## DM_Vattu
STT | Mã vật tư | Tên vật tư | Mã hiệu/Thông số kỹ thuật | Hãng sản xuất | ĐVT | Tồn kho | Ghi chú
1 | 1.01.81.000.INA.00.000 | Than Sub-Bituminous |  |  | Tấn | 0
2 | 1.01.81.001.INA.00.000 | Than hơi |  |  | Tấn | 440587.32
3 | 1.01.81.002.KOR.00.000 | Than Antraxit 1.00 - 1.10mm | Than Antraxit 1.00 - 1.10mm |  | Kg | 0
4 | 1.01.81.004.INA.00.000 | Than Bitum |  |  | Tấn | 0
5 | 1.01.81.005.KOR.00.000 | Than hoạt tính BC1000 W1240 | Than hoạt tính BC1000 W1240 |  | Kg | 0
6 | 1.01.81.006.KOR.00.000 | Than hoạt tính BC1000 W830 | Than hoạt tính BC1000 W830 |  | Kg | 0
7 | 1.01.81.007.VIE.00.000 | Than Antraxit 0.6-2.38 mm | Than Antraxit 0.6-2.38 mm |  | Kg | 0
8 | 1.01.81.008.USA.00.000 | Than chuẩn Leco 502-671 |  |  | Lọ | 0
9 | 1.11.01.000.VIE.00.000 | Dầu Diezel 0,05S | Dầu Diezel 0,05S Độ nhớt: 2-4,5cst Hàm lượng lưu huỳnh: ≤500ppm Hàm lượng nước: ≤200ppm |  | lit | 0
10 | 1.11.01.011.MAS.00.000 | Dầu Diezel 0,05S | Dầu Diezel 0,05S Độ nhớt: 2-4,5cst Hàm lượng lưu huỳnh: ≤500ppm Hàm lượng nước: ≤200ppm |  | lit | 0
11 | 1.11.01.011.MAS.99.000 | Dầu Diezel 0,05S | Dầu Diezel 0,05S Độ nhớt: 2-4,5cst Hàm lượng lưu huỳnh: ≤500ppm Hàm lượng nước: ≤200ppm |  | lit | 0
12 | 1.11.01.011.SIN.00.000 | Dầu Diezen 0.05S | Dầu Diezel 0,05S Độ nhớt: 2-4,5cst Hàm lượng lưu huỳnh: ≤500ppm Hàm lượng nước: ≤200ppm |  | lit | 0
13 | 1.11.01.011.THA.00.000 | Dầu Diezen | Dầu Diezel 0,05S Độ nhớt: 2-4,5cst Hàm lượng lưu huỳnh: ≤500ppm Hàm lượng nước: ≤200ppm |  | lit | 0
14 | 1.11.01.012.MAS.00.000 | Dầu DO 0,05S-II | Dầu Diezel 0,05S Độ nhớt: 2-4,5cst Hàm lượng lưu huỳnh: ≤500ppm Hàm lượng nước: ≤200ppm |  | lit | 12992
15 | 1.11.01.012.VIE.00.000 | Dầu DO | Dầu Diezel 0,05S Độ nhớt: 2-4,5cst Hàm lượng lưu huỳnh: ≤500ppm Hàm lượng nước: ≤200ppm |  | lit | 0
16 | 1.11.01.013.MAS.00.000 | Dầu DO 0,05S-II 15 độ C | Dầu Diezel 0,05S Độ nhớt: 2-4,5cst Hàm lượng lưu huỳnh: ≤500ppm Hàm lượng nước: ≤200ppm |  | lit | 0
17 | 1.11.01.013.VIE.00.000 | Dầu DO 0,05S-II 15 độ C | Dầu Diezel 0,05S Độ nhớt: 2-4,5cst Hàm lượng lưu huỳnh: ≤500ppm Hàm lượng nước: ≤200ppm |  | Lít | 0
18 | 1.11.01.013.VIE.99.000 | Dầu DO 0,05S-II |  |  | Lít | 1482656
19 | 1.21.02.001.VIE.00.000 | Xăng RON 95-III |  |  | Lít | 0
20 | 1.21.02.095.VIE.00.000 | Xăng RON 95-III | Xăng RON 95-III Hàm lượng lưu huỳnh: ≤150ppm Hàm lượng chì: ≤0,013g/l |  | Lít | 0
21 | 1.26.06.001.VIE.00.000 | Bình gas 12kg |  |  | Bình | 0
22 | 1.26.86.001.VIE.00.000 | Khí Oxy, thể tích 40 lít | Nồng độ: 99,6% Thể tích: 40l Áp suất: 150 bar |  | Bình | 20
23 | 1.26.86.041.VIE.00.000 | Khí Axetylen | Nồng độ Axetylen: 99,9% Thể tích: 40l Áp suất: 150 bar |  | Bình | 0
24 | 1.26.86.041.VIE.98.000 | Khí Axetylen 40 lít |  |  | Chai | 5
25 | 1.26.86.041.VIE.99.000 | Khí Axetylen 99.73% |  |  | Bình | 0
26 | 1.26.86.042.VIE.00.000 | Khí cho Bình dưỡng khí, thể tích 6.8 lít, chất lượng oxy >= 99.999% |  |  | Bình | 0
27 | 1.26.86.051.VIE.00.000 | Khí Argon | Nồng độ Argon: 99,9% Thể tích: 40 lít Áp suất: 150 bar |  | Bình | 0
28 | 1.26.86.051.VIE.99.000 | Khí Argon 40 lít |  |  | Chai | 0
29 | 1.26.86.061.VIE.00.000 | Khí Ni tơ | Nồng độ N2: 99,6% Thể tích: 40l Áp suất: 150 bar |  | Bình | 0
30 | 1.26.86.061.VIE.01.000 | Khí Nitơ 99.99%, 40L/ bình |  |  | Bình | 0
31 | 1.26.86.061.VIE.99.000 | Khí N2 tinh khiết, N2 99.6% | Nồng độ N2: 99,6% Thể tích: 80l Áp suất: 260 bar |  | Kg | 0
32 | 1.26.86.062.VIE.00.000 | Khí Nitơ, thể tích 40 lít | Nồng độ N2: 99,6% Thể tích: 40l Áp suất: 150 bar |  | Bình | 34
33 | 1.26.86.076.VIE.00.000 | Khí CO2 thể tích 40 lít | Thể tích: 40l |  | Bình | 14
34 | 1.26.86.099.MAS.00.000 | Khí Heli 99.99% 40L, pressure 150 bar |  |  | Bình | 0
35 | 1.31.23.001.VIE.00.000 | Nhớt Castrol CRB 15W-40 (18 lít/ thùng) | Nhớt Castrol CRB 15W-40 (18 lít/ thùng) Cấp độ nhớt: 105 |  | Lít | 0
36 | 1.31.23.001.VIE.98.000 | Nhớt Castrol Vecton 15w40 (18 lít/ thùng) |  |  | Thùng | 2
37 | 1.31.23.001.VIE.99.000 | Nhớt Castrol CRB Multi 15W40 (18 lít/ thùng) |  |  | Lít | 0
38 | 1.31.23.070.VIE.00.000 | Dầu động cơ Rubia Tir 7400 15W40 (208L) | Dầu động cơ Rubia Tir 7400 15W40 (208L/ thùng) Cấp độ nhớt: 109 |  | Lít | 0
39 | 1.31.23.071.VIE.00.000 | Dầu động cơ BP VG32 |  |  | Lít | 0
40 | 1.31.23.411.SIN.00.000 | Nhớt bôi trơn turbine SHELL TURBO T32 (209l/phuy) | Nhớt SHELL TURBO T32 (209l/phuy) Cấp độ nhớt: 32 |  | Lít | 0
41 | 1.31.23.411.VIE.00.000 | Nhớt SHELL TURBO T32 (209l/phuy) | Nhớt SHELL TURBO T32 (209l/phuy) Cấp độ nhớt: 32 |  | Lít | 0
42 | 1.31.23.412.SIN.00.000 | Nhớt bôi trơn SHELL TURBO T46 (209l/phuy) | Nhớt bôi trơn SHELL TURBO T46 (209l/phuy) Cấp độ nhớt: 46 |  | Lít | 40
43 | 1.31.23.413.SIN.00.000 | Nhớt bôi trơn SHELL TURBO T68 (209l/phuy) | Nhớt bôi trơn SHELL TURBO T68 (209l/phuy) Cấp độ nhớt: 68 |  | Lít | 359
44 | 1.31.23.414.VIE.00.000 | Nhớt bôi trơn SHELL TELLUS S2 VX46 (209l/phuy) | Nhớt bôi trơn SHELL TELLUS S2 VX46 (209l/phuy) Cấp độ nhớt: 46 |  | Lít | 1045
45 | 1.31.23.415.VIE.00.000 | Nhớt bôi trơn SHELL OMALA S2 G100 (209l/phuy) | Nhớt bôi trơn SHELL OMALA S2 G100 (209l/phuy) Cấp độ nhớt: 100 |  | Lít | 0
46 | 1.31.23.415.VIE.99.000 | Nhớt Shell Omala S2 GX100 (209L/phuy) | Nhớt Shell Omala S2 GX100 (209L/phuy) Cấp độ nhớt: 100 |  | Lít | 209
47 | 1.31.23.416.VIE.00.000 | Nhớt SHELL OMALA S2 G460 (209l/phuy) | Nhớt SHELL OMALA S2 G460 (209l/phuy) Cấp độ nhớt: 460 |  | Lít | 0
48 | 1.31.23.416.VIE.99.000 | Nhớt SHELL OMALA S2 GX460 (209l/phuy) | Nhớt SHELL OMALA S2 GX460 (209l/phuy) Cấp độ nhớt: 460 |  | Lít | 0
49 | 1.31.23.417.SIN.00.000 | Nhớt bôi trơn SHELL ONDINA X420 (20l/xô) | Nhớt bôi trơn SHELL ONDINA X420 (20l/xô) Cấp độ nhớt: 40 |  | Lít | 0
50 | 1.31.23.418.SIN.00.000 | Nhớt bôi trơn SHELL SPIRAX S3 ATF MD3 (209l/phuy) | Nhớt bôi trơn SHELL SPIRAX S3 ATF MD3 (209l/phuy) Cấp độ nhớt: 33,8 |  | Lít | 0
51 | 1.31.23.418.THA.00.000 | Nhớt bôi trơn SHELL SPIRAX S3 ATF MD3 (209L/phuy) | Nhớt bôi trơn SHELL SPIRAX S3 ATF MD3 (209L/phuy) Cấp độ nhớt: 33,8 |  | Lít | 0
52 | 1.31.23.419.VIE.00.000 | Nhớt bôi trơn SHELL TELLUS S2 MX100 (209l/phuy) | Nhớt bôi trơn SHELL TELLUS S2 MX100 (209l/phuy) Cấp độ nhớt: 100 |  | Lít | 0
53 | 1.31.23.420.SIN.00.000 | Nhớt SHELL CORENA S4 R 46 (20l/xô) | Nhớt SHELL CORENA S4 R 46 (20l/xô) Cấp độ nhớt: 46 |  | Lít | 100
54 | 1.31.23.421.SIN.00.000 | Nhớt SHELL OMALA S4 GX220 (20l/xô) | SHELL OMALA S4 GX220 Dung tích: 20 lít/xô Cấp độ nhớt: 220 |  | Lít | 0
55 | 1.31.23.421.SIN.99.000 | Nhớt SHELL OMALA S4 GXV220 (20l/xô) | Nhớt SHELL OMALA S4 GXV220 Dung tích: 20l/xô Cấp độ nhớt: 220 |  | Lít | 300
56 | 1.31.23.421.VIE.99.000 | Nhớt SHELL OMALA S2 GX220 (209L/phuy) | Nhớt SHELL OMALA S2 GX220 Dung tích: 209L/Phuy Cấp độ nhớt: 220 |  | Lít | 0
57 | 1.31.23.422.VIE.00.000 | Nhớt Shell SPIRAX S2 A 80W-90 (20 lít / xô) | Nhớt Shell SPIRAX S2 A 80W-90 Dung tích: 20L/xô Cấp độ nhớt: 146 |  | Lít | 0
58 | 1.31.23.423.THA.00.000 | Nhớt SHELL CORENA S2 P100 (20L/xô) | Nhớt SHELL CORENA S2 P100 Dung tích: 20L/xô Cấp độ nhớt: 100 |  | Lít | 0
59 | 1.31.23.424.VIE.00.000 | Nhớt Shell OMALA S2 GX320 (209L/phuy) |  |  | Lít | 0
60 | 1.31.23.425.ITA.00.000 | Nhớt SHELL OMALA S4 WE 220 (20l/xô) |  |  | Lít | 0
61 | 1.31.23.443.VIE.00.000 | Nhớt động cơ E015W40 (20L/thùng) | Nhớt động cơ E015W40 Dung tích: 20L/Thùng Cấp độ nhớt: 118 |  | Lít | 0
62 | 1.31.23.444.VIE.00.000 | Nhớt Komatsu Diesel engine oil E015W40-DH | Nhớt Komatsu Diesel engine oil E015W40-DH Cấp độ nhớt: 104 |  | Lít | 0
63 | 1.31.43.001.FRA.99.000 | Nhớt bôi trơn Mobil SHC 632 (20 lít/xô) |  |  | Lít | 0
64 | 1.31.43.001.SIN.00.000 | Nhớt bôi trơn Mobil SHC 632 (18.9 lít/xô) | Nhớt Mobil SHC 632 Dung tích: 18.9 l/xô Cấp độ nhớt: 320 |  | Lít | 0
65 | 1.31.43.001.SIN.99.000 | Nhớt bôi trơn Mobil SHC 632 (20 lít/xô) |  |  | Lít | 20
66 | 1.31.43.006.VIE.00.000 | Nhớt Shell Omala S2 G220 | Shell Omala S2 G220 Cấp độ nhớt: 220 Quy cách: 209 l/phuy hoặc 20 lít/xô |  | Lít | 0
67 | 1.31.43.010.SIN.00.000 | Nhớt Mobil DTE 10 Excel (20L/xô) | Nhớt Mobil DTE 10 Excel Dung tích: 20L/xô Cấp độ nhớt: 68 |  | Lít | 0
68 | 1.31.43.011.SIN.00.000 | Nhớt Mobil DTE 10 Excel 68 (208/phuy) | Nhớt Mobil DTE 10 Excel 68 Dung tích: 208L/phuy Cấp độ nhớt: 68 |  | Lít | 0
69 | 1.31.43.012.SIN.00.000 | Nhớt Mobil DTE 10 Excel 32 (20L/xô) |  |  | Lít | 40
70 | 1.31.43.018.VIE.00.000 | Dầu TRANSMIX 90 API: GL1 (4 lít/xô) |  |  | Lít | 0
71 | 1.31.43.032.USA.00.000 | Mỡ MOBIL TEMP SHC 32 (15.9 kg/xô) | Mỡ MOBIL TEMP SHC 32 Dung tích: 15.9kg/xô Cấp độ nhớt: 32 |  | Kg | 0
72 | 1.31.43.075.FRA.00.000 | Nhớt bôi trơn Mobilube 1 SHC 75W-90 (20 lít/ xô) |  |  | Lít | 60
73 | 1.31.43.075.SWE.00.000 | Nhớt bôi trơn Mobilube 1 SHC 75w-90 (20 lít/ can) | Nhớt Mobilube 1 SHC 75w-90 Dung tích: 20 lít/ can Cấp độ nhớt: 102 |  | Lít | 0
74 | 1.31.43.200.SIN.00.000 | Dầu Mobil DTE 25 (20L/xô) | Dầu Mobil DTE 25 Dung tích: 20L/xô Cấp độ nhớt: 46 |  | Lít | 0
75 | 1.31.43.201.SIN.00.000 | Dầu Mobil DTE 24 (208l/phuy) | Dầu Mobil DTE 24 Dung tích: 208l/phuy Cấp độ nhớt: 32 |  | Lít | 0
76 | 1.31.43.201.SIN.98.000 | Dầu thủy lực Mobil DTE 24 Ultra (20L/xô) |  |  | Lít | 55
77 | 1.31.43.201.SIN.99.000 | Dầu Mobil DTE 24 ULTRA (208l/phuy) | Dầu Mobil DTE 24 ULTRA Dung tích: 208l/phuy Cấp độ nhớt: 32 |  | Lít | 208
78 | 1.31.43.202.SIN.00.000 | Dầu Mobil DTE 25 (208l/phuy) | Dầu Mobil DTE 25 Dung tích: 208L/phuy Cấp độ nhớt: 46 |  | Lít | 0
79 | 1.31.43.202.SIN.99.000 | Dầu Mobil DTE 25 ULTRA (208l/phuy) | Dầu Mobil DTE 25 ULTRA Dung tích: 208l/phuy Cấp độ nhớt: 46 |  | Lít | 416
80 | 1.31.43.203.SIN.00.000 | Dầu MOBILGEAR 600XP 320 (208l/phuy) | Dầu MOBILGEAR 600XP 320 Dung tích: 208l/phuy Cấp độ nhớt: 320 |  | Lít | 0
81 | 1.31.43.204.SIN.00.000 | Dầu MOBILGEAR 600 XP 150 (20l/xô) | Dầu MOBILGEAR 600 XP 150 Dung tích: 20L/xô Cấp độ nhớt: 150 |  | Lít | 0
82 | 1.31.43.204.SIN.99.000 | Dầu MOBILGEAR 600 XP 150 (208l/Phuy) | Dầu MOBILGEAR 600 XP 150 Dung tích: 208l/phuy Cấp độ nhớt: 150 |  | Lít | 0
83 | 1.31.43.205.SIN.00.000 | Dầu MOBILGEAR 600 XP 220 (208l/phuy) | Dầu MOBILGEAR 600 XP 220 Dung tích: 208l/phuy Cấp độ nhớt: 220 |  | Lít | 2080
84 | 1.31.43.206.USA.00.000 | Dầu Mobil SHC 639 (208l/phuy) | Dầu Mobil SHC 639 Dung tích: 208l/phuy Cấp độ nhớt: 1000 |  | Lít | 0
85 | 1.31.43.207.FRA.00.000 | Dầu MOBIL Glygoyle 460 (20l/xô) | Dầu MOBIL Glygoyle 460 Dung tích: 20L/xô Cấp độ nhớt: 460 |  | Lít | 0
86 | 1.31.43.207.FRA.99.000 | Nhớt bôi trơn Mobil Glygoyle 460 (208L/phuy) | Nhớt Mobil Glygoyle 460 Dung tích: 208L/phuy Cấp độ nhớt: 460 |  | Lít | 0
87 | 1.31.43.207.GER.00.000 | Dầu MOBIL Glygoyle 460 (20l/xô) |  |  | Lít | 880
88 | 1.31.43.207.NED.00.000 | Dầu MOBIL Glygoyle 460 (20l/xô) | Dầu MOBIL Glygoyle 460 Dung tích: 20L/xô Cấp độ nhớt: 460 |  | Lít | 0
89 | 1.31.43.207.NED.99.000 | Nhớt bôi trơn Mobil Glygoyle 460 (208L/phuy) | Nhớt Mobil Glygoyle 460 Dung tích: 208L/phuy Cấp độ nhớt: 460 |  | Lít | 0
90 | 1.31.43.208.USA.00.000 | Dầu MOBIL SHC 634 (208l/phuy) | Dầu MOBIL SHC 634 Dung tích: 208L/phuy Cấp độ nhớt: 460 |  | Lít | 0
91 | 1.31.43.209.SIN.00.000 | Dầu MOBIL DTE OIL LIGHT (20l/xô) | Dầu MOBIL DTE OIL LIGHT Dung tích: 20L/xô Cấp độ nhớt: 31.5 |  | Lít | 1144
92 | 1.31.43.210.FRA.00.000 | Nhớt bôi trơn Mobil SHC 629 (20 lít / Xô) | Nhớt bôi trơn Mobil SHC 629 Dung tích: 20L/xô Cấp độ nhớt: 150 |  | Lít | 0
93 | 1.31.43.210.SIN.00.000 | Nhớt bôi trơn Mobil SHC 629 (20 lít / Xô) |  |  | Lít | 140
94 | 1.31.43.210.USA.00.000 | Dầu MOBIL SHC 629 (18.9l/xô) | Nhớt bôi trơn Mobil SHC 629 Dung tích: 18.9L/xô Cấp độ nhớt: 150 |  | Lít | 0
95 | 1.31.43.211.SIN.99.000 | Nhớt MOBIL SHC 630 (20L/xô) |  |  | Lít | 0
96 | 1.31.43.211.USA.00.000 | Dầu MOBIL SHC 630 (18.9l/xô) | Nhớt bôi trơn Mobil SHC 630 Dung tích: 18.9L/xô Cấp độ nhớt: 220 |  | Lít | 0
97 | 1.31.43.211.USA.99.000 | Nhớt MOBIL SHC 630 (20L/xô) | Nhớt bôi trơn Mobil SHC 630 Dung tích: 20L/xô Cấp độ nhớt: 220 |  | Lít | 0
98 | 1.31.43.212.KOR.00.000 | Dầu MOBIL VELOCITE No10 (20l/xô) | Nhớt MOBIL VELOCITE No10 Dung tích: 20L/xô Cấp độ nhớt: 22 |  | Lít | 80
99 | 1.31.43.212.SIN.00.000 | Nhớt thủy lực MOBIL VELOCITE No10 (20l/xô) | Nhớt MOBIL VELOCITE No10 Dung tích: 20L/xô Cấp độ nhớt: 22 |  | Lít | 0
100 | 1.31.43.213.SIN.00.000 | Dầu MOBIL 1 5W-30 (208l/phuy) | Dầu MOBIL 1 5W-30 Dung tích: 208L/phuy Cấp độ nhớt: 67 |  | Lít | 0
101 | 1.31.43.213.SIN.99.000 | Dầu MOBIL 1 5W-30 (4L/can) |  |  | Lít | 192
102 | 1.31.43.214.VIE.00.000 | Nhớt truyền động TO30 (20L/thùng) | Nhớt truyền động TO30 Dung tích: 20L/xô Cấp độ nhớt: 12 tại 100 độ C |  | Lít | 0
103 | 1.31.43.215.SIN.00.000 | Dầu MOBIL DTE OIL LIGHT (208L/phuy) | Dầu MOBIL DTE OIL LIGHT Dung tích: 208L/phuy Cấp độ nhớt: 31.5 |  | Lít | 0
104 | 1.31.43.216.KOR.00.000 | Nhớt VELOCITE OIL No.6 (ISO VG10) (20L/xô) | Nhớt VELOCITE OIL No.6 (ISO VG10) Dung tích: 20L/xô Cấp độ nhớt: 10 |  | Lít | 0
105 | 1.31.43.217.THA.00.000 | Dầu Silicon TFS451-50E-TH (200kg/phuy) | Dầu Silicon TFS451-50E-TH Dung tích: 200L/phuy Cấp độ nhớt: 50 tại 25 độ C |  | Kg | 0
106 | 1.31.43.217.THA.99.000 | Dầu Silicon TSF451-50E-TH (200kg/phuy) |  |  | Kg | 0
107 | 1.31.43.218.USA.00.000 | Nhớt MOBIL SHC 630 (208L/phuy) |  |  | Lít | 0
108 | 1.31.43.261.VIE.00.000 | Nhớt hộp số Total Transtec 5 80W90 | Nhớt hộp số Total Transtec 5 80W90 Cấp độ nhớt: 143 |  | Lít | 0
109 | 1.31.43.262.VIE.00.000 | Nhớt cầu Total Transtec 5 85W140 (208/Thùng) | Nhớt Total Transtec 5 85W140 Dung tích: 208L/phuy Cấp độ nhớt: 329.1 |  | Lít | 0
110 | 1.31.43.263.VIE.00.000 | Nhớt Total Transtec 4 85W90 | Nhớt Total Transtec 4 85W90 Cấp độ nhớt: 190 |  | Lít | 0
111 | 1.31.43.283.VIE.00.000 | Dầu Total Transmission TM 80W90 | Nhớt Total Transmission TM 80W90 Cấp độ nhớt: 190 |  | Lít | 0
112 | 1.31.43.320.VIE.00.000 | Dầu bánh răng Carter EP 320 (208L) | Dầu Carter EP 320 Dung tích: 208L/phuy Cấp độ nhớt: 155 |  | Lít | 0
113 | 1.31.43.502.USA.00.000 | Nhớt Gadner Denver Aeon PD Part 28G23 (0,946 lít/Chai) |  |  | Lít | 0
114 | 1.31.43.510.VIE.00.000 | Nhớt Komatsu Powertrain Oil TO10 (209lít/thùng) | Nhớt Komatsu Powertrain Oil TO10 Dung tích: 209L/phuy Cấp độ nhớt: 36 |  | Lít | 0
115 | 1.31.43.530.VIE.00.000 | Nhớt Komatsu Powertrain Oil TO30 (209lít/thùng) | Nhớt Komatsu Powertrain Oil TO30 Dung tích: 209L/thùng Cấp độ nhớt: 12 tại 100 độ C |  | Lít | 0
116 | 1.31.43.639.FRA.00.000 | Dầu bánh răng Mobil SHC 639 | Dầu Mobil SHC 639 Cấp độ nhớt: 1000 |  | Lít | 0
117 | 1.31.53.462.KOR.00.000 | Nhớt GS OIL TURBINE 46 (200 lít/Phuy) | Nhớt GS OIL TURBINE 46 Dung tích: 200L/phuy Cấp độ nhớt: 46 |  | Lít | 0
118 | 1.31.53.463.VIE.00.000 | Nhớt GS CALTEX MEROPA 220 (208 lít/Phuy) | Nhớt GS CALTEX MEROPA 220 Dung tích: 208L/phuy Cấp độ nhớt: 220 |  | Lít | 0
119 | 1.31.53.464.KOR.00.000 | Nhớt KIXX TURBINE 46 (200L/phuy) | Nhớt KIXX TURBINE 46 Dung tích: 200L/phuy Cấp độ nhớt: 46 |  | Lít | 0
120 | 1.31.63.010.EUR.00.000 | Dầu máy nén khí ATLAS COPCO, ROTO-Z (20 lít/Can) | Dầu ATLAS COPCO, ROTO-Z Dung tích: 20L/can Cấp độ nhớt: 46 |  | Lít | 0
121 | 1.31.63.010.FRA.00.000 | Dầu bôi trơn Atlas Copco Roto-Z Oil | Dầu ATLAS COPCO, ROTO-Z Dung tích: 20L/can Cấp độ nhớt: 46 |  | Lít | 160
122 | 1.31.73.012.JPN.00.000 | Nhớt DAPHNE EPONEX GREASE NO.2 (2,5kg/hộp) | Mỡ DAPHNE EPONEX GREASE NO.2 Dung tích: 2,5kg hộp |  | Hộp | 0
123 | 1.31.73.012.JPN.99.000 | Nhớt IDEMITSU DAPHNE EPONEX GREASE SR NO.2 (16kg/xô) |  |  | Kg | 16
124 | 1.31.73.023.VIE.00.000 | Nhớt Honda 10W-30 0.8 lít |  |  | Bình | 0
125 | 1.31.73.070.GER.00.000 | Nhớt FUCHS RENOLIN PG220 (20 lít/Xô) | Nhớt FUCHS RENOLIN PG220 Dung tích: 20 lít/Xô Cấp độ nhớt: 220 |  | Lít | 0
126 | 1.31.73.071.GER.00.000 | Nhớt FUCHS RENISO TRITON SE 55 (20 lít/Xô) | Nhớt FUCHS RENISO TRITON SE 55 Dung tích: 20 lít/Xô Cấp độ nhớt: 55 |  | Lít | 20
127 | 1.31.73.071.GER.99.000 | Nhớt FUCHS RENISO TRITON SE 55 |  |  | Lít | 0
128 | 1.31.73.072.SIN.00.000 | Nhớt FUCHS RENOLIN B 15 PLUS (205 lít/Phuy) | Nhớt FUCHS RENOLIN B 15 PLUS Dung tích: 205 lít/phuy Cấp độ nhớt: 15 |  | Lít | 0
129 | 1.31.73.073.INA.00.000 | Nhớt FUCHS RENOLIN B 46 PLUS (205 lít/Phuy) |  |  | Lít | 1845
130 | 1.31.73.499.USA.00.000 | Nhớt CPI SOLEST 220 (18,9 lít/Xô) | Nhớt CPI SOLEST 220 Dung tích: 19 lít/Xô |  | Lít | 0
131 | 1.31.73.499.USA.99.000 | Dầu lạnh CPI SOLEST 220 |  |  | Lít | 0
132 | 1.31.73.500.GER.00.000 | Nhớt ARAL DEGOL BMB 1200 (208 lít/Phuy) | Nhớt ARAL DEGOL BMB 1200 Dung tích: 208 lít/phuy Cấp độ nhớt: 15 |  | Lít | 0
133 | 1.31.73.501.USA.00.000 | Nhớt CPI SOLEST 220 (19 lít/Xô) | Nhớt CPI SOLEST 220 Dung tích: 19 lít/Xô |  | Lít | 0
134 | 1.31.73.502.SIN.00.000 | GB Oil Premium Engine Oil SAE 15W-40 (18 lít/Xô) | Dầu GB Oil Premium Engine Oil SAE 15W-40 Dung tích: 18 lít/Xô Cấp độ nhớt: 85-102 |  | Lít | 0
135 | 1.31.73.502.SIN.99.000 | Dầu bôi trơn GB Oil Premium Engine Oil SAE 15W-40 (200L/phuy) | Dầu GB Oil Premium Engine Oil SAE 15W-40 Dung tích: 18 lít/Xô Cấp độ nhớt: 85-102 |  | Lít | 0
136 | 1.31.73.503.CHN.00.000 | Nhớt QUAKE QUINTOLUBRIC 888-46 (180kg/Phuy) | Nhớt QUAKE QUINTOLUBRIC 888-46 Dung tích: 180 kg/phuy Cấp độ nhớt: 46 |  | Kg | 360
137 | 1.31.73.503.ESP.00.000 | Dầu thủy lực Quaker Quintolubric 888-46 | Nhớt QUAKE QUINTOLUBRIC 888-46 Dung tích: 180 kg/phuy Cấp độ nhớt: 46 |  | Kg | 0
138 | 1.31.73.504.GER.00.000 | Nhớt ZELLER GMELIN DHG ISO 68 (200 lít/Phuy) | Nhớt ZELLER GMELIN DHG ISO 68 Dung tích: 200 lít/phuy Cấp độ nhớt: 68 |  | Lít | 0
139 | 1.31.73.505.USA.00.000 | Nhớt ZURN EP95 OIL (0,946 lít/Can) | Nhớt ZURN EP95 OIL Dung tích: 0,946 lít/can |  | Lít | 0
140 | 1.31.73.506.KOR.00.000 | Nhớt HOUGHTON KOREA, TECTYL HF 46 (200 lít/Phuy) | Nhớt HOUGHTON KOREA, TECTYL HF 46 Dung tích: 200 lít/phuy Cấp độ nhớt: 46 |  | Lít | 0
141 | 1.31.73.506.VIE.00.000 | Nhớt HOUGHTON KOREA, TECTYL HF 46 (200 lít/Phuy) | Nhớt HOUGHTON KOREA, TECTYL HF 46 Dung tích: 200 lít/phuy Cấp độ nhớt: 46 |  | Lít | 0
142 | 1.31.73.507.VIE.00.000 | Nhớt TOTAL AZOLLA ZS (ISO VG46) (18 lít/Can) | Nhớt TOTAL AZOLLA ZS (ISO VG46) Dung tích: 18 lít/can Cấp độ nhớt: 46 |  | Lít | 0
143 | 1.31.73.508.SIN.00.000 | Nhớt GB Premium Extra SAE 15W-40 (18 lít/Xô) | Nhớt GB Premium Extra SAE 15W-40 Dung tích: 18 lít/xô Cấp độ nhớt: 113,8 |  | Lít | 0
144 | 1.31.73.509.GER.00.000 | Nhớt CPL ISO VG 220 | Nhớt CLP ISO VG 220 Cấp độ nhớt: 220 |  | Lít | 0
145 | 1.31.73.510.SIN.00.000 | Nhớt Mobil Delvac Super 1300 15W-40 (20L/xô) |  |  | Lít | 0
146 | 1.31.73.510.SIN.99.000 | Nhớt Mobil Delvac Modern 15W-40 Supper Defense (20L/xô) |  |  | Lít | 0
147 | 1.31.73.511.IND.00.000 | Nhớt MTU Diesel engine oil DE0 SAE 15W40 (18L/thùng) |  |  | Lít | 0
148 | 1.31.73.512.SIN.00.000 | Nhớt Mobil 1 5W-30 (4L/can) |  |  | Lít | 0
149 | 1.31.73.660.USA.00.000 | Dầu bôi xích Chesterton 601, 350g/chai | Dầu bôi xích Chesterton 601 Dung tích: 350g/chai |  | Chai | 0
150 | 1.41.04.249.KOR.00.000 | Dầu máy biến áp MICHANG OIL SDN BHD, MICTRANS 'DU' (Unihibited type IEC 60296) (200 lít/Phuy) | Dầu máy biến áp MICHANG OIL SDN BHD, MICTRANS 'DU' (Unihibited type IEC 60296) Dung tích: 200 lít/Phuy |  | Lít | 1600
151 | 1.41.04.250.KOR.00.000 | Dầu máy biến áp MICHANG OIL SDN BHD, MICTRANS 'DU' (Unihibited type IEC 60269) (200 lít/Phuy) | Dầu máy biến áp MICHANG OIL SDN BHD, MICTRANS 'DU' (Unihibited type IEC 60296) Dung tích: 200 lít/Phuy |  | Lít | 0
152 | 1.41.04.251.BEL.00.000 | Dầu máy biến áp NYNAS, NYTRO LIBRA (YICO-1002/150623) (209 lít/Phuy) | Dầu máy biến áp NYNAS, NYTRO LIBRA (YICO-1002/150623) Dung tích: 209 lít/Phuy |  | Lít | 0
153 | 1.41.04.251.BEL.99.000 | Dầu máy biến áp NYNAS, NYTRO LIBRA (YICO-1002/150623) 182kg/phuy | Dầu máy biến áp NYNAS, NYTRO LIBRA (YICO-1002/150623) Dung tích: 209 lít/Phuy |  | Kg | 182
154 | 1.41.44.051.SIN.00.000 | Nhớt SINOPEC L-CKD 220 (200 lít/Phuy) | Nhớt SINOPEC L-CKD 220 Cấp độ nhớt: 198mm/s2 - 242 mm/s2 Dung tích: 200 lít/phuy |  | Lít | 200
155 | 1.41.44.052.SIN.00.000 | Nhớt SINOPEC L-CKD 320 (200 lít/Phuy) | Nhớt SINOPEC L-CKD 320 Cấp độ nhớt: 288mm/s2 - 352 mm/s2 Dung tích: 200 lít/phuy |  | Lít | 0
156 | 1.41.44.053.SIN.00.000 | Nhớt thủy lực SINOPEC, LHM-46# Anti wear hydraulic oil (200 lít/Phuy) | Nhớt thủy lực SINOPEC, LHM-46# Anti wear hydraulic oil Cấp độ nhớt: 46 Dung tích: 200 lít/Phuy |  | Lít | 0
157 | 1.41.44.054.SIN.00.000 | Nhớt SINOPEC L-CKD 150 (ISO VG150) (200 lít/Phuy) | Nhớt SINOPEC L-CKD 150 Cấp độ nhớt: 150 Dung tích: 200 lít/phuy |  | Lít | 0
158 | 1.41.44.055.SIN.00.000 | Mỡ SINOPEC, Sinopec multipurpose lithium grease No3 (17kg/Xô) | Mỡ SINOPEC, Sinopec multipurpose lithium grease No3 Dung tích: 17kg/Xô |  | Lít | 0
159 | 1.41.44.055.SIN.99.000 | Mỡ SINOPEC, Sinopec multipurpose lithium grease No3 (17kg/Xô) | Mỡ SINOPEC, Sinopec multipurpose lithium grease No3 Dung tích: 17kg/Xô |  | Kg | 0
160 | 1.41.44.056.CHN.00.000 | Mỡ SINOPEC HTHS (17kg/Xô) | Mỡ SINOPEC HTHS Dung tích: 17kg/Xô |  | Kg | 0
161 | 1.41.44.057.VIE.00.000 | Dầu thủy lực CALTEX RANDO HD 32 (18 lít/Xô) | Dầu thủy lực CALTEX RANDO HD 32 Dung tích: 18 lít/Xô |  | Lít | 0
162 | 1.41.44.146.VIE.00.000 | Dầu thủy lực AZolla ZS 46 (208L) | Dầu thủy lực AZolla ZS 46 Dung tích: 208L/phuy |  | Lít | 0
163 | 1.41.44.210.SIN.00.000 | Nhớt thủy lực SHELL TELLUS S2 MX68 (209l/phuy) | Nhớt thủy lực SHELL TELLUS S2 MX68 Dung tích: 209l/phuy |  | Lít | 0
164 | 1.41.44.210.VIE.00.000 | Nhớt thủy lực SHELL TELLUS S2 MX68 (209l/phuy) | Nhớt thủy lực SHELL TELLUS S2 MX68 Dung tích: 209l/phuy |  | Lít | 0
165 | 1.41.44.215.VIE.00.000 | Nhớt thủy lực SHELL TELLUS S2 MX46 (20l/xô) | Nhớt thủy lực SHELL TELLUS S2 MX46 Dung tích: 20l/xô |  | Lít | 220
166 | 1.41.44.320.VIE.00.000 | Nhớt thủy lực SHELL TELLUS S2 MX32 (20l/xô) | Nhớt thủy lực SHELL TELLUS S2 MX32 Dung tích: 20l/xô |  | Lít | 200
167 | 1.41.44.372.VIE.00.000 | Dầu thắng 3/2 | Dầu thắng 3/2 |  | Lít | 0
168 | 1.41.44.373.GER.00.000 | Dầu nhớt Stihl 1:50 bình 1 lít | Dầu nhớt Stihl 1:50 Dung tích: 1l/bình |  | Bình | 0
169 | 1.41.44.374.GER.00.000 | Nhớt động cơ 2 thì: Mixpro 2 Stroke SAE JASO FD (1 lít/ bình) | Nhớt động cơ 2 thì: Mixpro 2 Stroke SAE JASO FD Dung tích: 1 lít/ bình |  | Bình | 0
170 | 1.41.84.001.VIE.00.000 | Nhớt lạnh R134 500ml |  |  | Chai | 0
171 | 1.41.84.002.JPN.00.000 | Nhớt cho máy lọc dầu chân không, model: MR-200 (20L/thùng) |  |  | Thùng | 0
172 | 1.51.00.001.USA.00.000 | Mỡ chịu nhiệt Moly Dry Film mã LB 8017 (589.6g/hộp) |  |  | Hộp | 0
173 | 1.51.00.002.UAE.00.000 | Mỡ Total Multis EP2 (18kg/xô) |  |  | Kg | 18
174 | 1.51.05.001.USA.00.000 | Chesterton 725 (500g/hộp) | Chesterton 725 Quy cách: 500g/hộp |  | Hộp | 0
175 | 1.51.05.001.USA.99.000 | Chesterton 725 (1kg/hộp) |  |  | Hộp | 0
176 | 1.51.05.002.USA.00.000 | Mỡ bôi trơn chống kẹt Chesterton 772 | Mỡ bôi trơn chống kẹt Chesterton 772 Dung tích: 500g/hộp |  | Hộp | 0.4
177 | 1.51.05.004.USA.00.000 | Chesterton 785 (350g/chai) | Chesterton 785 Quy cách: 350g/chai |  | Chai | 0
178 | 1.51.05.005.USA.00.000 | Chesterton 785 500G |  |  | Hộp | 0
179 | 1.51.05.120.USA.00.000 | Bầu bơm mỡ Chesterton Lubri-CupTM VG Mini model, 120CC |  |  | Cái | 0
180 | 1.51.05.121.USA.00.000 | Bầu bơm mỡ Chesterton Lubri-Cup S: Automatic Delivery System for High-Performance Greases, 2oz |  |  | Cái | 0
181 | 1.51.05.145.TPE.00.000 | Mỡ Molykote 1450 độ C | Mỡ Molykote 1450 độ C |  | Hộp | 0
182 | 1.51.05.146.USA.00.000 | Chesterton 860 | Mỡ Chesterton 860 |  | Hộp | 0
183 | 1.51.05.250.USA.00.000 | Bầu bơm mỡ Chesterton Lubri-CupTM EM model, 250CC |  |  | Cái | 0
184 | 1.51.05.251.USA.00.000 | Bầu bơm mỡ Chesterton Lubri-CupTM VG model, 250CC |  |  | Cái | 0
185 | 1.51.05.291.GER.00.000 | Mỡ chịu nhiệt Atlas Copco (400gr/hộp) | Mỡ chịu nhiệt Atlas Copco Quy cách: 400gr/hộp |  | Hộp | 0
186 | 1.51.05.340.USA.00.000 | Mỡ chống trôi, chống dính, chống ăn mòn Chesterton 783, 500G/Hộp | Mỡ chống trôi, chống dính, chống ăn mòn Chesterton 783 Quy cách: 500G/Hộp |  | Hộp | 0
187 | 1.51.05.340.USA.99.000 | Mỡ Chesterton 783ACR, Anti-Seize Compound (500g/Lon) | Mỡ Chesterton 783ACR, Anti-Seize Compound Quy cách: 500g/Lon |  | Kg | 5
188 | 1.51.05.430.USA.00.000 | Mỡ Nickel chống dính, 1425Oc Chesterton 725, 500G/Hộp | Mỡ Nickel chống dính, 1425oC Chesterton 725 Quy cách: 500G/Hộp |  | Hộp | 0
189 | 1.51.05.500.USA.00.000 | Bầu bơm mỡ Chesterton Lubri-CupTM OL 500 Oiler model, 500CC |  |  | Cái | 0
190 | 1.51.05.771.CHN.00.000 | Mỡ bôi trơn chịu nhiệt Nickel Anti-Seize 771 (454g/hộp) |  |  | Hộp | 0
191 | 1.51.05.772.USA.00.000 | Mỡ Molykote Chesterton 772-1400 độ C (hộp 0.5Kg) | Mỡ Molykote Chesterton 772-1400 độ C Quy cách: 500gr/hộp |  | Hộp | 0
192 | 1.51.05.772.USA.99.000 | Mỡ bôi ty van Chesterton 772 - 1.400ºC (0.5kg/hộp) | Mỡ bôi ty van Chesterton 772 - 1.400ºC Quy cách: 500gr/hộp |  | Hộp | 0
193 | 1.51.05.773.GER.00.000 | Mỡ Molykote P37 (1400oC; 0.5 KG) | Mỡ Molykote P37 - 1400oC Quy cách: 500gr/hộp |  | Hộp | 0
194 | 1.51.05.773.USA.00.000 | Mỡ Molykote P37 (1400oC; 0.5 KG) | Mỡ Molykote P37 - 1400oC Quy cách: 500gr/hộp |  | Hộp | 26
195 | 1.51.25.001.THA.00.000 | Mỡ Shell Gadus S2 V220 3 (18kg/Xô) | Mỡ Shell Gadus S2 V220 3 Quy cách: 18kg/Xô |  | Kg | 0
196 | 1.51.25.002.SIN.00.000 | Mỡ Shell Gadus S2 V100 2 | Mỡ Shell Gadus S2 V100 2 Quy cách: 180 kg/phuy hoặc 18 kg/ xô |  | Kg | 0
197 | 1.51.25.003.CHN.00.000 | Mỡ Shell Gadus S2 V100 2 (18kg/xô) |  |  | Kg | 0
198 | 1.51.25.003.CHN.98.000 | Mỡ Shell Gadus S2 V100 2 |  |  | Kg | 0
199 | 1.51.25.003.CHN.99.000 | Mỡ Shell Gadus S2 V100 2 (180kg/phuy) |  |  | Kg | 0
200 | 1.51.25.003.SIN.00.000 | Mỡ Shell Gadus S2 V100 2 | Mỡ Shell Gadus S2 V100 2 Quy cách: 180 kg/phuy hoặc 18 kg/ xô |  | Kg | 0
201 | 1.51.25.003.SIN.98.000 | Mỡ Shell Gadus S2 V100 2 (18kg/xô) |  |  | Kg | 0
202 | 1.51.25.003.SIN.99.000 | Mỡ Shell Gadus S2 V100 2 (180kg/phuy) |  |  | Kg | 0
203 | 1.51.25.003.THA.00.000 | Mỡ Shell Gadus S2 V100 2 (18kg/xô) | Mỡ Shell Gadus S2 V100 2 Quy cách: 180 kg/phuy hoặc 18 kg/ xô |  | Kg | 0
204 | 1.51.25.010.CHN.00.000 | Mỡ bôi trơn bảo vệ tiếp điểm G Beslux ELG 38 | Mỡ bôi trơn bảo vệ tiếp điểm G Beslux ELG 38 Quy cách: 1kg/ hộp Nhiệt độ làm việc từ – 20 độ C đến 140 độ C |  | Hộp | 0
205 | 1.51.25.011.GER.00.000 | Mỡ LUBRICANT ALTEMP Q NB 50, 750g/hộp |  |  | Hộp | 0
206 | 1.51.25.099.JPN.00.000 | Mỡ SHELL GADUS S3 T150 J2 (18kg/xô) |  |  | Kg | 18
207 | 1.51.25.099.THA.00.000 | Mỡ SHELL GADUS S3 T150 J2 (18kg/xô) | Mỡ SHELL GADUS S3 T150 J2 Cấp độ nhớt: 150 Quy cách: 18kg/xô |  | Kg | 0
208 | 1.51.25.100.VIE.00.000 | Mỡ SHELL GADUS S2 V220 (18kg/thùng) | Mỡ SHELL GADUS S2 V220 Quy cách: 18kg/thùng |  | Thùng | 0
209 | 1.51.25.101.CHN.00.000 | Mỡ SHELL GADUS S2 V100 3 (18kg/xô) |  |  | Kg | 0
210 | 1.51.25.101.CHN.99.000 | Mỡ SHELL GADUS S2 V100 3 |  |  | Kg | 6
211 | 1.51.25.101.SIN.00.000 | Mỡ SHELL GADUS S2 V100 3 (18kg/xô) | Mỡ SHELL GADUS S2 V100 3 Quy cách: 18kg/xô |  | Kg | 0
212 | 1.51.25.102.SIN.00.000 | Mỡ SHELL GADUS S2 V220 1 (18kg/xô) | Mỡ SHELL GADUS S2 V220 1 Quy cách: 18kg/xô |  | Kg | 54
213 | 1.51.25.103.SIN.00.000 | Mỡ SHELL GADUS S2 V220 2 (18kg/xô) | Mỡ SHELL GADUS S2 V220 2 Quy cách: 18kg/xô |  | Kg | 0
214 | 1.51.25.104.SIN.00.000 | Mỡ SHELL GADUS S2 V220 3 (18kg/xô) | Mỡ SHELL GADUS S2 V220 3 Quy cách: 18kg/xô |  | Kg | 0
215 | 1.51.25.105.JPN.00.000 | Mỡ SHELL DOLIUM GREASE R (16kg/xô) | Mỡ SHELL DOLIUM GREASE R Quy cách: 16kg/xô |  | Kg | 0
216 | 1.51.25.106.SIN.00.000 | Mỡ SHELL GADUS S2 U460L2 (18kg/xô) | Mỡ SHELL GADUS S2 U460L2 Quy cách: 18kg/xô |  | Kg | 0
217 | 1.51.25.106.THA.00.000 | Mỡ SHELL GADUS S2 U460L2 (18kg/Xô) | Mỡ SHELL GADUS S2 U460L2 Quy cách: 18kg/xô |  | Kg | 0
218 | 1.51.25.107.CHN.00.000 | Mỡ SHELL Gadus S3 V220C-2 (18kg/Xô) | Mỡ SHELL Gadus S3 V220C-2 Quy cách: 18kg/Xô |  | Kg | 0
219 | 1.51.25.107.SIN.00.000 | Mỡ SHELL Gadus S3 V220C-2 (18kg/Xô) |  |  | Kg | 0
220 | 1.51.25.107.THA.00.000 | Mỡ SHELL Gadus S3 V220C-2 (18kg/Xô) | Mỡ SHELL Gadus S3 V220C-2 Quy cách: 18kg/Xô |  | Kg | 0
221 | 1.51.25.108.BEL.00.000 | Mỡ SHELL Gadus S5 T100-2 (18kg/Xô) | Mỡ SHELL Gadus S5 T100-2 Quy cách: 18kg/Xô |  | Kg | 0
222 | 1.51.25.108.SIN.00.000 | Mỡ SHELL Gadus S5 T100-2 (18kg/Xô) | Mỡ SHELL Gadus S5 T100-2 Quy cách: 18kg/Xô |  | Kg | 0
223 | 1.51.25.109.USA.00.000 | Mỡ MOBIL, POLYREX EM (16 kg/xô) | Mỡ MOBIL, POLYREX EM Quy cách: 16 kg/xô |  | Kg | 32
224 | 1.51.25.110.SIN.00.000 | Nhớt Mobil Nuto H46 (208 lít/phuy) | Nhớt Mobil Nuto H46 Quy cách: 208 lít/phuy |  | Lít | 1040
225 | 1.51.25.120.EUR.00.000 | Mỡ ATLAS COPCO, ROTO GLIDE (400g/ống) | Mỡ ATLAS COPCO, ROTO GLIDE Quy cách: 400g/tuýt |  | Kg | 0
226 | 1.51.25.120.GER.00.000 | Mỡ ATLAS COPCO, ROTO GLIDE 400g/ống |  |  | Kg | 1.2
227 | 1.51.25.120.GER.98.000 | Mỡ chịu nhiệt Roto-Glide Amber, mã: 2901033803, 400gram/hộp |  |  | Hộp | 3
228 | 1.51.25.120.GER.99.000 | Mỡ chịu nhiệt Roto-Glide Amber, mã: 2901033803, 400gram |  |  | Kg | 1.6
229 | 1.51.25.120.USA.00.000 | Mỡ ATLAS COPCO, ROTO GLIDE 400g/ống | Mỡ ATLAS COPCO, ROTO GLIDE Quy cách: 400g/tuýt |  | Kg | 0
230 | 1.51.25.121.ESP.00.000 | Mỡ MOLYKOTE® LONGTERM 2 PLUS EXTREME PRESSURE BEARING GREASE (5kg/Xô) | Mỡ MOLYKOTE® LONGTERM 2 PLUS EXTREME PRESSURE BEARING GREASE Quy cách: 5kg/Xô |  | Kg | 0
231 | 1.51.25.121.EUR.00.000 | Mỡ MOLYKOTE® LONGTERM 2 PLUS EXTREME PRESSURE BEARING GREASE (5kg/Xô) | Mỡ MOLYKOTE® LONGTERM 2 PLUS EXTREME PRESSURE BEARING GREASE Quy cách: 5kg/Xô |  | Kg | 0
232 | 1.51.25.123.EUR.00.000 | Mỡ DOW CORNING, MOLYCOTE 1000 PASTE (1kg/Xô) | Mỡ DOW CORNING, MOLYCOTE 1000 PASTE Quy cách: 1kg/Xô |  | Kg | 0
233 | 1.51.25.123.GER.00.000 | Mỡ DOW CORNING, MOLYCOTE 1000 PASTE (1kg/Xô) | Mỡ DOW CORNING, MOLYCOTE 1000 PASTE Quy cách: 1kg/Xô |  | Kg | 0
234 | 1.51.25.124.GER.00.000 | Mỡ Molykote P1000 |  |  | Hộp | 0
235 | 1.51.25.125.GER.00.000 | Mỡ DOW CORNING, MOLYKOTE 55 O-RING GREASE (1kg/hộp) |  |  | Hộp | 0
236 | 1.51.25.220.USA.00.000 | Nhớt bôi trơn Chesterton 610MT Plus 220 (20L/Thùng) | Nhớt bôi trơn Chesterton 610MT Plus 220 Quy cách: 20L/Thùng |  | Lít | 0
237 | 1.51.25.300.ENG.00.000 | Mỡ BOSTIK FINDLEY, NSA-16 NEVER-SEEZ (354,4g/Lon) | Mỡ BOSTIK FINDLEY, NSA-16 NEVER-SEEZ Quy cách: 354,4g/Lon |  | Kg | 0
238 | 1.51.25.300.USA.00.000 | Mỡ BOSTIK FINDLEY, NSA-16 NEVER-SEEZ (354,4g/Lon) | Mỡ BOSTIK FINDLEY, NSA-16 NEVER-SEEZ Quy cách: 354,4g/Lon |  | Kg | 0
239 | 1.51.25.301.GER.00.000 | Mỡ KLUBER LUBRICANTS, ASONIC GLY 32 (DIN 51825: KPE2N-50) (1kg/Lon) | Mỡ KLUBER LUBRICANTS, ASONIC GLY 32 (DIN 51825: KPE2N-50) Quy cách: 1kg/Lon |  | Kg | 0
240 | 1.51.25.302.GER.00.000 | Mỡ BECHEM, BERUTOX M21KN (25kg/Xô) | Mỡ BECHEM, BERUTOX M21KN Quy cách: 25kg/Xô |  | Kg | 50
241 | 1.51.25.302.IND.00.000 | Mỡ BECHEM, BERUTOX M21KN |  |  | Kg | 0
242 | 1.51.25.306.USA.00.000 | Mỡ CHEVRON SRI, 2 (15.9 kg/Xô) | Mỡ CHEVRON SRI, 2 Quy cách: 15.9 kg/Xô |  | Kg | 0
243 | 1.51.25.307.KOR.00.000 | Mỡ HIRAX OHD 2 (15kg/Xô) | Mỡ HIRAX OHD 2 Quy cách: 15kg/Xô |  | Kg | 0
244 | 1.51.25.308.JPN.00.000 | Mỡ KYODO YUSHI/ RAREMAX SUPER grease (400g/hộp) | Mỡ KYODO YUSHI/ RAREMAX SUPER grease Quy cách: 400g/hộp |  | Hộp | 10
245 | 1.51.25.309.JPN.00.000 | Mỡ bôi trơn KYODO YUSHI Multemp SRL | Mỡ bôi trơn KYODO YUSHI Multemp SRL Quy cách: 2.5kg/xô |  | Kg | 23
246 | 1.51.25.460.USA.00.000 | Nhớt bôi trơn Chesterton 610HT 460 (20L/Thùng) | Nhớt bôi trơn Chesterton 610HT 460 Quy cách: 20L/Thùng |  | Lít | 0
247 | 1.51.25.555.KSA.00.000 | Mỡ bôi trơn Multis EP 2 | Mỡ bôi trơn Multis EP 2 Quy cách: 180kg/phuy hoặc 18kg/xô |  | Kg | 0
248 | 1.51.25.555.UAE.00.000 | Mỡ bôi trơn Multis EP 2 | Mỡ bôi trơn Multis EP 2 Quy cách: 180kg/phuy hoặc 18kg/xô |  | Kg | 0
249 | 1.51.25.615.USA.00.000 | Mỡ Chesterton 615HTG#2 Synthetic Extreme Presure, Corrosion Resistant (18kg/xô) | Mỡ Chesterton 615HTG#2 Synthetic Extreme Presure, Corrosion Resistant Quy cách: 18kg/xô |  | Kg | 0
250 | 1.51.25.633.USA.00.000 | Mỡ Chesterton 633SXCM Synthetic Corrosion Resistant (18kg/xô) | Mỡ Chesterton 633SXCM Synthetic Corrosion Resistant Quy cách: 18kg/xô |  | Kg | 0
251 | 1.51.25.635.USA.99.000 | Mỡ bôi trơn Chesterton 635 SXC (400g/tuýp) | Mỡ bôi trơn Chesterton 635 SXC Quy cách: 400g/tuýp hoặc 55kg/thùng |  | Tuýp | 0
252 | 1.51.25.636.USA.00.000 | Mỡ bôi trơn bạc đạn Chesterton 635SXC 55kg/thùng | Mỡ bôi trơn Chesterton 635 SXC Quy cách: 400g/tuýp hoặc 55kg/thùng |  | Kg | 0
253 | 1.51.25.637.USA.00.000 | Mỡ Chesterton 635SXC Synthetic Extreme Presure, Corrosion resistant | Mỡ bôi trơn Chesterton 635 SXC Quy cách: 400g/tuýp hoặc 55kg/thùng |  | Kg | 0
254 | 1.51.25.638.USA.00.000 | Mỡ dạng tuýp bơm Chesterton 635SXC (400g/tuýp) | Mỡ bôi trơn Chesterton 635 SXC Quy cách: 400g/tuýp hoặc 55kg/thùng |  | Tuýp | 0
255 | 1.51.25.700.USA.00.000 | Mỡ bôi trơn động cơ máy nén Chervron SRI Grease NLGI 2 (15.9Kg) | Mỡ bôi trơn động cơ máy nén Chervron SRI Grease NLGI 2 Quy cách: 15.9Kg |  | Kg | 0
256 | 1.51.25.701.USA.00.000 | Mỡ Chesterton Spraflex Gold, Water Resistant (20L/thùng) | Mỡ Chesterton Spraflex Gold, Water Resistant Quy cách: 20L/thùng |  | Thùng | 0
257 | 1.51.25.723.USA.00.000 | Mỡ Chesterton AWC 723 (350g/chai) | Mỡ Chesterton AWC 723 Quy cách: 350g/chai |  | Chai | 0
258 | 1.51.25.787.USA.00.000 | Mỡ Chesterton SLIDING PASTE 787 (500g/hộp) | Mỡ Chesterton SLIDING PASTE 787 Quy cách: 500g/hộp |  | Hộp | 0
259 | 1.51.25.900.USA.00.000 | Mỡ bôi trơn 783, 20L/Hộp | Mỡ bôi trơn Chesterton 783 ACR Quy cách: 20L/thùng |  | Hộp | 0
260 | 1.51.25.900.USA.99.000 | Mỡ bôi trơn Chesterton 783 ACR (20L/thùng) | Mỡ bôi trơn Chesterton 783 ACR (20L/thùng) |  | Thùng | 0
261 | 1.51.25.952.UAE.00.000 | Mỡ bôi trơn Multis EP 2 (18kg) | Mỡ bôi trơn Multis EP 2 Quy cách: 18kg/thùng |  | Kg | 0
262 | 1.51.45.235.USA.00.000 | Mỡ silicon trắng AWC 629 (400g/hộp) (Chesterton) | Mỡ silicon trắng Chesterton AWC 629 Quy cách: 400g/tuýt |  | Tuýp | 0
263 | 1.51.45.235.USA.99.000 | Mỡ silicon trắng 629 Chesterton (400g/hộp) | Mỡ silicon trắng Chesterton AWC 629 Quy cách: 400g/tuýt |  | Hộp | 0
264 | 1.51.45.629.USA.00.000 | Mỡ High Temperature Grease bôi oring Chesterton 629 Compound (400g/tuýp) | Mỡ High Temperature Grease bôi oring Chesterton 629 Compound Quy cách: 400g/tuýp |  | Tuýp | 0
265 | 1.51.55.001.SIN.00.000 | Mỡ MOBILGREASE XHP222 SPECIAL (16kg/xô) | Mỡ MOBILGREASE XHP222 SPECIAL Quy cách: 18kg/xô hoặc 400gr/tuýt |  | Kg | 0
266 | 1.51.55.005.USA.00.000 | Mỡ bôi trơn tiếp điểm G. Beslux contact L-3/S (5kg/thùng) | Mỡ bôi trơn tiếp điểm G. Beslux contact L-3/S Quy cách: 5kg/thùng |  | Thùng | 0
267 | 1.51.55.090.VIE.00.000 | Nhớt Shell Spirax S2 G90 |  |  | Lít | 33
268 | 1.51.55.213.SIN.00.000 | Mỡ MOBILGREASE XHP222 (180kg/phuy) | Mỡ MOBILGREASE XHP222 Quy cách: 180kg/phuy, 18kg/xô hoặc 400gr/tuýt |  | Kg | 0
269 | 1.51.55.214.USA.00.000 | Mỡ MOBILITH SHC 1500 (16kg/xô) | Mỡ MOBILITH SHC 1500 Quy cách: 16kg/xô |  | Kg | 0
270 | 1.51.55.215.SIN.00.000 | Mỡ MOBILGREASE XHP222 (16kg/xô) | Mỡ MOBILGREASE XHP222 Quy cách: 18kg/xô hoặc 400gr/tuýt |  | Kg | 0
271 | 1.51.55.215.USA.00.000 | Mỡ MOBILGREASE XHP222 SPECIAL (16kg/xô) | Mỡ MOBILGREASE XHP222 SPECIAL Quy cách: 18kg/xô hoặc 400gr/tuýt |  | Kg | 0
272 | 1.51.55.216.USA.00.000 | Mỡ MOBILGREASE 28 (16kg/xô) | Mỡ MOBILGREASE 28 Quy cách: 16kg/xô |  | Kg | 0
273 | 1.51.55.217.SIN.00.000 | Mỡ MOBILITH SHC 460 (16kg/xô) |  |  | Kg | 32
274 | 1.51.55.217.USA.00.000 | Mỡ MOBILITH SHC 460 (16kg/xô) | Mỡ MOBILITH SHC 460 Quy cách: 16kg/xô |  | Kg | 0
275 | 1.51.55.218.EGY.00.000 | Mỡ MOBILGREASE XHP 222 (18kg/xô) | Mỡ MOBILGREASE XHP222 Quy cách: 180kg/phuy, 18kg/xô hoặc 400gr/tuýt |  | Kg | 0
276 | 1.51.55.218.SIN.99.000 | Mỡ MOBILGREASE XHP 222 (16kg/xô) |  |  | Kg | 0
277 | 1.51.55.219.SIN.00.000 | Mỡ MOBILUX EP0 (18kg/xô) | Mỡ MOBILUX EP0 Quy cách: 16kg/xô |  | Kg | 0
278 | 1.51.55.219.THA.00.000 | Mỡ MOBILUX EP0 (18kg/xô) | Mỡ MOBILUX EP0 Quy cách: 16kg/xô |  | Kg | 0
279 | 1.51.55.220.THA.00.000 | Mỡ MOBILUX EP2 (18kg/xô) | Mỡ MOBILUX EP2 Quy cách: 16kg/xô |  | Kg | 0
280 | 1.51.55.221.SIN.00.000 | Mỡ MOBILUX EP2 (16kg/xô) | Mỡ MOBILUX EP2 Quy cách: 16kg/xô |  | Kg | 112
281 | 1.51.55.222.SIN.00.000 | Mỡ MOBILUX EP0 (16kg/xô) | Mỡ MOBILUX EP0 Quy cách: 16kg/xô |  | Kg | 0
282 | 1.51.55.501.SWE.00.000 | Mỡ vòng bi LGMT-2/1 | Mỡ vòng bi LGMT-2/1 Quy cách: 1kg/hộp |  | Hộp | 0
283 | 1.51.55.501.SWE.99.000 | Mỡ vòng bi LGMT-2/1 |  |  | Kg | 0
284 | 1.51.55.502.CHN.00.000 | Mỡ chịu nhiệt LGHP 2/1 | Mỡ chịu nhiệt LGHP 2/1 Quy cách: 1kg/hộp |  | Hộp | 0
285 | 1.51.55.503.GER.00.000 | Mỡ bôi trơn chịu nhiệt Mobil Unirex N3 | Mỡ bôi trơn chịu nhiệt Mobil Unirex N3 |  | Kg | 0
286 | 1.51.55.560.SWE.00.000 | Mỡ bạc đạn SKF LGEP 2/5 (5Kg/thùng) | Mỡ bạc đạn SKF LGEP 2/5 Quy cách: 5Kg/thùng |  | Thùng | 0
287 | 1.51.55.561.CHN.00.000 | Mỡ bôi trơn bảo vệ tiếp điểm G.Beslux contact L-3/S, G.Beslux ELG 38 | Mỡ bôi trơn bảo vệ tiếp điểm G.Beslux contact L-3/S, G.Beslux ELG 38 Quy cách: 1kg/thùng |  | Thùng | 0
288 | 1.51.55.561.ESP.00.000 | Mỡ tiếp xúc điện G-BESLUX ELG-38 | Mỡ bôi trơn bảo vệ tiếp điểm G.Beslux contact L-3/S, G.Beslux ELG 38 Quy cách: 1kg/thùng |  | Kg | 0
289 | 1.51.55.561.ESP.98.000 | Mỡ bôi trơn bảo vệ tiếp điểm G.Beslux contact L-3/S, G.Beslux ELG 38 |  |  | Hộp | 0
290 | 1.51.55.561.ESP.99.000 | Mỡ bôi trơn bảo vệ tiếp điểm G.Beslux ELG 38 (5kg/thùng) | Mỡ bôi trơn bảo vệ tiếp điểm G.Beslux contact L-3/S, G.Beslux ELG 38 Quy cách: 1kg/thùng |  | Thùng | 0
291 | 1.51.55.562.ESP.00.000 | Mỡ dẫn điện G.BESLUX CONTACT L-3/S (5kg/thùng) | Mỡ dẫn điện G.BESLUX CONTACT L-3/S Quy cách: 5kg/thùng |  | Kg | 0
292 | 1.51.55.563.USA.00.000 | Mỡ tiếp xúc dẫn điện Penetrox A-13 (138g/tuýp) | Mỡ tiếp xúc dẫn điện Penetrox A-13 Quy cách: 138g/tuýp |  | Tuýp | 0
293 | 1.51.55.563.USA.99.000 | Mỡ tiếp xúc dẫn điện Penetrox A-13 (4 fl.oz/tuýp) |  |  | Tuýp | 10
294 | 1.51.55.615.SWE.00.000 | Mỡ bôi trơn bạc đạn Chesterton 615 (400G) | Mỡ bôi trơn bạc đạn Chesterton 615 Quy cách: 400gr/hộp |  | Hộp | 0
295 | 1.51.55.615.USA.00.000 | Mỡ bôi trơn bạc đạn Chesterton 615 #1 | Mỡ bôi trơn bạc đạn Chesterton 615 #1 Quy cách: 400gr/hộp |  | Kg | 0
296 | 1.51.55.615.USA.99.000 | Mỡ Chesterton 615 #1 (400g/ống) | Mỡ bôi trơn bạc đạn Chesterton 615 #1 Quy cách: 400gr/hộp |  | Ống | 0
297 | 1.51.55.625.CAN.00.000 | Mỡ Chesterton 615 #2, QBT Technology, NLGI 2 (18kg/xô) | Mỡ Chesterton 615 #2, QBT Technology, NLGI 2 Quy cách: 18kg/xô hoặc 400gr/tuýt |  | Kg | 0
298 | 1.51.55.625.USA.99.000 | Mỡ Chesterton 615 HTG#2, QBT Technology, NLGI 2 (18kg/xô) | Mỡ Chesterton 615 #2, QBT Technology, NLGI 2 Quy cách: 18kg/xô hoặc 400gr/tuýt |  | Kg | 0
299 | 1.51.55.626.USA.00.000 | Mỡ bôi trơn xanh Chesterton 615 HTG#2 (400g/tuýp) | Mỡ bôi trơn xanh Chesterton 615 HTG#2 Quy cách: 400g/hộp |  | Kg | 3.2
300 | 1.61.06.021.CHN.00.000 | Dung dịch L(+)-Acid Ascorbic Mã: 1004680500 500g/chai |  |  | Chai | 0
301 | 1.61.06.021.GER.00.000 | Dung dịch L(+)-Acid ascorbic C6H8O6, 500g/chai |  |  | Chai | 0
302 | 1.61.06.021.GER.99.000 | Dung dịch L(+)-Acid ascorbic C6H8O6, 1004680500/ Merck |  |  | Chai | 0
303 | 1.61.06.022.USA.00.000 | Hoá chất L-Ascorbic (L-Ascorbic acid) Mã:A/8882/48, 100g/chai |  |  | Chai | 0
304 | 1.61.06.023.USA.00.000 | Hóa chất Amino acid F Mã: 2386442 |  |  | Chai | 0
305 | 1.61.06.024.CHN.00.000 | Acid Citric, Mã: 77-92-9 |  |  | Kg | 0
306 | 1.61.06.024.USA.00.000 | Acid Citric, Mã: 77-92-9 |  |  | Kg | 0
307 | 1.61.06.025.GER.00.000 | Nitric axit 65%, Mã: 1004561000, 1000ml/chai |  |  | Chai | 0
308 | 1.61.06.026.GER.00.000 | Hidro flouric acid 48%, Mã: 1003341000, 1000ml/chai |  |  | Chai | 0
309 | 1.61.06.063.USA.00.000 | Dung dịch Axit Nitric (HNO3) 1:1 (Nitric Acid Solution (HNO3) 1:1), mã: 254049, 500ml/chai |  |  | Chai | 0
310 | 1.61.06.120.CHN.00.000 | Axit Citric-Phụ gia thực phẩm (Citric Acid Monohydrate BP2009/E330 8-40 Mesh) | - Khối lượng phân tử: 192,13 g/mol - Dạng tinh thể màu trắng - Nhiệt độ nóng chảy: 153oC - Nhiệt độ sôi (phân hủy): 175oC |  | Kg | 0
311 | 1.61.06.121.CHN.00.000 | Hóa chất axit citric (Citric acid anhydrous - C6H8O7) | - Khối lượng phân tử: 192,13 g/mol - Dạng tinh thể màu trắng - Nhiệt độ nóng chảy: 153oC - Nhiệt độ sôi (phân hủy): 175oC |  | Kg | 0
312 | 1.61.06.122.GER.00.000 | Hóa chất Potassium hydrogen phthalate C5H8KO4, 250g/chai |  |  | Chai | 0
313 | 1.61.06.227.USA.00.000 | Hoá chất Acid Benzoic chuẩn phân tích nhiệt trị, 100g/lọ |  |  | Lọ | 0
314 | 1.61.06.227.USA.99.000 | Acid benzoic, 502-892/ leco |  |  | Lọ | 0
315 | 1.61.06.232.VIE.00.000 | Axit clorhydric 32% (HCl) | - Trạng thái vật lý: dạng dung dịch - Màu sắc: dung dịch không màu hoặc màu vàng chanh nhạt - Mùi đặc trưng: hắc, xốc, khó chịu - Độ pH <1; - Khối lượng riêng (g/ml): 1,160 - Tỷ trọng hơi (không khí = 1) ở nhiệt độ, áp suất tiêu chuẩn: 1,267 |  | Kg | 0
316 | 1.61.06.233.VIE.00.000 | Axit clorhydric (HCl 32 ± 1%) | - Trạng thái vật lý: dạng dung dịch - Màu sắc: dung dịch không màu hoặc màu vàng chanh nhạt - Mùi đặc trưng: hắc, xốc, khó chịu - Độ pH <1; - Khối lượng riêng (g/ml): 1,160 - Tỷ trọng hơi (không khí = 1) ở nhiệt độ, áp suất tiêu chuẩn: 1,267 |  | Kg | 0
317 | 1.61.06.234.KOR.00.000 | Axit Clohydric HCl 35% (+/– 1%) |  |  | M3 | 0
318 | 1.61.06.234.VIE.00.000 | Axit Clohydric HCl 35% (+/– 1%) | - Trạng thái vật lý: dạng dung dịch - Màu sắc: dung dịch không màu hoặc màu vàng chanh nhạt - Mùi đặc trưng: hắc, xốc, khó chịu - Độ pH <1; |  | Kg | 0
319 | 1.61.06.235.GER.00.000 | Hóa chất Acid chlohydride 0,1mol/l, Mã: 1099730001 |  |  | Ống | 0
320 | 1.61.06.236.GER.00.000 | Hóa chất Acid chlohydride 1mol/l, Mã: 1099700001 |  |  | Ống | 0
321 | 1.61.06.237.CHN.00.000 | Acid chlohydride 36-37%, Mã: 7647-01-0, 500ml/chai |  |  | Chai | 0
322 | 1.61.06.237.GER.99.000 | Acid chlohydride 36-37%, 10290130500, 500ml/chai |  |  | Chai | 0
323 | 1.61.06.550.AUT.00.000 | Hóa chất Citric axit monohydrate (C6H8O7.H2O),1000g/chai |  |  | Chai | 0
324 | 1.61.06.550.GER.00.000 | Hóa chất Citric axit monohydrate (C6H8O7.H2O),1000g/chai |  |  | Chai | 0
325 | 1.61.06.551.CHN.00.000 | Hóa chất Citric acid monohydrate | - Khối lượng phân tử: 192,13 g/mol - Dạng tinh thể màu trắng - Nhiệt độ nóng chảy: 153oC - Nhiệt độ sôi (phân hủy): 175oC |  | Kg | 0
326 | 1.61.06.610.GER.00.000 | Hóa chất Axit Sulfuric 95-97%, 1000ml/chai |  |  | Chai | 0
327 | 1.61.06.611.GER.00.000 | Hóa chất Acid formic 90%, mã: 1108542500 (2.5 lít/chai) |  |  | Chai | 0
328 | 1.61.06.612.GER.00.000 | Hóa chất Oxalic acid dihydrate, Mã: 1004950100 100g/lọ |  |  | Lọ | 0
329 | 1.61.16.024.GER.00.000 | Dung dịch Amoniac 32%, 1000ml/chai |  |  | Chai | 0
330 | 1.61.16.025.ENG.00.000 | Dung dịch Amoniac - Ammonia solution 35%, 2,5l/chai |  |  | Chai | 0
331 | 1.61.16.025.USA.00.000 | Dung dịch Amoniac 35%, 2,5lít/chai |  |  | Chai | 0
332 | 1.61.16.027.KOR.00.000 | Dung dịch Amoniac (Ammonium Hydroxide NH3.H2O) 22% |  |  | M3 | 0
333 | 1.61.16.027.VIE.00.000 | Dung dịch Amoniac (Ammonium Hydroxide NH3.H2O) 22% | - Trạng thái vật lý: dạng dung dịch - Màu sắc: không màu - Mùi đặc trưng: mùi amoniac - Tỷ trọng ở nhiệt độ 20oC: 0,913 ÷ 0,920 |  | Kg | 0
334 | 1.61.16.029.GER.00.000 | Hóa chất Kali cromate (Potassium chromate) (K2CrO4), 250g/chai |  |  | Chai | 0
335 | 1.61.16.030.ROU.00.000 | Hóa chất Kali Clorua KCL 3,5M (230ml/chai) |  |  | Chai | 0
336 | 1.61.16.030.ROU.99.000 | Hóa chất Kali Clorua KCL 3,5M, HI7082M/ Hanna |  |  | Chai | 0
337 | 1.61.16.031.GER.00.000 | Hóa chất Potassium chromate, Mã: 1049520250 |  |  | Lọ | 0
338 | 1.61.16.106.GER.00.000 | Sodium hydroxide pellets, mã: 1064621000 (1000g/chai) |  |  | Chai | 0
339 | 1.61.16.122.VIE.00.000 | Dung dịch xử lý nước Amoniac (NH3.H2O 30 ± 1%) | Hóa chất Ammonium Hydroxide (NH3.H2O 30 ± 1%) |  | Lít | 0
340 | 1.61.16.123.VIE.00.000 | Khí Amoniac (NH3) hóa lỏng | - NH3 ≥ 99,5% - Dầu ≤ 5 mg/lít |  | Kg | 0
341 | 1.61.16.125.CHN.00.000 | Hóa chất Potassium hydroxide (Kali Hydroxit KOH≥85%) | Dung dịch tạo KOH, Potassium hydroxide, ACS, 85% min, K2CO3 2% max. CAS number: 1310-58-3 |  | Kg | 0
342 | 1.61.16.125.FRA.00.000 | Hóa chất Potassium hydroxide (Kali Hydroxit KOH≥85%) |  |  | Kg | 0
343 | 1.61.16.125.GER.00.000 | Hóa chất Potassium hydroxide (Kali Hydroxit KOH≥85%) | Dung dịch tạo KOH, Potassium hydroxide, ACS, 85% min, K2CO3 2% max. CAS number: 1310-58-3 |  | Kg | 0
344 | 1.61.16.125.USA.00.000 | KOH (potassium hydroxit) Kali hydroxit KOH ≥85% | Dung dịch tạo KOH, Potassium hydroxide, ACS, 85% min, K2CO3 2% max. CAS number: 1310-58-3 |  | Kg | 0
345 | 1.61.16.126.USA.00.000 | Dung dịch tạo KOH, (3140-28) (OTP) (SDS) (Potassium hydroxide (KOH), (3140-28) (OTP) (SDS)) Mã: ES-001241 |  |  | Bộ | 0
346 | 1.61.16.386.GER.00.000 | Hóa chất Ethanol (Ethanol solution) (C2H5OH), 1000ml/chai |  |  | Chai | 0
347 | 1.61.16.387.GER.00.000 | Hóa chất Ethanol (Ethanol solution), Mã: 1009900500 500ml/chai |  |  | Chai | 0
348 | 1.61.16.387.GER.99.000 | Hóa chất Ethanol (Ethanol solution), Mã: 1009900500 (2 chai 500ml/bộ) |  |  | Bộ | 0
349 | 1.61.16.388.GER.00.000 | Hóa chất Petroleum benzine boiling range 40-60oC, 1000ml, Mã :1017751000 |  |  | Chai | 0
350 | 1.61.16.389.GER.00.000 | Ethanol alcohol absolute (C2H6O), 1000ml. Dung dịch ethanol, Mã: 1009831000 |  |  | Chai | 0
351 | 1.61.16.410.KOR.00.000 | Natri Hydroxit (NaOH 45 ± 1%) |  |  | M3 | 0
352 | 1.61.16.410.VIE.00.000 | Natri Hydroxit (NaOH 45 ± 1%) | - Hàm lượng NaOH, % khối lượng: 45 ± 1 - Hàm lượng Na2CO3, % khối lượng: max: 0,50 - Hàm lượng NaClO3, mg/kg, max: 75 - Hàm lượng NaCl, mg/kg, max: 170 - Hàm lượng Fe2O3, mg/kg, max: 5,0 - Hàm lượng Hg |  | Kg | 0
353 | 1.61.16.501.GER.00.000 | Hóa chất Natri hydroxit NaOH, 1000g/chai |  |  | Chai | 0
354 | 1.61.16.850.USA.00.000 | Dung dịch chỉ thị cho Canxi và Magie (Calcium and Magnesium Indicator Solution), mã: 2241832-VN, 100ml/chai |  |  | Chai | 0
355 | 1.61.16.851.USA.00.000 | Thuốc thử Alkaki để kiểm tra Canxi và Magie (Alkali Solution for Calcium and Magnesium test), mã: 2241732-VN, 100ml/chai |  |  | Chai | 0
356 | 1.61.16.852.VIE.00.000 | Hoá chất hấp thụ CO2, Calcium Oxide | - Hàm lượng Ca(OH)2 hoặc CaO: 91-94% - Hàm lượng NaOH: 4-6% - Hàm lượng KOH: 4-6% - Hàm lượng Nước: 1-3% - Kích thước: 10-15mm - Chỉ thị màu: Có |  | Kg | 400
357 | 1.61.26.012.FRA.00.000 | Hóa chất Hydrazine 80%±1, N2H4.H2O 80%±1 | - Chất lỏng, không màu - Mùi sốc - Tỷ trọng ở 20oC: 1,02÷1,04 - pH (dung dịch 1%) tại 20oC: 10,5 |  | Lít | 0
358 | 1.61.26.012.FRA.99.000 | Hydrazine hydrate 80% ±1 (N2H4.H2O 80% ±1) |  |  | Kg | 0
359 | 1.61.26.012.GER.00.000 | Hydrazine hydrate 80% ±1 (N2H4.H2O 80% ±1) | - Chất lỏng, không màu - Mùi sốc - Tỷ trọng ở 20oC: 1,02÷1,04 - pH (dung dịch 1%) tại 20oC: 10,5 |  | Kg | 0
360 | 1.61.26.012.JPN.00.000 | Hydrazine hydrate 80% ±1 (N2H4.H2O 80% ±1) | - Chất lỏng, không màu - Mùi sốc - Tỷ trọng ở 20oC: 1,02÷1,04 - pH (dung dịch 1%) tại 20oC: 10,5 |  | Kg | 0
361 | 1.61.26.101.USA.00.000 | Thuốc thử Ferrous Amonium Sulfate 0.25N (Ferrous Amonium Sulfate Solution 0.25N), mã: 181133NC, 29ml/chai |  |  | Chai | 0
362 | 1.61.26.125.CHN.00.000 | Hóa chất Sodium tripolyphosphate (Sodium tripolyphosphate - STPP) | - Trạng thái vật lý: dạng bột màu trắng - Hàm lượng P2O5, % khối lượng, min: 56 - Hàm lượng Na5P3O10, % khối lượng, min: 95 - pH (dung dịch 1%): 9.5 - 10.0 - Hàm lượng chất không tan trong nước, % khối lượng, max: 0.05 - Độ trong suốt dung dịch |  | Kg | 0
363 | 1.61.26.127.GER.00.000 | Sodium carbonate, Mã: 1019620001, 2x25g/hộp |  |  | Hộp | 0
364 | 1.61.26.128.GER.00.000 | Potassium carbonate, Mã: 1049280500, 500g/chai |  |  | Chai | 0
365 | 1.61.26.129.GER.00.000 | Ammonium chloride, Mã: 1011450500, 500g/chai |  |  | Chai | 0
366 | 1.61.26.130.GER.00.000 | Tin (II) chloride dihydrate for analysis, Mã: 1078150100, 100g/chai |  |  | Chai | 0
367 | 1.61.26.131.GER.00.000 | Mangaese (II) sunfate tetrahydrate for analysis, Mã: 1027861000, 1000g/chai |  |  | Chai | 0
368 | 1.61.26.132.GER.00.000 | Ortho-phosphoric acid 85%, Mã: 1005731000, 1000ml/chai |  |  | Chai | 0
369 | 1.61.26.133.GER.00.000 | Potassium permanganate, Mã: 1050821000, 1000g/chai |  |  | Chai | 0
370 | 1.61.26.134.GER.00.000 | Diammonium oxalate monohydrate, Mã: 1011920250, 250g/chai |  |  | Chai | 0
371 | 1.61.26.135.GER.00.000 | Ammonium dihydrogen phosphate, Mã: 1014400050, 50g/chai |  |  | Chai | 0
372 | 1.61.26.136.GER.00.000 | Magnesium chloride hexahydrate, Mã: 1058331000, 1000g/chai |  |  | Chai | 0
373 | 1.61.26.137.GER.00.000 | Kẽm hạt 3-8mm, Mã: 1087800500, 500g/chai |  |  | Chai | 0
374 | 1.61.26.137.GER.99.000 | Kẽm hạt 3-8mm, Mã: 1087800050, 50g/chai |  |  | Chai | 0
375 | 1.61.26.138.GER.00.000 | Barium chloride 99.995 Suprapur® 50g, Mã: 1017160050 |  |  | Chai | 0
376 | 1.61.26.153.GER.00.000 | Hóa chất Potassium iodate solution, mã 1099170001 |  |  | Ống | 0
377 | 1.61.26.154.GER.00.000 | Hóa chất Potassium Iodide 250g, mã: 1050430250 |  |  | Lọ | 0
378 | 1.61.26.155.GER.00.000 | Sodium thiosulfate solution, Mã: 1603111000, 1000ml |  |  | Chai | 0
379 | 1.61.26.156.GER.00.000 | Sodium thiosulfate solution, Mã: 1091471000, 1000ml |  |  | Chai | 0
380 | 1.61.26.212.USA.00.000 | Dung dịch chuẩn Natri - Sodium standard solution 10ppm, Mã: 2835153 (1lít/Chai) |  |  | Chai | 0
381 | 1.61.26.232.GER.00.000 | Ammonium heptamolybdate tetrahydrate, 1000g/chai |  |  | Chai | 0
382 | 1.61.26.251.CHN.00.000 | Sodium Nitrite (Natri nitrit NaNO2 ≥99%) | - Trạng thái vật lý: dạng thể rắn - Màu sắc: màu trắng - Mùi đặc trưng: mùi hắc - Độ pH: 3.8 - 5.2 -Tỷ trọng(g/ml): 1.33 (dung dịch 38%) |  | Kg | 0
383 | 1.61.26.384.USA.00.000 | Hoá chất Kali Persulfate, 100 test/gói |  |  | Gói | 0
384 | 1.61.26.584.CHN.00.000 | Hóa chất Natri bisunfit (NaHSO3 99%) | - Trạng thái vật lý: dạng thể rắn - Màu sắc: màu trắng - Mùi đặc trưng: mùi hắc - Độ pH: 3.8 - 5.2 -Tỷ trọng(g/ml): 1.33 (dung dịch 38%) |  | Kg | 0
385 | 1.61.26.585.CHN.00.000 | Natri bisunfite (NaHSO3 98%) | - Trạng thái vật lý: dạng thể rắn - Màu sắc: màu trắng - Mùi đặc trưng: mùi hắc - Độ pH: 3.8 - 5.2 -Tỷ trọng(g/ml): 1.33 (dung dịch 38%) |  | Kg | 0
386 | 1.61.26.586.CHN.00.000 | Hóa chất SBS Sodium Bisunfit (Natri bisulfit NaHSO3 100%) | - Trạng thái vật lý: dạng thể rắn - Màu sắc: màu trắng - Mùi đặc trưng: mùi hắc - Độ pH: 3.8 - 5.2 -Tỷ trọng(g/ml): 1.33 (dung dịch 38%) |  | Kg | 1000
387 | 1.61.26.587.VIE.00.000 | Hóa chất Para - Thành phần NaHCO3 (có trong 1 lít nước) (min-max): 10-300g/lít |  |  | Kg | 0
388 | 1.61.26.620.DEN.00.000 | Hóa chất Natri Clorua (Sodium Chloride) NaCl, 250g/chai |  |  | Chai | 0
389 | 1.61.26.620.GER.00.000 | Hóa chất Natri Clorua (Sodium Chloride) NaCl, 250g/chai |  |  | Chai | 0
390 | 1.61.56.001.VIE.00.000 | Hóa chất cáu cặn G511V Antiscalant | Hóa chất hòa tan cặn bám màng RO (Orpersion G511V) Nhà sản xuất: ORGANO (VIETNAM) CO., LTD. |  | Kg | 0
391 | 1.61.56.002.VIE.00.000 | Hóa chất Antiscalant | Hóa chất hòa tan cặn bám màng RO (Orpersion G511V) Nhà sản xuất: ORGANO (VIETNAM) CO., LTD. |  | Kg | 0
392 | 1.61.56.003.VIE.00.000 | Hóa chất hòa tan cặn bám màng RO (Orpersion G511V) | Hóa chất hòa tan cặn bám màng RO (Orpersion G511V) Nhà sản xuất: ORGANO (VIETNAM) CO., LTD. |  | Lít | 0
393 | 1.61.56.003.VIE.99.000 | Hóa chất hòa tan cặn bám màng RO (Orpersion G511V) | Hóa chất hòa tan cặn bám màng RO (Orpersion G511V) Nhà sản xuất: ORGANO (VIETNAM) CO., LTD. |  | Kg | 0
394 | 1.61.56.037.GER.00.000 | n-Butyl acetate, 1096521000/ Merck |  |  | Chai | 0
395 | 1.61.56.055.VIE.00.000 | Hóa chất Polyacrylamide- ORFLOCK AP-1611 | - Trạng thái vật lý: dạng hạt màu trắng - Mùi đặc trưng: không mùi - Tỷ trọng: =1,6-2,6 meq/g - pH (ở dung dịch 0.1 %): 6-9 |  | Kg | 0
396 | 1.61.56.056.VIE.00.000 | Hoá chất Polyacrylamide - Orflock KP-1828 | - Trạng thái vật lý: dạng hạt - Màu sắc: màu trắng - Tỷ trọng: = 0,75 g/cm3 - pH (ở dung dịch 0.2%): 2.9 |  | Kg | 0
397 | 1.61.56.057.CHN.00.000 | Hoá chất Polyacrylamide A1400 | Hoá chất Polyacrylamide A1400 |  | Kg | 0
398 | 1.61.56.058.CHN.00.000 | Hoá chất Polyacrylamide cation | Hoá chất Polyacrylamide A1400 |  | Kg | 0
399 | 1.61.56.065.GER.00.000 | Hóa chất 2-propanol C3H8O, 1000ml/chai |  |  | Chai | 0
400 | 1.61.56.065.GER.99.000 | Iso propanol, Mã : 1.09634.1000 / Merck |  |  | Chai | 0
401 | 1.61.56.101.INA.00.000 | Hóa chất Aluminium sunfat (Al2(SO4)3) | - Trạng thái vật lý: dạng hạt màu trắng đục - Hàm lượng Al2O3 ≥ 14,5% - Hàm lượng cặn không hòa tan trong nước: ≤ 1% - pH (dung dịch 1%): ≥ 3,0 Nhà sản xuất: PT Indonesian acids industry |  | Kg | 0
402 | 1.61.56.101.VIE.00.000 | Hóa chất Aluminium sunfat (Al2(SO4)3) | - Trạng thái vật lý: dạng hạt màu trắng đục - Hàm lượng Al2O3 ≥ 14,5% - Hàm lượng cặn không hòa tan trong nước: ≤ 1% - pH (dung dịch 1%): ≥ 3,0 |  | Kg | 0
403 | 1.61.56.102.CHN.00.000 | Chất trợ lắng Anionic polymer (KMR-A1120) |  |  | Kg | 0
404 | 1.61.56.102.ENG.00.000 | Chất trợ lắng Anionic polymer (KMR-A1120) | - Trạng thái vật lý: dạng hạt màu trắng đục - Mùi đặc trưng: không mùi - Tỷ trọng: ≥ 0,60 g/cm3 - Chất không tan trong nước: ≤ 0,1% - Độ nhớt (0,1% dung dịch ở 20oC): 150÷200 cps |  | Kg | 0
405 | 1.61.56.102.KOR.00.000 | Chất trợ lắng Anionic polymer (KMR-A1120) |  |  | Kg | 1900
406 | 1.61.56.102.VIE.00.000 | Chất trợ lắng Anionic polymer (KMR-A1120) | - Trạng thái vật lý: dạng hạt màu trắng đục - Mùi đặc trưng: không mùi - Tỷ trọng: ≥ 0,60 g/cm3 - Chất không tan trong nước: ≤ 0,1% - Độ nhớt (0,1% dung dịch ở 20oC): 150÷200 cps |  | Kg | 0
407 | 1.61.56.103.VIE.00.000 | Chất phá bọt Defoamer DP-860 |  |  | Kg | 0
408 | 1.61.56.105.ENG.00.000 | Chất trợ lắng Cationic polymer (KMR-C1492) | - Trạng thái vật lý: dạng hạt - Màu sắc: màu trắng đục - Chất không tan trong nước: ≤ 0,5% - Thành phần chính tan trong nước: ≥ 88% - Độ nhớt (mpa.s): 10.000 min - NSX: KMR |  | Kg | 0
409 | 1.61.56.105.VIE.00.000 | Chất trợ lắng Cationic polymer (KMR-C1492) | - Trạng thái vật lý: dạng hạt - Màu sắc: màu trắng đục - Chất không tan trong nước: ≤ 0,5% - Thành phần chính tan trong nước: ≥ 88% - Độ nhớt (mpa.s): 10.000 min |  | Kg | 0
410 | 1.61.56.106.CHN.00.000 | Hóa chất TCCA viên 20g (5kg/thùng) | - Ngoại quan: dạng viên màu trắng - Hàm lượng %: ≥ 90 - Độ ẩm %: 0,5 max - Độ pH (dung dịch 1%): 2,6 ÷ 3,2 |  | Kg | 0
411 | 1.61.56.106.JPN.00.000 | Hóa chất TCCA viên 20g | - Ngoại quan: dạng viên màu trắng - Hàm lượng %: ≥ 90 - Độ ẩm %: 0,5 max - Độ pH (dung dịch 1%): 2,6 ÷ 3,2 |  | Kg | 0
412 | 1.61.56.107.ENG.00.000 | Chất chống cáu cặn Genesys LF | - Trạng thái vật lý: dạng dung dịch lỏng - Màu sắc: màu vàng rơm - Độ pH: 9,8 ÷ 10,2 - Tỷ trọng ở 20oC: 1,34 ÷ 1,37g/ml - % (PO4): 21.0 ÷ 27,0 - Nhà sản xuất: Genesys |  | Kg | 2000
413 | 1.61.56.108.USA.00.000 | Chất rửa màng lọc RO Lavasol 1 (233kg/phuy) | - Trạng thái vật lý: dạng dung dịch lỏng - Màu sắc: dung dịch không màu - Độ pH (2ml mẫu): 4,5÷ 5,7 - Tỷ trọng (g/ml): 1,02 ÷ 1,22 - Nhà sản xuất: PWT Chemicals |  | Kg | 0
414 | 1.61.56.108.USA.99.000 | Chất rửa màng lọc RO Lavasol 1 |  |  | Kg | 0
415 | 1.61.56.109.USA.00.000 | Chất rửa màng lọc RO Lavasol 2 (228kg/phuy) | - Trạng thái vật lý: dạng dung dịch lỏng - Màu sắc: dung dịch không màu - Độ pH (2ml mẫu): 10,10 ÷ 10,70 - Tỷ trọng (g/ml): 1,0 ÷ 1,20 - Nhà sản xuất: PWT Chemicals |  | Kg | 0
416 | 1.61.56.109.USA.99.000 | Chất rửa màng lọc RO Lavasol 2 |  |  | Kg | 0
417 | 1.61.56.123.KOR.00.000 | Sắt (III) Clorua (FeCl3 40%) |  |  | M3 | 0
418 | 1.61.56.123.VIE.00.000 | Sắt (III) Clorua (FeCl3 40%) | - Trạng thái vật lý: dạng dung dịch lỏng - Màu sắc: màu nâu - Mùi đặc trưng: không mùi - Độ pH <2 - Tỷ trọng ở 25oC (g/ml): 1,39 ÷ 1,40 |  | Kg | 0
419 | 1.61.56.125.GER.00.000 | Acetone, 1000141000/Merck |  |  | Chai | 0
420 | 1.61.56.156.INA.00.000 | Hóa chất Nalco 7330 | - Trạng thái vật lý: dạng dung dịch lỏng - Màu sắc: màu vàng xanh nhạt cho đến màu xanh - Mùi đặc trưng: có mùi nhẹ - Khối lượng riêng: 8,6 lb/gal (0,120 kg/lít) - Độ pH: 2,0 ÷ 5,0 |  | Kg | 0
421 | 1.61.56.156.SIN.00.000 | Hóa chất Nalco 7330 | - Trạng thái vật lý: dạng dung dịch lỏng - Màu sắc: màu vàng xanh nhạt cho đến màu xanh - Mùi đặc trưng: có mùi nhẹ - Khối lượng riêng: 8,6 lb/gal (0,120 kg/lít) - Độ pH: 2,0 ÷ 5,0 |  | Kg | 0
422 | 1.61.56.156.USA.00.000 | Hóa chất Nalco 7330 | - Trạng thái vật lý: dạng dung dịch lỏng - Màu sắc: màu vàng xanh nhạt cho đến màu xanh - Mùi đặc trưng: có mùi nhẹ - Khối lượng riêng: 8,6 lb/gal (0,120 kg/lít) - Độ pH: 2,0 ÷ 5,0 |  | Kg | 0
423 | 1.61.56.308.GER.00.000 | Hóa chất Diisopropylamine (C6H15N) (1000ml/chai) |  |  | Chai | 0
424 | 1.61.56.315.VIE.00.000 | Glixerin |  |  | Lít | 0
425 | 1.61.56.514.GER.00.000 | Dung dịch bạc Nitrate AgNO3 0.1N (Silver nitrate (AgNO3) 0.1N), mã: 1099900001 |  |  | Ống | 0
426 | 1.61.56.522.GER.00.000 | Dung dịch axit acetic (CH3COOH) , 1000ml |  |  | Chai | 0
427 | 1.61.56.523.GER.00.000 | Hóa chất Acetic Acid, Mã: 1099440001 |  |  | Ống | 0
428 | 1.61.56.524.GER.00.000 | Hóa chất Acetic Acid, Mã: 1602501000, 1000ml/chai |  |  | Chai | 0
429 | 1.61.56.984.VIE.00.000 | Cồn công nghiệp | Thành phần: Ethanol/Methanol |  | Kg | 0
430 | 1.61.56.984.VIE.99.000 | Cồn công nghiệp | Thành phần: Ethanol/Methanol |  | Lít | 0
431 | 1.61.56.985.VIE.00.000 | Nước rửa BRC | Mã: NRBT BERUBCO Nhãn hiệu: Bến Thành |  | Lít | 0
432 | 1.61.56.985.VIE.99.000 | Nước rửa BRC | Mã: NRBT BERUBCO Nhãn hiệu: Bến Thành |  | Chai | 0
433 | 1.61.66.034.GER.00.000 | HYDRANAL® - Coulomat AG. Dung dịch anot chuẩn độ cho Karl Fisher Coulomat AG; Mã: 34836 - 500ml |  |  | Chai | 0
434 | 1.61.66.035.IRL.00.000 | Chuẩn TAN; 0,1mgKOH/g, Mã: RETAN01, 50g |  |  | Chai | 0
435 | 1.61.66.036.SUI.00.000 | Dung dịch chất điện ly TEABr, Mã: 62320000 |  |  | Chai | 0
436 | 1.61.66.037.VIE.00.000 | Dung dịch chuẩn độ dẫn điện, Nồng độ 12,88 mS/cm, chai 1L |  |  | Chai | 0
437 | 1.61.66.040.VIE.00.000 | Dung dịch chuẩn Amoni, Nồng độ 5mg/L, chai 1L |  |  | Chai | 0
438 | 1.61.66.043.VIE.00.000 | Dung dịch chuẩn Amoni, Nồng độ 10mg/L, chai 1L |  |  | Chai | 0
439 | 1.61.66.053.GER.00.000 | Dung dich điện ly KCl 3M, 250ml/chai |  |  | Chai | 0
440 | 1.61.66.053.GER.99.000 | Dung dich điện ly KCl 3M, 1048170250/Merck |  |  | Chai | 0
441 | 1.61.66.053.SUI.00.000 | Dung dich điện ly KCl 3M, 250ml/chai |  |  | Chai | 0
442 | 1.61.66.053.SUI.99.000 | Dung dich điện ly KCl 3M, 62308020/ Metrohm |  |  | Chai | 0
443 | 1.61.66.053.USA.00.000 | Dung dịch điện ly KCl/AgCl 125ml |  |  | Chai | 0
444 | 1.61.66.054.GBR.00.000 | Dung dịch KCL Electrolyte 7650039 60ml |  |  | Lọ | 0
445 | 1.61.66.055.GER.00.000 | Dung dịch chuẩn pH7, 1000ml/chai |  |  | Chai | 0
446 | 1.61.66.055.ROU.00.000 | Dung dịch pH 7, 1lít /chai |  |  | Chai | 0
447 | 1.61.66.055.VIE.00.000 | Dung dịch chuẩn pH7, 1000ml/chai |  |  | Chai | 0
448 | 1.61.66.056.GER.00.000 | Dung dịch chuẩn pH10, 1000ml/chai |  |  | Chai | 0
449 | 1.61.66.056.VIE.00.000 | Dung dịch chuẩn pH10, 1000ml/chai |  |  | Chai | 0
450 | 1.61.66.057.GER.00.000 | Dung dịch chuẩn pH4, 1000ml/chai |  |  | Chai | 0
451 | 1.61.66.057.VIE.00.000 | Dung dịch chuẩn pH4, 1000ml/chai |  |  | Chai | 0
452 | 1.61.66.058.SUI.00.000 | Dung dịch điện ly Oxylyte B 30ml |  |  | Chai | 0
453 | 1.61.66.058.USA.00.000 | Dung dịch điện ly Oxylyte B 30ml |  |  | Chai | 0
454 | 1.61.66.059.ROU.00.000 | Dung dịch điện ly 3.5M KCl + AgCl (500 mL) |  |  | Chai | 0
455 | 1.61.66.059.ROU.99.000 | Dung dịch điện ly 3.5M KCl + AgCl, HI7071L/ Hanna |  |  | Chai | 0
456 | 1.61.66.060.ROU.00.000 | Dung dịch pH 9, 1lít /chai |  |  | Chai | 0
457 | 1.61.66.063.CHN.00.000 | Dung dịch điện ly KCl/AgCl, mã: 9210264 (125ml/chai) |  |  | Chai | 0
458 | 1.61.66.063.USA.00.000 | Dung dịch điện ly KCl/AgCl, mã: 9210264 |  |  | Chai | 0
459 | 1.61.66.064.ENG.00.000 | Karl Fischer electrolyte A, K3035/ Romil |  |  | Chai | 0
460 | 1.61.66.065.ENG.00.000 | Karl Fischer Calibrant WS1(H2O 1mg/g), K7142/ Romil |  |  | Chai | 0
461 | 1.61.66.068.SUI.00.000 | Dung dịch điện ly Oxylyte B (50ml/chai) |  |  | Chai | 0
462 | 1.61.66.075.VIE.00.000 | Dung dịch chuẩn Silica, nồng độ 50 ppb, chai 1 lít |  |  | Chai | 0
463 | 1.61.66.076.VIE.00.000 | Dung dịch chuẩn Silica, nồng độ 200 ppb, chai 1 lít |  |  | Chai | 0
464 | 1.61.66.078.VIE.00.000 | Dung dịch chuẩn Silica, nồng độ 500 ppb, chai 1 lít |  |  | Chai | 0
465 | 1.61.66.080.VIE.00.000 | Dung dịch chuẩn Sulfua, nồng độ 2mg/L, chai 500ml |  |  | Chai | 0
466 | 1.61.66.082.VIE.00.000 | Dung dịch chuẩn Sulfua, nồng độ 1mg/L, chai 500ml |  |  | Chai | 0
467 | 1.61.66.085.VIE.00.000 | Dung dịch chuẩn Amoni, nồng độ 5mg/L, chai 1 lít |  |  | Chai | 0
468 | 1.61.66.087.VIE.00.000 | Dung dịch chuẩn Amoni, nồng độ 10mg/L, chai 1 lít |  |  | Chai | 0
469 | 1.61.66.100.GER.00.000 | Dung dịch chuẩn TSS 1000mg/l, Code: TSS1000-500ML |  |  | Chai | 0
470 | 1.61.66.100.USA.00.000 | Dung dịch chuẩn TSS 1000mg/l, Code: TSS1000-500ML |  |  | Chai | 0
471 | 1.61.66.101.ROU.00.000 | Bộ dung dịch chuẩn Chlo dư, 0.00 và 1.00, Code: HI96701-11 |  |  | Chai | 0
472 | 1.61.66.101.ROU.99.000 | Bộ dung dịch chuẩn Chlo dư, 0.00 và 1.00, Code: HI96701-11 |  |  | Bộ | 0
473 | 1.61.66.102.ROU.00.000 | Dung dịch chuẩn DO, Code: HI7040L |  |  | Chai | 0
474 | 1.61.66.102.ROU.99.000 | Bộ dung dịch hiệu chuẩn oxy zero, HI7040L |  |  | Bộ | 0
475 | 1.61.66.103.IRL.00.000 | Dung dịch chuẩn độ KOH01F, 1000ml |  |  | Chai | 0
476 | 1.61.66.104.ROU.00.000 | Dung dịch chuẩn DO, Code: HI7040-2, 500ml/chai |  |  | Chai | 0
477 | 1.61.66.105.VIE.00.000 | Dung dịch chuẩn DO, Nồng độ (6 ÷ 10) mg/L , 500ml/ chai |  |  | Chai | 0
478 | 1.61.66.106.VIE.00.000 | Dung dịch chuẩn DO, Nồng độ 0 mg/L, 500ml/ chai |  |  | Chai | 0
479 | 1.61.66.107.VIE.00.000 | Dung dịch chuẩn TSS, Nồng độ 100 mg/L, 1000ml/ chai |  |  | Chai | 0
480 | 1.61.66.108.VIE.00.000 | Dung dịch chuẩn TSS, Nồng độ 50 mg/L, 1000ml/ chai |  |  | Chai | 0
481 | 1.61.66.109.VIE.00.000 | Dung dịch chuẩn TSS, Nồng độ 25 mg/L, 1000ml/ chai |  |  | Chai | 0
482 | 1.61.66.110.VIE.00.000 | Dung dịch chuẩn Clo dư, Nồng độ 1 mg/L, 500ml/ chai |  |  | Chai | 0
483 | 1.61.66.111.VIE.00.000 | Dung dịch chuẩn Clo dư, Nồng độ 0 mg/L, 500ml/ chai |  |  | Chai | 0
484 | 1.61.66.112.VIE.00.000 | Dung dịch chuẩn DO, Nồng độ bão hoà, chai 500ml |  |  | Chai | 0
485 | 1.61.66.113.VIE.00.000 | Dung dịch chuẩn DO, nồng độ bão hoà, chai 500ml |  |  | Chai | 0
486 | 1.61.66.120.VIE.00.000 | Dung dịch chuẩn COD, Nồng độ 100 mg/L, 1L/chai |  |  | Chai | 0
487 | 1.61.66.121.VIE.00.000 | Dung dịch chuẩn COD, Nồng độ 50 mg/L, 1L/chai |  |  | Chai | 0
488 | 1.61.66.122.VIE.00.000 | Dung dịch chuẩn COD, Nồng độ 25 mg/L, 1L/chai |  |  | Chai | 0
489 | 1.61.66.235.USA.00.000 | Dung dịch chuẩn Kẽm 100 mg/L, 237842 (100ml/chai) |  |  | Chai | 0
490 | 1.61.66.372.SUI.00.000 | Dung dịch chuẩn độ dẫn điện 100 µS/cm, Mã: 62324010, 250ml/chai |  |  | Chai | 0
491 | 1.61.66.373.USA.00.000 | Dung dịch chuẩn độ dẫn điện 1000uS/cm (Conductivity Standard Solution 1000uS/cm), mã: 1440026, 50ml/chai |  |  | Chai | 0
492 | 1.61.66.374.VIE.00.000 | Dung dịch chuẩn độ dẫn điện, nồng độ 1000 µS/cm, chai 1 lít |  |  | Chai | 0
493 | 1.61.66.393.GER.00.000 | Dung dịch chuẩn độ dẫn điện 0.015mS/cm, 5x100ml/hộp |  |  | Hộp | 0
494 | 1.61.66.393.GER.99.000 | Dung dịch chuẩn độ dẫn điện 0.015mS/cm, 1018110105/ Merck |  |  | Hộp | 0
495 | 1.61.66.394.VIE.00.000 | Dung dịch chuẩn độ dẫn điện, nồng độ 10 µS/cm, chai 1 lít |  |  | Chai | 0
496 | 1.61.66.395.VIE.00.000 | Dung dịch chuẩn độ dẫn điện, Nồng độ 84 µS/cm, chai 1 lít |  |  | Chai | 0
497 | 1.61.66.396.VIE.00.000 | Dung dịch chuẩn độ dẫn điện, nồng độ 147 µS/cm, chai 1 lít |  |  | Chai | 0
498 | 1.61.66.397.VIE.00.000 | Dung dịch chuẩn độ dẫn điện, nồng độ 1.43 µS/cm, chai 1 lít |  |  | Chai | 0
499 | 1.61.66.398.VIE.00.000 | Dung dịch chuẩn độ dẫn điện, nồng độ 12.88 µS/cm, chai 1 lít |  |  | Chai | 0
500 | 1.61.66.509.VIE.00.000 | Dung dịch chuẩn độ đục, nồng độ 20 NTU, chai 1 lít |  |  | Chai | 0
501 | 1.61.66.510.VIE.00.000 | Dung dịch chuẩn độ đục, Nồng độ 200 NTU, chai 1 lít |  |  | Chai | 0
502 | 1.61.66.511.GER.00.000 | Dung dịch hiệu chuẩn độ đục (<0,10; 20; 200; 800) NTU, Mã: 194150 |  |  | Bộ | 0
503 | 1.61.66.512.ROU.00.000 | Dung dịch hiệu chuẩn độ đục (<0,10; 15; 100; 750 NTU) |  |  | Bộ | 0
504 | 1.61.66.513.ROU.00.000 | Dung dịch chuẩn ORP 240mV, 500ml/chai |  |  | Chai | 0
505 | 1.61.66.514.USA.00.000 | Dung dịch chuẩn sắt 10-mg/l (Iron Standard Solution), mã: 14049, 500ml/chai |  |  | Chai | 0
506 | 1.61.66.515.USA.00.000 | Dung dịch chuẩn sắt 1mg/l, mã: 13949 |  |  | Chai | 0
507 | 1.61.66.518.USA.00.000 | Dung dịch chuẩn kẽm (100ml/chai) |  |  | Chai | 0
508 | 1.61.66.519.VIE.00.000 | Dung dịch chuẩn ORP, nồng độ 240mV, chai 1 lít |  |  | Chai | 0
509 | 1.61.66.520.VIE.00.000 | Dung dịch chuẩn ORP, nồng độ 470mV, chai 1 lít |  |  | Chai | 0
510 | 1.61.66.523.USA.00.000 | Dung dịch chuẩn Ni tơ, Amoniac 1-mg/L (Nitrogen, Ammonia Standard Solution, 1-mg/L NH3-N), mã: 189149, 500ml/chai |  |  | Chai | 0
511 | 1.61.66.524.GER.00.000 | Dung dịch Amoniac - Ammonia solution 32%, Mã:1054261000, 1000ml/chai |  |  | Chai | 0
512 | 1.61.66.525.USA.00.000 | Nitrogen – Ammoniac Standard solution 10mg/l, 15349 (500ml/chai) |  |  | Chai | 0
513 | 1.61.66.526.ROU.00.000 | Bộ Cal Check™ Chuẩn Amoni (Thang thấp), 0.00 và 1.50 mg/L, HI96700-11 |  |  | Bộ | 0
514 | 1.61.66.670.USA.00.000 | Than chuẩn 502-670, 50g/lọ |  |  | Lọ | 0
515 | 1.61.66.672.USA.00.000 | Than chuẩn 502-672, 50g/lọ |  |  | Lọ | 0
516 | 1.61.66.680.USA.00.000 | Than chuẩn 502-680, 50g/lọ |  |  | Lọ | 0
517 | 1.61.66.681.USA.00.000 | Than chuẩn 502-681, 50g/lọ |  |  | Lọ | 0
518 | 1.61.66.682.USA.00.000 | Than chuẩn 502-682, 50g/lọ |  |  | Lọ | 0
519 | 1.61.66.685.FRA.00.000 | Strip Quartz Wool 15 in 10/pk, Code: 608-379 |  |  | Gói | 0
520 | 1.61.66.685.USA.00.000 | Strip Quartz Wool 15 in 10/pk, Code: 608-379 |  |  | Gói | 0
521 | 1.61.66.686.USA.00.000 | Copper Turnings, Code: 502-656 |  |  | Hộp | 0
522 | 1.61.66.687.USA.00.000 | Furnace Reagent, Code: 501-609-HAZ |  |  | Hộp | 0
523 | 1.61.66.688.USA.00.000 | Tin Foil Cups, Code: 502-186-100 |  |  | Hộp | 0
524 | 1.61.66.689.SUI.00.000 | Copper Sticks, Code: 502-705 |  |  | Hộp | 0
525 | 1.61.66.689.USA.00.000 | Copper Sticks, Code: 502-705 |  |  | Hộp | 0
526 | 1.61.66.690.USA.00.000 | LUBE/REALANT, Code: 811DD |  |  | Hộp | 0
527 | 1.61.66.691.USA.00.000 | Copper Turnings, Code: 502-995 |  |  | Hộp | 0
528 | 1.61.66.692.USA.00.000 | N CATALYST, Mã: 502-049 |  |  | Hộp | 0
529 | 1.61.66.693.USA.00.000 | COM CAT, Mã: 502-321 |  |  | Lọ | 0
530 | 1.61.66.694.USA.00.000 | LECOSORB, Mã: 502-174-HAZ |  |  | Chai | 0
531 | 1.61.66.695.USA.00.000 | Copper Turnings, Code: 503-527 |  |  | Hộp | 0
532 | 1.61.76.001.VIE.00.000 | Khí Oxy | Nồng độ: 99,6% Thể tích: 40l Áp suất: 150 bar |  | Bình | 0
533 | 1.61.76.002.CHN.00.000 | Bột chữa cháy ABC | Mã: MFZL8 Trọng lượng bột ABC: 8kg Áp suất làm việc: 1,2Mpa -1.3Mpa Thời gian xả: 13s Tầm phun xa: 4m Nhiệt độ làm việc: từ -20oC đến +60oC Tổng trọng lượng bình: 10 kg |  | Kg | 1287.28
534 | 1.61.76.002.VIE.00.000 | Bột chữa cháy ABC ( 8kg/bình) | Mã: MFZL8 Trọng lượng bột ABC: 8kg Áp suất làm việc: 1,2Mpa -1.3Mpa Thời gian xả: 13s Tầm phun xa: 4m Nhiệt độ làm việc: từ -20oC đến +60oC Tổng trọng lượng bình: 10 kg |  | Kg | 0
535 | 1.61.76.002.VIE.99.000 | Bột chữa cháy ABC (8kg/bình) |  |  | Bình | 0
536 | 1.61.76.003.VIE.00.000 | Bột chữa cháy ABC | Mã: MFZL8 Trọng lượng bột ABC: 8kg Áp suất làm việc: 1,2Mpa -1.3Mpa Thời gian xả: 13s Tầm phun xa: 4m Nhiệt độ làm việc: từ -20oC đến +60oC Tổng trọng lượng bình: 10 kg |  | Kg | 0
537 | 1.61.76.029.MAS.00.000 | Amoniac hóa lỏng (NH3>=99.5%) | - NH3 ≥ 99,5% - Dầu ≤ 5 mg/lít |  | Kg | 0
538 | 1.61.76.029.VIE.00.000 | Amoniac hóa lỏng (NH3>=99.5%) | - NH3 ≥ 99,5% - Dầu ≤ 5 mg/lít |  | Kg | 0
539 | 1.61.76.073.VIE.99.000 | Khí CO2 chữa cháy (bình MT5) | Khí CO2 chữa cháy (bình MT5) |  | Kg | 0
540 | 1.61.76.077.VIE.00.000 | Khí CO2 hóa lỏng | Khí CO2 hóa lỏng |  | Kg | 0
541 | 1.71.27.001.ENG.00.000 | Benzona 1111 (super metal) 1kg/hộp |  |  | Hộp | 0
542 | 1.71.27.001.GBR.00.000 | Keo dán Belzona 1111 (1kg/hộp) | Hãng sản xuất: Belzona Mã sản phẩm: 1111 Dùng cho vật liệu: Nhôm, đồng, thép, Inox… Áp dụng cho: Liên kết, trám, dán, sửa chữa… Khối lượng: 1kg/hộp |  | Hộp | 0
543 | 1.71.27.002.VIE.00.000 | Keo dán ống Bình Minh (loại lớn) | Keo dán ống Bình Minh 100g Áp dụng cho: ống dẫn nước, ống thoát nước thải,… Dùng cho vật liệu: Nhựa PVC, UPVC Quy cách: 100g/tuýp |  | Tuýp | 0
544 | 1.71.27.003.VIE.00.000 | Keo dán ống nhựa Bình Minh 100g | Keo dán ống Bình Minh 100g Áp dụng cho: ống dẫn nước, ống thoát nước thải,… Dùng cho vật liệu: Nhựa PVC, UPVC Quy cách: 100g/tuýp |  | Tuýp | 0
545 | 1.71.27.004.VIE.00.000 | Keo dán ống nhựa Bình Minh 500g | Keo dán ống Bình Minh (loại lớn) Áp dụng cho: ống dẫn nước, ống thoát nước thải,… Dùng cho vật liệu: Nhựa PVC, UPVC Quy cách: 500g/hộp |  | Hộp | 0
546 | 1.71.27.005.TPE.00.000 | Vecni cách điện T-239CH (6kg/thùng) | Thành phần chính: Nhựa tổng hợp, dung môi hữu cơ Tỉ lệ sử dụng: T239CH:SV02 = 16:14 Dung tích: 16kg/thùng Công dụng: Chất cách điện dùng trong các động cơ |  | Thùng | 0
547 | 1.71.27.006.USA.00.000 | Keo dán ống nhựa CPVC đặc chủng chịu hóa chất Weld-on 724 – 473ml | Keo dán ống Weld-on 724 Áp dụng cho: ống nhựa CPVC chịu hoá chất, chịu nhiệt,… Dùng cho vật liệu: Nhựa PVC, UPVC Quy cách: 473ml/hộp |  | Hộp | 0
548 | 1.71.27.006.USA.98.000 | Keo dán ống nhựa CPVC đặc chủng chịu hóa chất Weld-on 724 |  |  | Hộp | 5
549 | 1.71.27.006.USA.99.000 | Keo dán ống nhựa CPVC đặc chủng chịu hóa chất Weld-on 724 – 946ml |  |  | Hộp | 0
550 | 1.71.27.007.BEL.00.000 | Chất cách điện 2 thành phần 3M Scotchcast Resin 40, 370ml | Mã: 3M Scotchcast Resin 40 Chất liệu: Polyetherurethane Quy cách: BAG SIZE C 370ml Hãng: 3M Scotchcast™ |  | Hộp | 0
551 | 1.71.27.007.ITA.00.000 | Chất cách điện 2 thành phần 3M SCOTCHCAST RESIN 40 – 370ml | Mã: 3M Scotchcast Resin 40 Chất liệu: Polyetherurethane Quy cách: BAG SIZE C 370ml Hãng: 3M Scotchcast™ |  | Hộp | 0
552 | 1.71.27.007.USA.00.000 | Chất cách điện 2 thành phần 3M SCOTCHCAST RESIN 40G – 370ml |  |  | Hộp | 0
553 | 1.71.27.008.USA.00.000 | Keo dán ống nhựa UPVC Weld-On ® 717 | Keo dán ống Weld -on 717 Áp dụng cho: ống nhựa CPVC chịu hoá chất, chịu nhiệt,… Dùng cho vật liệu: Nhựa PVC, UPVC Quy cách: 473ml/hộp |  | Hộp | 0
554 | 1.71.27.009.USA.00.000 | Chesterton 730 | Công dụng: kéo dài tuổi thọ dây cuaro, dây đai Loại: hộp xịt Hãng: Chesterton |  | Chai | 0
555 | 1.71.27.010.USA.00.000 | Keo rửa Primer Weld-on ® P-70 | Keo dán ống Weld- on Primer P-70 Áp dụng cho: ống nhựa CPVC chịu hoá chất, chịu nhiệt,… Dùng cho vật liệu: Nhựa PVC, UPVC Quy cách: 946ml/Hộp |  | Hộp | 0
556 | 1.71.27.011.KOR.00.000 | Bộ keo hai thành phần A-B | Bộ keo hai thành phần A-B Dùng cho vật liệu: Gỗ, kim loại, nhựa, pê tông,… |  | Bộ | 0
557 | 1.71.27.012.GER.00.000 | Aerosil -Specific surface area (BET): 175-225 m2/g -pH |  |  | Kg | 0
558 | 1.71.27.013.MAS.00.000 | Vecni tẩm cách điện động cơ (20l/ thùng) 155 độ C |  |  | Thùng | 0
559 | 1.71.27.018.JPN.00.000 | KEO HISAKA ADHESIVE S-1, 1 LÍT | Keo HISAKA ADHESIVE S-1, quy cách: 1lít/hộp |  | Hộp | 0
560 | 1.71.27.019.JPN.00.000 | Silicon Sikaflex 221 | Keo trám khe đa năng gốc Silicon Sikaflex 221 Gốc hóa học: Polyurethane 1 thành phần Màu: Trắng Đóng gói: 310ml/chai |  | Chai | 0
561 | 1.71.27.020.CHN.00.000 | Keo Sikaflex Contruction AP 600ml | Keo trám khe gốc Poly Sikaflex Contruction AP Gốc hóa học: Gốc Polyurethane một thành phần, đóng rắn khi tiếp xúc với môi trường ẩm. Đóng gói: 600ml/tuýp |  | Tuýp | 0
562 | 1.71.27.021.VIE.00.000 | Dung dịch keo nước (1kg/thùng) |  |  | Thùng | 0
563 | 1.71.27.023.PHI.00.000 | Keo epoxy Durasteel 5 - hai thành phần AB dán kim loại, 35g/vỉ |  |  | Vỉ | 0
564 | 1.71.27.028.VIE.00.000 | Keo dán ống nhựa (85g/tuýp) | Keo dán ống nhựa 85g Quy cách: 85g/tuýp |  | Tuýp | 0
565 | 1.71.27.029.VIE.00.000 | Keo AB1-1 (1kg) | Bộ keo hai thành phần A-B Dùng cho vật liệu: Gỗ, kim loại, nhựa, pê tông,… Quy cách: 1kg/bộ |  | Hộp | 0
566 | 1.71.27.030.VIE.00.000 | Keo nước JM | Keo nước nối băng JM BERUBCO Hãng: Bến Thành |  | Lít | 0
567 | 1.71.27.031.VIE.00.000 | Keo nước 26 | Keo nước 26 nối băng tải KN26 BERUBCO Hãng: Bến Thành |  | Chai | 0
568 | 1.71.27.031.VIE.99.000 | Keo nước 26 |  |  | Lít | 0
569 | 1.71.27.032.GER.00.000 | Keo dán băng tải Cement SC 4000 (700g/780ml) |  |  | Hộp | 0
570 | 1.71.27.033.VIE.00.000 | Keo MBT65-20 (B1250 x d6) |  |  | Mét | 0
571 | 1.71.27.034.VIE.00.000 | Keo BDT 6515 (B1250 x d4) |  |  | Mét | 0
572 | 1.71.27.035.VIE.00.000 | Keo BDT 6515 keo lỏng |  |  | Kg | 0
573 | 1.71.27.036.VIE.00.000 | Keo MG |  |  | Kg | 0
574 | 1.71.27.037.GER.00.000 | Keo dán băng tải Cement SC 2000 |  |  | Kg | 0
575 | 1.71.27.038.GER.00.000 | Keo dán PR200 (750g/810ml). |  |  | Hộp | 0
576 | 1.71.27.039.VIE.00.000 | Keo nước DB160-3 |  |  | Kg | 0
577 | 1.71.27.040.JPN.00.000 | Keo dán chịu nhiệt Silicone KE 45-G màu xám (330ml/tuýp) |  |  | Tuýp | 0
578 | 1.71.27.041.CHN.99.000 | Keo dán threebond 1102 (220g/tuýp) |  |  | Tuýp | 0
579 | 1.71.27.041.JPN.00.000 | Keo dán threebond 1102 (200g/tuýp) |  |  | Tuýp | 25
580 | 1.71.27.042.CHN.00.000 | Keo dán bu lông 1401B (200g/tuýp) |  |  | Tuýp | 0
581 | 1.71.27.042.THA.00.000 | Keo dán bu lông 1401B (200g/tuýp) |  |  | Tuýp | 0
582 | 1.71.27.043.GER.00.000 | Keo dán lưu hóa STL-NL4, mã: 5380762 (2kg/Thùng) |  |  | Thùng | 0
583 | 1.71.27.044.KOR.00.000 | Keo dán chịu nhiệt Silicone KE45T (300mml/tuýp) |  |  | Chai | 0
584 | 1.71.27.045.JPN.00.000 | Keo dán chịu nhiệt Silicone KE 45-RTV màu xám (300ml/tuýp) |  |  | Tuýp | 0
585 | 1.71.27.049.VIE.00.000 | Keo dán lưu hóa băng tải lõi vải BR-KN-VTD (1kg/thùng) |  |  | Thùng | 0
586 | 1.71.27.121.JPN.00.000 | Keo Threebond 1211, 100g | Nhãn hiệu: ThreeBond 1211, quy cách: 100g/tuýp |  | Hộp | 15
587 | 1.71.27.122.JPN.00.000 | Keo ThreeBond 1212, 100g/tuýp | Nhãn hiệu: ThreeBond 1212, quy cách: 100g/tuýp |  | Tuýp | 0
588 | 1.71.27.135.VIE.00.000 | Keo polyester resin (Nhựa composite ) và chất xúc tác |  |  | Kg | 0
589 | 1.71.27.170.VIE.00.000 | Silicone Galaxy G500 | Nhãn hiệu: Galaxy G500 |  | Chai | 0
590 | 1.71.27.212.VIE.00.000 | Keo dán ống nhựa PVC-u (200g/hộp) | Keo dán nhựa PVC, quy cách: 200g/tuýp |  | Tuýp | 0
591 | 1.71.27.239.TPE.00.000 | Alkyd resin tẩm cách điện động cơ thùng T-239CH (16 kg/ thùng) | Thành phần chính: Nhựa tổng hợp, dung môi hữu cơ Tỉ lệ sử dụng: T239CH:SV02 = 16:14 Dung tích: 16kg/thùng Công dụng: Chất cách điện dùng trong các động cơ |  | Thùng | 0
592 | 1.71.27.241.IRL.00.000 | Keo Loctile 39202 |  |  | Tuýp | 0
593 | 1.71.27.242.CHN.99.000 | Keo Loctile 242 50ml | Nhãn hiệu: Loctite 242 Threadlocker Quy cách: 50ml/chai Chịu nhiệt: 300 độ F (150 độ C) |  | Chai | 50
594 | 1.71.27.242.USA.00.000 | Keo Loctile 242 | Nhãn hiệu: Loctite 242 Threadlocker Quy cách: 50ml/chai Chịu nhiệt: 300 độ F (150 độ C) |  | Chai | 0
595 | 1.71.27.243.CHN.00.000 | Loctile 243 | Nhãn hiệu: Loctite 243 Threadlocker Quy cách: 50ml/chai Chịu nhiệt: 300 độ F (150 độ C) |  | Chai | 0
596 | 1.71.27.244.ENG.00.000 | Loctile 243, 50ml | Nhãn hiệu: Loctite 243 Threadlocker Quy cách: 50ml/chai Chịu nhiệt: 300 độ F (150 độ C) |  | Chai | 0
597 | 1.71.27.245.CHN.00.000 | Locktide pipe repair kit 96321 | Bộ keo Loctite pipe repair kit, mã 96321 quy cách: 5,9OZ (169g)/túi trong đó có băng keo sợi thủy tinh tẩm urethane, kích thước băng: 2" x 6' (5cm x 1,82m) công dụng dán ống thủng |  | Túi | 0
598 | 1.71.27.246.CHN.00.000 | Keo Loctite 596 | Nhãn hiệu: Loctite SI596 Công dụng: keo thay thế gioăng ở nhiệt độ cao, giúp sửa chữa các thiết bị nhiệt như lò nung, lò đốt, ống khói, ống dẫn hơi và các bộ phận tạo nhiệt Quy cách: 85g/chai |  | Chai | 0
599 | 1.71.27.247.CHN.00.000 | Keo Loctite 620 50ml | Nhãn hiệu: Loctite 620 Công dụng: keo chống xoay, cố định giữa trục và lỗ dùng lắp ghép các chi tiết kim loại Quy cách: 50ml/chai |  | Chai | 0
600 | 1.71.27.248.CHN.00.000 | Keo Loctite 401 20g | Nhãn hiệu: Loctite 401, quy cách: 20g/tuýp |  | Tuýp | 0
601 | 1.71.27.249.CHN.00.000 | Keo Loctite 510 50ml | Nhãn hiệu: Loctite 510, quy cách: 50ml/tuýp |  | Tuýp | 0
602 | 1.71.27.253.VIE.00.000 | Keo Silicon APOLLO A500 (300ml) | Nhãn hiệu: APOLLO A500, quy cách: 300ml/chai |  | Chai | 61
603 | 1.71.27.254.VIE.00.000 | Keo Silicon APOLLO A600 (300ml) | Nhãn hiệu: APOLLO A600, quy cách: 300ml/chai |  | Chai | 0
604 | 1.71.27.255.CHN.00.000 | Keo Silincone GP-Sinlicone Sealant | Nhãn hiệu: Silicone GP – Silicone Sealant Chất trám trét, kết dính gốc silicone Quy cách: 280ml/chai |  | Chai | 0
605 | 1.71.27.259.ENG.00.000 | Keo Hylomar | Quy cách 80ml/Tuýp Nhãn hiệu: Hylomar M |  | Hộp | 0
606 | 1.71.27.260.ENG.00.000 | Keo hylomar Blue |  |  | Tuýp | 5
607 | 1.71.27.260.GBR.00.000 | Keo Hylomar blue | Quy cách 100g/tuýp Nhãn hiệu: Hylomar Blue |  | Tuýp | 0
608 | 1.71.27.260.USA.00.000 | Keo hylomar Blue | Quy cách 100g/tuýp Nhãn hiệu: Hylomar Blue |  | Tuýp | 0
609 | 1.71.27.261.ENG.00.000 | Keo Hylomar M |  |  | Tuýp | 4
610 | 1.71.27.261.GBR.00.000 | Keo Hylomar M | Quy cách 80ml/Tuýp Nhãn hiệu: Hylomar M |  | Tuýp | 0
611 | 1.71.27.261.USA.00.000 | Keo hylomar M | Quy cách 80ml/Tuýp Nhãn hiệu: Hylomar M |  | Tuýp | 0
612 | 1.71.27.262.USA.00.000 | Keo dán nhanh QUICK CURE 70g | Nhãn hiệu: QUICK CURE, quy cách: 70g/tuýp, keo dán ống, bịt kín đường ống thủng |  | Tuýp | 0
613 | 1.71.27.267.USA.00.000 | Keo vá lỗ thủng thùng dầu MBA- EP-KIT11 | Nhãn hiệu: EP-KIT11 Bộ sản phẩm EP-KIT11 bao gồm: - 2 hộp nhựa kín đựng chất trám( A&B) (1) và (2) - 1 thanh putty 44mm( đất sét trám vào lỗ thủng to) (3) - 2 khăn lau, vệ sinh bề mặt (4) - 1 dảy giấy nhám dài 30cm (5) - 2 que trộn (gỗ) (6) - 1 cặp găng tay (7) |  | Bộ | 0
614 | 1.71.27.267.VIE.00.000 | Keo vá lỗ thủng thùng dầu MBA- EP-KIT11 |  |  | Bộ | 0
615 | 1.71.27.268.USA.00.000 | Keo xử lý rò dầu máy biến áp Mã: EP-KIT1 | Nhãn hiệu: EP-KIT11 Bộ sản phẩm EP-KIT11 bao gồm: - 2 hộp nhựa kín đựng chất trám( A&B) (1) và (2) - 1 thanh putty 44mm( đất sét trám vào lỗ thủng to) (3) - 2 khăn lau, vệ sinh bề mặt (4) - 1 dảy giấy nhám dài 30cm (5) - 2 que trộn (gỗ) (6) - 1 cặp găng tay (7) |  | Bộ | 0
616 | 1.71.27.272.CHN.00.000 | Loctite 272, 50ml | Nhãn hiệu:Loctite 272, quy cách: 50ml/chai |  | Chai | 0
617 | 1.71.27.290.USA.00.000 | Keo làm kín ren AWC 900 |  |  | Tuýp | 0
618 | 1.71.27.291.USA.00.000 | Keo phủ bảo vệ chống rỉ sét AWC 740, 300g/chai |  |  | Chai | 0
619 | 1.71.27.315.000.00.000 | Keo dán Epoxy A-B Aradite 90PH | Nhãn hiệu: Epoxy A-B Aradite 90PH Quy cách: Loại hộp 02 tuýp (2x17ml) |  | Bộ | 0
620 | 1.71.27.315.CHN.00.000 | Keo dán Epoxy A-B Aradite E 90PH | Nhãn hiệu: Epoxy A-B Aradite 90PH Quy cách: Loại hộp 02 tuýp (2x17ml) |  | Tuýp | 0
621 | 1.71.27.315.ENG.00.000 | Keo dán Epoxy A-B Aradite 90PH (2x17ml) |  |  | Tuýp | 10
622 | 1.71.27.315.MAS.00.000 | Keo dán Epoxy A-B Aradite 90PH (2x17ml) | Nhãn hiệu: Epoxy A-B Aradite 90PH Quy cách: Loại hộp 02 tuýp (2x17ml) |  | Tuýp | 0
623 | 1.71.27.315.MAS.99.000 | Keo dán Epoxy A-B Aradite 90PH (2x17ml) |  |  | Bộ | 0
624 | 1.71.27.315.VIE.00.000 | Keo dán Epoxy A-B Aradite E 90PH | Nhãn hiệu: Epoxy A-B Aradite 90PH Quy cách: Loại hộp 02 tuýp (2x17ml) |  | Tuýp | 0
625 | 1.71.27.327.ENG.00.000 | Keo dán Epoxy A-B AraditeE 90PH | Nhãn hiệu: Epoxy A-B Aradite 90PH Quy cách: Loại hộp 02 tuýp (2x17ml) |  | Bộ | 0
626 | 1.71.27.327.VIE.00.000 | Keo dán Epoxy A-B (2x17ml) | Nhãn hiệu: Epoxy A-B Aradite 90PH Quy cách: Loại hộp 02 tuýp (2x17ml) |  | Bộ | 0
627 | 1.71.27.328.THA.00.000 | Keo AB 2 Thành Phần 56.7G |  |  | Bộ | 5
628 | 1.71.27.328.USA.00.000 | Keo Epoxy AB 2OZ(56,7 gam) 1 bộ có 2 tuýp | Nhãn hiệu: Epoxy AB, quy cách: 2OZ(56,7 gam) 1 bộ có 2 tuýp |  | Bộ | 0
629 | 1.71.27.329.VIE.00.000 | Keo epoxy 2 thành phần (trong suốt), mã: KERASEAL ADO20 _ Clear trong suốt (18kg/bộ) |  |  | Bộ | 25
630 | 1.71.27.333.MAS.00.000 | Keo Silicon xám (85g) | Nhãn hiệu: Gray RTV Gasket 750 Độ F, quy cách: 85g/tuýp |  | Tuýp | 0
631 | 1.71.27.334.VIE.00.000 | Silicon trắng Apolo A300, tuýp 300ml | Nhãn hiệu: Apolo A300, quy cách: 300ml/tuýp |  | Tuýp | 0
632 | 1.71.27.334.VIE.99.000 | Silicon APOLLO A300 trong 300ml | Nhãn hiệu: Apolo A300, quy cách: 300ml/tuýp |  | Chai | 107
633 | 1.71.27.335.TUR.00.000 | Keo bọt Foam APOLLO dùng vòi 750ml |  |  | Chai | 0
634 | 1.71.27.335.VIE.00.000 | Keo bọt Foam APOLLO dùng vòi 750ml | Nhãn hiệu: TGCN-28226 Apollo, quy cách: 750ml/chai |  | Chai | 0
635 | 1.71.27.350.KOR.00.000 | Anion Resin Lewatit Monoplus M800, 25L Bag/ Nhựa trao đổi Ion từ polyme nguyên sinh | Hạt nhựa Anion Lanxess/Lewatit Monoplus M800 |  | Túi | 0
636 | 1.71.27.351.TPE.00.000 | Hóa chất Resin Vinyl ester Isophthalic novlac vinyl ester | Hóa chất Resin Vinyl ester Isophthalic novlac vinyl ester |  | Lít | 0
637 | 1.71.27.352.CHN.00.000 | Chất làm cứng nhựa Hardener V388 | Chất làm cứng nhựa Hardener V388 |  | Lít | 0
638 | 1.71.27.352.CHN.99.000 | Chất làm cứng nhựa Hardener V388 |  |  | Kg | 0
639 | 1.71.27.353.TPE.00.000 | Chất phản ứng Promoter | Chất phản ứng Promoter |  | Lít | 0
640 | 1.71.27.353.TPE.99.000 | Chất phản ứng Promoter |  |  | Kg | 0
641 | 1.71.27.354.KOR.00.000 | Chất Aerosil 200 | Mã: Aerosil K-200 Quy cách: 10kg/bao Hãng: OCI |  | Kg | 0
642 | 1.71.27.356.USA.00.000 | Keo dán băng tải, hộp 4lb (680g) Kit, Devcon USA | Nhãn hiệu: Devcon USA, quy cách: hộp 4lb (680g) Kit |  | Hộp | 0
643 | 1.71.27.357.USA.00.000 | Bộ keo dán DEVCON R-FLEX BELT REPAIR KIT 15565 | Nhãn hiệu: DEVCON R-FLEX BELT REPAIR KIT, mã 15565 |  | Bộ | 0
644 | 1.71.27.358.CHN.00.000 | Keo dán nóng băng tải - SOLUTION STL-RF4 (2kg/hộp) | Nhãn hiệu: SOLUTION STL-RF4, quy cách: 2kg/hộp |  | Hộp | 0
645 | 1.71.27.358.GER.00.000 | Keo dán lưu hóa băng tải STL-RF4 (2kg/thùng) |  |  | Thùng | 0
646 | 1.71.27.358.GER.99.000 | Keo dán lưu hóa băng tải STL-RF4 (3.5kg/thùng) |  |  | Thùng | 7
647 | 1.71.27.359.GER.00.000 | Keo dán nóng băng tải - SOLUTION STL-NL4 (3.5kg/4.67L) | Mã: 538 0773; Nhãn hiệu: STL-NL4, quy cách: 3,5kg (4,67L)/Thùng |  | Thùng | 0
648 | 1.71.27.360.GER.00.000 | Keo dán nối Băng tải gồm NILOS TOPGUM TL-T70 (1kg) + NILOS TOPGUM UNIVERSAL (35g-70g) | Quy cách: 1 bộ gồm NILOS TOPGUM TL-T70 (1kg) + NILOS TOPGUM UNIVERSAL (35g-70g) |  | Bộ | 0
649 | 1.71.27.361.USA.00.000 | Mỡ Down Corning Valve Lubricant & Sealant DC 111 100g/tuýp | Mỡ Down Corning DC 111 Quy cách: 100g/tuýp |  | Tuýp | 0
650 | 1.71.27.362.GER.00.000 | Keo dán lưu hóa; HL-TNL4 (3.5kg / thùng) | Mã 5381143; Nhãn hiệu: HL-TNL4, quy cách: 3.5kg/Thùng |  | Thùng | 4
651 | 1.71.27.363.GER.00.000 | Keo dán lưu hóa HL-T4 - Mã: 5381676 (4.7L / thùng) |  |  | Thùng | 0
652 | 1.71.27.363.VIE.00.000 | Keo dán lưu hóa HL-T4 |  |  | Thùng | 0
653 | 1.71.27.364.USA.00.000 | Mỡ Dow Corning high vacuum grease, 150g/tuýp |  |  | Tuýp | 0
654 | 1.71.27.371.AUS.00.000 | Chất thấm dầu và hoá chất chuyên dụng rơi vãi trên nền cứng Enretech Kleen Sweep (10kg/bao) |  |  | Bao | 0
655 | 1.71.27.372.AUS.00.000 | Chất thấm và phân hủy sinh học dầu Remediator | Khả năng thấm hút: 20-40//bao Đóng gói: 10kg/bao |  | Kg | 0
656 | 1.71.27.372.AUS.99.000 | Chất thấm và phân hủy sinh học dầu Remediator (10kg/bao) | Product Code: ENR010 Quy cách: 10kg/bao Hãng: Enretech |  | Bao | 0
657 | 1.71.27.372.CHN.00.000 | Chất thấm và phân hủy sinh học dầu Remediator (10kg/bao) | Công dụng: thấm dầu và đồng thời phân hủy sinh học dầu Tiêu chuẩn: USA EPA TCLP 1311, 9095A & 9096 Trọng lượng: 10kg/bao |  | Bao | 0
658 | 1.71.27.373.VIE.00.000 | Chống thấm sàn Bitument Antiwakote No.1 (4kg/thùng) | Đóng gói: 4kg/thùng Nhãn hiệu: Antiwa Waterproofing |  | Kg | 0
659 | 1.71.27.507.THA.00.000 | Keo dán Dog X - 66 (600ml/hộp) | Quy cách 600 ml/hộp Nhãn hiệu: Dog X-66 |  | Hộp | 0
660 | 1.71.27.508.MAS.00.000 | Keo tạo gioăng Silicone RTV | Nhãn hiệu: Silicone RTV |  | Ống | 0
661 | 1.71.27.521.VIE.00.000 | Keo Silicone APOLLO A 500ml trong | Nhãn hiệu: APOLLO A, quy cách 500ml/chai, trong |  | Chai | 0
662 | 1.71.27.541.VIE.00.000 | Keo dán ống nhựa Bình Minh, 85g/tuýp | Hãng: Bình Minh, quy cách: 85g/tuýp |  | Tuýp | 0
663 | 1.71.27.551.MAS.00.000 | Keo dán kính X’traseal PU-551 |  |  | Chai | 0
664 | 1.71.27.565.CHN.00.000 | Keo LOCTITE 565 | Nhãn hiệu: LOCTITE 565 |  | Tuýp | 0
665 | 1.71.27.571.MAS.00.000 | Keo chịu nhiệt X’traseal 750°F Xtra Gray Plus RTV 100gr |  |  | Tuýp | 50
666 | 1.71.27.654.MAS.00.000 | Silicon đỏ chịu nhiệt 650 độ F RTV, tuýp 85g | Nhãn hiệu: RED RTV X'traseal, quy cách: 85g/tuýp |  | Tuýp | 60
667 | 1.71.27.654.MAS.99.000 | Silicon đỏ chịu nhiệt 650 độ F RTV, 310ml/chai |  |  | Chai | 0
668 | 1.71.27.654.VIE.00.000 | Silicon đỏ chịu nhiệt 650 độ F RTV, tuýp 85g | Nhãn hiệu: RED RTV X'traseal, quy cách: 85g/tuýp |  | Tuýp | 0
669 | 1.71.27.655.MAS.00.000 | hủy |  |  | Tuýp | 0
670 | 1.71.27.661.USA.00.000 | Keo chống trượt AWC 730, 350g/chai | Nhãn hiệu: AWC 730, quy cách: 350g/chai |  | Chai | 0
671 | 1.71.27.794.VIE.99.000 | Dung dịch rửa CF-R4 (1 lít/ chai) |  |  | Chai | 0
672 | 1.71.27.960.KOR.00.000 | Cation Resin Lewatit Monoplus S108H, 25L Bag/ Nhựa trao đổi Ion từ polyme nguyên sinh | Hạt nhựa Cation Lanxess/Lewatit Monoplus S108H |  | Túi | 0
673 | 1.71.77.001.VIE.00.000 | Chất tẩy rửa Thinner | Mã: Thinner 002 Dung tích: 20 lít/thùng Hãng: KCC Việt Nam |  | Lít | 135
674 | 1.71.77.002.VIE.00.000 | Dung môi chữa cháy | Dung môi chữa cháy |  | Lít | 0
675 | 1.71.77.003.THA.00.000 | Chất tẩy mối hàn inox CT-501 | Dung tích: 1kg/chai Hãng: Arc Men |  | Kg | 0
676 | 1.71.77.005.USA.00.000 | Chesterton 273 | Dung dịch vệ sinh Chesterton 273 Quy cách: 20L/Thùng |  | Lít | 0
677 | 1.71.77.012.USA.00.000 | Dung dịch Ta rô ren AWC 388 (475ml/chai) | Reorder number: 081491 Dung tích: 475ml/chai Hãng: Chesterton |  | Chai | 0
678 | 1.71.77.023.IRL.00.000 | Dung môi TANSOL, Mã: TANSOL VF |  |  | Chai | 0
679 | 1.71.77.071.VIE.00.000 | Dung môi chữa cháy (Dung dịch tạo bọt) | Dung môi chữa cháy (Dung dịch tạo bọt) |  | Lít | 0
680 | 1.71.77.072.VIE.00.000 | Dung dịch rửa BR-NR-01 (1000ml/chai) |  |  | Chai | 0
681 | 1.71.77.125.TPE.00.000 | Dung dịch axeton |  |  | Lít | 0
682 | 1.71.77.125.VIE.00.000 | Dung dịch axeton | Dung tích: 20 lít/thùng |  | Lít | 60
683 | 1.71.77.371.VIE.00.000 | Dung môi pha loãng sơn Thinner | Mã: Thinner 002 Dung tích: 20 lít/thùng Hãng: KCC Việt Nam |  | Lít | 0
684 | 1.71.77.371.VIE.99.000 | Chất tẩy rửa/ Dung môi pha loãng sơn Thinner KCC 002 |  |  | Lít | 0
685 | 1.71.77.658.USA.00.000 | Dung dịch AWC 346, 20L/thùng | Oder#: S000881872 Dung tích: 20 lít/thùng Hãng: Chesterton |  | Thùng | 0
686 | 1.71.77.659.USA.00.000 | Dung dịch vệ sinh dầu mỡ AWC 803 20L/thùng (Chesterton) |  |  | Thùng | 0
687 | 1.71.77.791.USA.00.000 | Dung dịch vệ sinh Chesterton 273, 20L/Thùng | Mã: 080514 Dung tích: 20 lít/thùng Hãng: Chesterton |  | Thùng | 0
688 | 1.71.77.791.USA.99.000 | Dung dịch vệ sinh Chesterton 273, 20L/Thùng |  |  | Lít | 20
689 | 1.71.77.792.USA.00.000 | Chất tẩy rửa bảng mạch điện tử (Chesterton 296) | Quy cách: 250g/chai Hãng; Chesterton |  | Chai | 0
690 | 1.71.77.793.USA.00.000 | Dung dịch vệ sinh board AWC 296, 250g | Quy cách: 250g/chai Hãng; Chesterton |  | Chai | 10
691 | 1.71.77.794.CHN.00.000 | Dung dịch rửa CF-R4 |  |  | Lọ | 0
692 | 1.71.77.794.GER.00.000 | Dung dịch rửa CF-R4 800ml | Mã: 595 9125 Dung tích: 800ml/chai Hãng: Rema TipTop |  | Chai | 7
693 | 1.71.77.794.VIE.00.000 | Dung dịch rửa CF-R4 800ml |  |  | Chai | 0
694 | 1.71.77.795.VIE.00.000 | Chất làm sạch tấm năng lượng mặt trời HG Solar Panel Cleaning, 2000ml/hộp |  |  | Hộp | 0
695 | 1.71.77.800.USA.00.000 | Dung dịch tẩy dầu Chesterton 277, 250G/chai | Dung tích: 250g/chai Hãng: Chesterton |  | Chai | 0
696 | 1.71.87.001.GER.00.000 | Nước làm mát động cơ máy phát Diesel: CS100 | Mã: CS100 Part no: X00057233 Dung tích: 20 lít Màu dung dịch: xanh Hãng: MTU |  | Lít | 0
697 | 1.71.87.002.GER.00.000 | Hạt nhựa Cation cho CPP (Hạt nhựa Cation Lewatit Monoplus SP112H) | Hạt nhựa Cation Lanxess/Lewatit Monoplus S112H |  | Lít | 6450
698 | 1.71.87.003.GER.00.000 | Hạt nhựa Anion cho CPP (Hạt nhựa Anion Lewatit Monoplus MP800) | Hạt nhựa Anion Lanxess/Lewatit Monoplus M800 |  | Lít | 4350
699 | 1.71.87.004.GER.00.000 | Hạt nhựa Cation cho hệ thống xử lý nước - S108H | Hạt nhựa Cation Lanxess/Lewatit Monoplus S108H |  | Lít | 0
700 | 1.71.87.005.GER.00.000 | Hạt nhựa Anion cho hệ thống xử lý nước - M800 | Hạt nhựa Anion Lanxess/Lewatit Monoplus M800 |  | Lít | 0
701 | 1.71.87.006.BEL.00.000 | Nước làm mát động cơ Total Coolelf auto supra -37*C |  |  | Lít | 0
702 | 1.71.87.006.FRA.00.000 | Nước làm mát động cơ Total Coolelf auto supra -37*C | Dung tích: 5 lít/can Hãng: Total |  | Lít | 0
703 | 1.71.87.007.NED.00.000 | Matrix Performance WD (400ml/chai) | Mã số: G-26768-2 Dung tích: 400m//chai Hãng: Matrix Specialty Lubricant |  | Chai | 0
704 | 1.71.87.008.USA.00.000 | Sơn ARC S2 (bộ 5l) | Dung tích: Bộ 5 lit Hãng: A.W Chesterton Company |  | Bộ | 0
705 | 1.71.87.009.USA.00.000 | Chất phủ Chesterton ARC 858, 1Kg/Hộp | Quy cách: 1 lít/hộp Hãng: Chesterton |  | Kg | 0
706 | 1.71.87.009.USA.99.000 | Chất phủ Chesterton ARC 858 (1,5L/Hộp) | Quy cách: 1,5 lít/hộp Hãng: Chesterton |  | Hộp | 0
707 | 1.71.87.010.USA.00.000 | Chất phủ Chesterton ARC 855 (1,5L /hộp) | Dung tích: 1,5 lít/hộp Hãng: Chesterton |  | Hộp | 0
708 | 1.71.87.010.USA.98.000 | Chất phủ Chesterton ARC 855 (5L /hộp) | Dung tích: 5 lít/hộp Hãng: Chesterton |  | Hộp | 0
709 | 1.71.87.011.USA.00.000 | Dầu chống dính AWC 652 | Dầu chống dính AWC 652 Quy cách: 475ml/chai |  | Chai | 0
710 | 1.71.87.012.VIE.00.000 | Đá sỏi gravel lọc 2-5mm | Đá sỏi gravel lọc 2-5mm |  | Kg | 0
711 | 1.71.87.013.VIE.00.000 | Đá sỏi gravel lọc 5-10mm | Đá sỏi gravel lọc 5-10mm |  | Kg | 0
712 | 1.71.87.014.VIE.00.000 | Đá sỏi gravel lọc 10-20mm | Đá sỏi gravel lọc 10-20mm |  | Kg | 0
713 | 1.71.87.015.VIE.00.000 | Cát thạch anh 2-4mm | Cát thạch anh 2-4mm |  | Kg | 0
714 | 1.71.87.016.VIE.00.000 | Đá sỏi gravel lọc | Đá sỏi gravel lọc 5-10mm |  | Kg | 0
715 | 1.71.87.017.VIE.00.000 | Cát thạch anh 0.9 - 1.5mm |  |  | Kg | 0
716 | 1.71.87.018.IND.00.000 | Foam chữa cháy loại 3% | Model: LAGO V3F Nhà sản xuất: Vina Foam Tiêu chuẩn : TVCN 7278-1 Tỷ trọng 1,017±0,01 Tỷ lệ trộn 3%. Độ pH dung dịch: 7,0±1,0 Bọt sử dụng được với nước ngọt, nước mặn, nước lợ Ứng dụng trong chữa cháy: xăng dầu |  | Kg | 0
717 | 1.71.87.018.VIE.00.000 | Foam chữa cháy loại 3% | Foam chữa cháy loại AFFF 3% - Model: LAGO V3F - Nhà sản xuất: Vina Foam - Tiêu chuẩn : TVCN 7278-1 - Tỷ trọng 1,017±0,01 - Tỷ lệ trộn 3%. - Độ pH dung dịch: 7,0±1,0 - Bọt sử dụng được với nước ngọt, nước mặn, nước lợ - Ứng dụng trong chữa cháy: xăng dầu |  | Kg | 0
718 | 1.71.87.019.KOR.00.000 | Khí FM 200 chữa cháy | Khí FM 200 chữa cháy |  | Kg | 0
719 | 1.71.87.019.VIE.00.000 | Khí FM 200 chữa cháy | Khí FM 200 chữa cháy |  | Kg | 0
720 | 1.71.87.020.GER.00.000 | Dung dịch antifreezing G48 (Nước làm mát) | Chất liệu: Ethyleneglycol 90% Dung tích: 22,44kg/thùng Hãng: EV-GBU Fuel & Lubricant Sol |  | Lít | 0
721 | 1.71.87.021.MAS.00.000 | Dung dịch làm mát DCA65L 1,89 lít | Dung tích: 1,89 lít/bình Hãng: Fleetguard - Cummins |  | Bình | 0
722 | 1.71.87.022.MAS.00.000 | Phụ gia nước làm mát Supplement Coolant Additive DCA4 (1,89 Lít/Chai) |  |  | Lít | 13.23
723 | 1.71.87.023.VIE.00.000 | Nước cất |  |  | Lít | 0
724 | 1.71.87.024.MAS.00.000 | Hạt nhựa Cation cho xử lý nước: C-1415 H | Hạt nhựa Cation C-1415 H |  | Lít | 0
725 | 1.71.87.024.SIN.00.000 | Cation Exchange Resin C-1415 H / Hạt nhựa Cation C-1415 H |  |  | Lít | 0
726 | 1.71.87.024.VIE.00.000 | Hạt nhựa Cation cho xử lý nước: C-1415 H |  |  | Lít | 200
727 | 1.71.87.025.MAS.00.000 | Hạt nhựa Anion cho xử lý nước: A-1740 OH | Hạt nhựa Anion A-1740 OH |  | Lít | 0
728 | 1.71.87.025.SIN.00.000 | Anion Exchange resin A-1740 OH / Hạt nhựa Anion A-1740 OH |  |  | Lít | 0
729 | 1.71.87.025.VIE.00.000 | Hạt nhựa Anion cho xử lý nước: A-1740 OH |  |  | Lít | 400
730 | 1.71.87.026.FRA.00.000 | Hạt nhựa DOW AMBERLITE IRN150 | Hạt nhựa DOW AMBERLITE IRN150 |  | Lít | 0
731 | 1.71.87.026.FRA.99.000 | Hạt nhựa AMBERLITE IRN150 |  |  | Kg | 0
732 | 1.71.87.027.VIE.00.000 | Vật liệu đệm cho tháp khử khí (Tellerette Media For Degasifier Tower), 105-110 (± 5%) mm | Vật liệu đệm cho tháp khử khí (Tellerette Media For Degasifier Tower), 105-110 (± 5%) mm |  | Lít | 0
733 | 1.71.87.028.GER.00.000 | Nước làm mát Glysacorr G93-94 (20kg/chai) |  |  | Kg | 0
734 | 1.71.87.030.USA.00.000 | Chesterton ARC BX2 (1.5L/hộp) |  |  | Hộp | 0
735 | 1.71.87.031.USA.00.000 | Chesterton ARC 5ES 114g/ tuýp |  |  | Tuýp | 0
736 | 1.71.87.032.USA.00.000 | Chesterton ARC 10, 250g/Gói |  |  | Gói | 0
737 | 1.71.87.033.USA.00.000 | Chesterton 752, 350g/Chai |  |  | Chai | 0
738 | 1.71.87.034.SIN.00.000 | Dầu hắc đặc/Nhựa đường shell 60/70 (200kg/phi) |  |  | Phi | 0
739 | 1.71.87.036.USA.00.000 | Chất phủ Chesterton ARC BX1 (1.5L /hộp) |  |  | Hộp | 5
740 | 1.71.87.037.USA.00.000 | Chất phủ Chesterton ARC S4+ (5L /hộp) |  |  | Hộp | 0
741 | 1.71.87.038.USA.00.000 | Chất phủ Chesterton ARC 988 |  |  | Hộp | 0
742 | 1.71.87.039.VIE.00.000 | Nước chống đóng cặn HT-3M |  |  | Lít | 0
743 | 1.71.87.040.VIE.00.000 | Hóa chất vận hành máy Sulphide, dung dịch pha loãng (Dilution solution), chai 2 lít, CTHH: ((CH3COO)2Zn*2H2O) |  |  | Chai | 0
744 | 1.71.87.041.VIE.00.000 | Hóa chất vận hành máy Sulphide, Dung dịch đệm (Buffer solution), chai 1 lít, CTHH: FeCl3*6H2O và HCL 37% |  |  | Chai | 0
745 | 1.71.87.042.VIE.00.000 | Dung dịch vận hành máy Sulphide, Dung dịch màu (Color solution), chai 1 lít, CTHH: (CH3)2NC6H4NH2 và HCL 37% |  |  | Chai | 0
746 | 1.71.87.043.ENG.00.000 | Hạt nhựa trao đổi cation, Mã: J/2155/500 |  |  | Chai | 0
747 | 1.71.87.073.USA.00.000 | Thuốc thử Methyl Red (25g/lọ), Mã: 1060760025 |  |  | Lọ | 0
748 | 1.71.87.074.GER.00.000 | Thuốc thử Methyl Orange (Chai/25g) |  |  | Chai | 0
749 | 1.71.87.074.IND.00.000 | Thuốc thử Methyl Orange (25g/lọ) |  |  | Lọ | 0
750 | 1.71.87.075.CHN.00.000 | Thuốc thử Phenolphthalein (25g/lọ) |  |  | Lọ | 0
751 | 1.71.87.075.GER.00.000 | Thuốc thử Phenolphthalein (Chai/25g) |  |  | Chai | 0
752 | 1.71.87.076.USA.00.000 | Permatex® Prussian Blue 80038 |  |  | Tuýp | 12
753 | 1.71.87.078.GER.00.000 | Starch soluble GR for analysis ISO (Hồ tinh bột), Mã: 1012520100, 100g/chai |  |  | Chai | 0
754 | 1.71.87.079.USA.00.000 | Bộ thuốc thử phân tích Sulphide (Sulfide Regent Set), Mã: 22445-00 (50 test/bộ) |  |  | Bộ | 0
755 | 1.71.87.080.USA.00.000 | Bộ thuốc thử Chromium, mã: 2242500 |  |  | Bộ | 0
756 | 1.71.87.081.GER.00.000 | Dung dịch phụ gia nước làm mát GLYSANTIN® G48® |  |  | Lít | 0
757 | 1.71.87.082.USA.00.000 | Bộ thuốc thử phân tích Clorua-Chloride Reagent Set, Mã: 2319800-VN |  |  | Bộ | 0
758 | 1.71.87.082.USA.99.000 | Bộ thuốc thử phân tích Clorua-Chloride Reagent Set, Mã: 23198-00 |  |  | Bộ | 0
759 | 1.71.87.089.USA.00.000 | Hóa chất Sulfite Reagent Set, Mã: 2244500 (100 test/bộ) |  |  | Bộ | 0
760 | 1.71.87.090.USA.00.000 | Permatex 80016 85g | Mã sản phẩm: 80016 Trọng lượng: 85g (3oz) Hãng sản xuất: Permatex |  | Tuýp | 0
761 | 1.71.87.091.USA.00.000 | Permatex 80017 473ml/hộp | Mã sản phẩm: 80017 Trọng lượng: 16oz/473ml Hãng sản xuất: Permatex |  | Hộp | 0
762 | 1.71.87.093.SUI.00.000 | Hợp chất quét lót Sika Primer 3N | Mã: Sika Primer 3N Quy cách: 1000ml/chai Thương hiệu: Sika |  | Lít | 0
763 | 1.71.87.094.CHN.00.000 | Ống thiếc hàn dạng kem XG-Z40 (10 cc/ống) |  |  | Tuýp | 0
764 | 1.71.87.110.VIE.00.000 | Nhựa thông | Nhựa thông |  | Kg | 0
765 | 1.71.87.111.TPE.00.000 | Bột màu thử tiếp xúc màu đỏ | Bột màu thử tiếp xúc màu đỏ |  | Hộp | 0
766 | 1.71.87.111.USA.00.000 | Bột màu thử tiếp xúc | Bột màu thử tiếp xúc, màu cam |  | Hộp | 0
767 | 1.71.87.112.USA.00.000 | Bột hàn the | Quy cách: 25kg/bao Hãng: NEOBOR |  | Kg | 0
768 | 1.71.87.112.VIE.00.000 | Bột hàn the | Quy cách: 25kg/bao Hãng: NEOBOR |  | Kg | 0
769 | 1.71.87.113.USA.00.000 | Dung dịch chuẩn COD 1000-mg/L (COD standard Solution 1000-mg/L), mã: 2253929, 200ml/chai |  |  | Chai | 0
770 | 1.71.87.114.VIE.00.000 | Bột mì | Bột mì |  | Kg | 0
771 | 1.71.87.115.VIE.00.000 | Đá khô CO2 | Đá khô CO2 |  | Kg | 0
772 | 1.71.87.116.VIE.00.000 | Bột men vi sinh Sifa 300g | Quy cách: 300g/gói Thương hiệu: Sifa |  | Gói | 0
773 | 1.71.87.120.THA.00.000 | Dầu nhả sét RP7 (300g/chai) | Quy cách: 300g/chai Hãng: Selleys |  | Chai | 1
774 | 1.71.87.120.VIE.00.000 | Dầu nhả sét RP7 (300g/chai) | Quy cách: 300g/chai Hãng: Selleys |  | Chai | 92
775 | 1.71.87.121.THA.00.000 | Dầu nhả sét RP7 (350g/chai) | Quy cách: 350g/chai Hãng: Selleys |  | Chai | 0
776 | 1.71.87.122.THA.00.000 | Kem đánh bóng Cana |  |  | Hộp | 5
777 | 1.71.87.122.VIE.00.000 | Kem đánh bóng Cana | Dung tích: 220g/hộp Hãng: Exglo Chemical |  | Hộp | 0
778 | 1.71.87.123.VIE.00.000 | Nước muối điện phân Anolyte (5 lít/bình) |  |  | Lít | 0
779 | 1.71.87.126.MAS.00.000 | Bộ thuốc thử đo Silica AWRK641/50 |  |  | Bộ | 0
780 | 1.71.87.127.USA.00.000 | Bộ thuốc thử Silica (gồm: Molybdate, Amino acid F và Acid citric), mã: 2553500 |  |  | Bộ | 0
781 | 1.71.87.128.USA.00.000 | Dung dịch bảo vệ đầu dò DO, 125ml/chai |  |  | Chai | 0
782 | 1.71.87.129.USA.00.000 | Hóa chất Magie perclorat Magnesium Perchlorate (Anhydrone) Lọ/454g |  |  | Lọ | 0
783 | 1.71.87.129.USA.99.000 | Magnesium Perchlorate (Anhydrone), 501-171-HAZ/ leco |  |  | Lọ | 0
784 | 1.71.87.130.KOR.00.000 | Hóa chất Ethylene diamine tetraacetic acid, tetrasodium salt |  |  | Kg | 0
785 | 1.71.87.131.CHN.00.000 | Hóa chất Crabion TS (EDTA-4Na) | - Trạng thái vật lý: dạng bột màu trắng - Hàm lượng EDTA-4Na, % khối lượng, min: 98 - pH (dung dịch 1%): 10.5 - 11.5 - Giá trị chelating, mg/g, min: 225 - Hàm lượng kim loại nặng quy ra chì, ppm, max: 5 - Hàm lượng Fe, ppm, max: 10 |  | Kg | 0
786 | 1.71.87.134.KOR.00.000 | Hóa chất HMV 2808 | - Trạng thái vật lý: dạng dung dịch - Màu sắc: màu vàng nhạt - pH = 11,02-12,18 - Tỷ trọng: 1,12-1,24 - Nhà sản xuất: HOIMYUNG |  | Kg | 1600
787 | 1.71.87.135.KOR.00.000 | Hóa chất HMV 250 | - Trạng thái vật lý: dạng dung dịch - Màu sắc: màu xanh lá nhạt - pH = 2,4-4,6 - Tỷ trọng: 0,98-1,06 - Nhà sản xuất: HOIMYUNG |  | Kg | 0
788 | 1.71.87.138.ENG.00.000 | Hóa chất Sodium Dodecyl Sulfate C12H25NaO4S (SDS ≥ 97.5%), Code: S/5200/53, 500g/chai |  |  | Kg | 0
789 | 1.71.87.141.ROU.00.000 | Dung dịch chuẩn độ dẫn điện 1413 µS/cm, 500ml/chai |  |  | Chai | 0
790 | 1.71.87.146.KOR.00.000 | Hóa chất PAC 10% |  |  | M3 | 0
791 | 1.71.87.146.VIE.00.000 | Hóa chất PAC 10% | -Trạng thái vật lý: dạng lỏng -Màu sắc: vàng nghệ -Mùi đặc trưng: mùi hăng -Độ pH: 3 - 5 -Khối lượng riêng(kg/m3): 1.2 |  | Kg | 0
792 | 1.71.87.152.USA.00.000 | Hóa chất NitraVer 5 Nitrate Reagent Powder Pillows (100tép/gói) |  |  | Gói | 0
793 | 1.71.87.152.USA.99.000 | Hóa chất NitraVer 5 Nitrate Reagent Powder Pillows for 10 mL sample, 21061-69 (100tép/gói) |  |  | Gói | 0
794 | 1.71.87.153.USA.00.000 | Hóa chất Polyvinyl Alcohol Dispersing Agent, (50ml/chai) |  |  | Chai | 0
795 | 1.71.87.153.USA.99.000 | Hóa chất Polyvinyl Alcohol Dispersing Agent, 23765-26/Hach |  |  | Chai | 0
796 | 1.71.87.154.USA.00.000 | Hóa chất Cyclohexanone, (100ml/chai) |  |  | Chai | 0
797 | 1.71.87.155.USA.00.000 | Hóa chất ZincoVer 5 Reagent Powder Pillows (100 tép/gói) |  |  | Gói | 0
798 | 1.71.87.201.CHN.00.000 | Thuốc Cloramin B |  |  | Kg | 0
799 | 1.71.87.201.VIE.00.000 | Thuốc Cloramin B |  |  | Kg | 0
800 | 1.71.87.202.VIE.00.000 | Diamond compound size 1800-2000 | Diamond compound size 1800-2000 |  | Tuýp | 0
801 | 1.71.87.203.TPE.00.000 | DIAMOND COMPOUND - Range: 6 (4-8) µm (#3,000 mesh size) | Mã: PDR-030 Grade: 6 (4-8)µm Mesh: 3,000 Hãng: Besdia |  | Tuýp | 0
802 | 1.71.87.204.TPE.00.000 | DIAMOND COMPOUND - Range: 15(10-20)µm (#1200 mesh size) | Grade: 15 (10-20)µm Mesh: 12,000 Hãng: Besdia |  | Tuýp | 0
803 | 1.71.87.205.TPE.00.000 | DIAMOND COMPOUND - Range: 25(20-30)µm (#800 mesh size) | Mã: PDR-008 Grade: 25 (20-30)µm Mesh: 8,000 Hãng: Besdia |  | Tuýp | 0
804 | 1.71.87.206.TPE.00.000 | DIAMOND COMPOUND - Range: 13(10-16)µm (#1500 mesh size) |  |  | Tuýp | 0
805 | 1.71.87.300.VIE.00.000 | Clo lỏng | Hàm lượng Cl2 tính theo % thể tích, min 99.99% |  | Kg | 0
806 | 1.71.87.314.USA.00.000 | Thuốc thử nước trong dầu |  |  | Tuýp | 0
807 | 1.71.87.316.USA.00.000 | Thuốc cắt xăng dầu (đo dầu DO) |  |  | Hộp | 0
808 | 1.71.87.327.USA.00.000 | Dầu nhả sét không cháy Chesterton 723, 350g/chai | Dung tích: 350g/chai Hãng: Chesterton |  | Chai | 0
809 | 1.71.87.353.SUI.00.000 | Dung dịch chuẩn pH 4,00, Mã: 62307100, 500ml/chai |  |  | Chai | 0
810 | 1.71.87.354.SUI.00.000 | Dung dịch chuẩn pH 9,00, Mã: 62307120, 500ml/chai |  |  | Chai | 0
811 | 1.71.87.355.SUI.00.000 | Dung dịch chuẩn pH 7,00, Mã: 62307110, 500ml/chai |  |  | Chai | 0
812 | 1.71.87.356.GER.00.000 | Dung dịch chuẩn pH 7,00 - Buffer solution pH 7,00, mã:1094391000, 1 lít/chai |  |  | Chai | 0
813 | 1.71.87.357.GER.00.000 | Dung dịch chuẩn pH 10,00 - Buffer solution pH 10,00, mã:1094381000, 1 lít/chai |  |  | Chai | 0
814 | 1.71.87.358.GER.00.000 | Dung dịch chuẩn pH 4,00 - Buffer solution pH 4,00, mã:1094351000, 1 lít/chai |  |  | Chai | 0
815 | 1.71.87.362.GER.00.000 | Hóa chất EDTA, mã: 1084180100, 100g/chai |  |  | Chai | 0
816 | 1.71.87.362.USA.00.000 | Hóa chất EDTA, mã 502-092, 50g/lọ |  |  | Lọ | 0
817 | 1.71.87.363.GER.00.000 | Hoá chất Titriplex® III-Titriplex® III for analysis, (ethylenedinitrilotetraacetic acid, disodium salt dihydrate) 100g/chai |  |  | Chai | 0
818 | 1.71.87.363.NED.00.000 | Hoá chất Titriplex® III-Titriplex® III for analysis, (ethylenedinitrilotetraacetic acid, disodium salt dihydrate) 100g/chai |  |  | Chai | 0
819 | 1.71.87.364.GER.00.000 | Dung dịch chuẩn canxi, 500ml/chai |  |  | Chai | 0
820 | 1.71.87.367.KOR.00.000 | Hóa chất xúc tác sử dụng cho bộ NOx, Converter mã CV- J |  |  | Bộ | 0
821 | 1.71.87.384.USA.00.000 | Dung dịch chuẩn Natri Hydroxit 5,0 N, 100ml/chai |  |  | Chai | 0
822 | 1.71.87.387.GER.00.000 | Dung dịch chuẩn Natri 1000mg/l , 500ml/chai |  |  | Chai | 0
823 | 1.71.87.431.USA.00.000 | Thuốc thử Nitriver (NitriVer® 2 Nitrite Reagent Powder Pillows), mã: 2107569-VN, 100 tép/gói |  |  | Gói | 0
824 | 1.71.87.432.MAS.00.000 | Thuốc thử natri DIPA (Sodium reagent - DIPA (1 L) For low level sodium measurements (< 0.5 ppb) and Cation bed applications. AWRS5000102) |  |  | Bộ | 0
825 | 1.71.87.433.MAS.00.000 | Thuốc thử Sodium regeneration solution (1 L), AWRS5000103 |  |  | Lọ | 0
826 | 1.71.87.434.MAS.00.000 | Hóa chất chuẩn Natri 100 ppb (Navigator 500 sodium standard - 100 ppb sodium, 1x1 liter bottle AWRS5000104) |  |  | Lọ | 0
827 | 1.71.87.434.VIE.99.000 | Dung dịch chuẩn Natri, nồng độ 100 ppb, chai 1 lít |  |  | Chai | 0
828 | 1.71.87.435.MAS.00.000 | Hóa chất chuẩn natri 1000 ppb (Navigator 500 sodium standard - 1000 ppb sodium, 1x1 liter bottle AWRS5000105) |  |  | Lọ | 0
829 | 1.71.87.435.VIE.99.000 | Dung dịch chuẩn Natri, nồng độ 1000 ppb, chai 1 lít |  |  | Chai | 0
830 | 1.71.87.437.USA.00.000 | Ferrozin ion Reagent Solution Pillows, 2301-66/ Hach (50 test/ gói) |  |  | Gói | 0
831 | 1.71.87.456.USA.00.000 | Hóa chất ChromaVer 3 Chromium Reagent Powder Pillows (100 tép/gói) |  |  | Gói | 0
832 | 1.71.87.456.USA.99.000 | Hóa chất ChromaVer 3 Chromium Reagent Powder Pillows, 1271099-VN/Hach |  |  | Gói | 0
833 | 1.71.87.476.USA.00.000 | Dung dịch Mineral Stabilizer, (50ml /chai) |  |  | Chai | 0
834 | 1.71.87.476.USA.99.000 | Dung dịch Mineral Stabilizer, 23766-26/Hach |  |  | Chai | 0
835 | 1.71.87.478.GER.00.000 | Water Standard 0,01% (10x8ml amp), Mã: 1880500010 |  |  | Hộp | 0
836 | 1.71.87.479.GER.00.000 | Water Standard 0,1% (10x8ml amp), Mã: 1880510010 |  |  | Hộp | 0
837 | 1.71.87.500.GER.00.000 | Nhớt tiêu chuẩn hiệu chỉnh thiết bị đo độ nhớt; Mã: 9727-C35, 9727-C37, 9727-C40, 9727-C42; 4 chai/bộ |  |  | Bộ | 0
838 | 1.71.87.500.USA.00.000 | Nhớt tiêu chuẩn hiệu chỉnh thiết bị đo độ nhớt; Mã: 9727-C35, 9727-C37, 9727-C40, 9727-C42; 4 chai/bộ |  |  | Bộ | 0
839 | 1.71.87.501.GER.00.000 | COD Standard Solution, CRM traceable to SRM from NIST 100 mg/l in H₂O, Mã :1250290100, 100ml |  |  | Chai | 0
840 | 1.71.87.521.KOR.00.000 | Nước Javen (NaCLO 120g/l) |  |  | M3 | 0
841 | 1.71.87.521.VIE.00.000 | Nước Javen (NaCLO 120g/l) | - Hàm lượng clo hữu hiệu tính theo g/l, min:100- 120 - Hàm lượng kiềm dư quy về NaOH, tính theo g/l, max: 25,0 - Hàm lượng kim loại nặng quy ra chì, tính theo mg/kg, max: 5,0 - Hàm lượng Asen (As) quy ra AsO3, mg/kg, max: 1,0 |  | Kg | 0
842 | 1.71.87.522.VIE.00.000 | Hóa chất Sodium hypochlorit (Javen NaClO >5%) | -Trạng thái: dạng lỏng -Màu sắc: màu vàng nhạt -Mùi đặc trưng: mùi Clo đặc trưng -Độ pH: tính kiềm -Tỷ trọng(g/ml): 1.17 (dung dịch 5%) |  | Kg | 0
843 | 1.71.87.522.VIE.99.000 | Hóa chất Sodium hypochlorit (Javen NaClO 5%) |  |  | Kg | 0
844 | 1.71.87.523.USA.00.000 | Nước khử khoáng, Mã: 27256 (4lít/can) |  |  | Can | 0
845 | 1.71.87.631.ENG.00.000 | Nhớt chuẩn độ sạch, mã: SERMISC067 |  |  | Chai | 0
846 | 1.71.87.631.USA.00.000 | Nhớt chuẩn độ sạch, mã: SERMISC067 |  |  | Chai | 0
847 | 1.71.87.637.USA.00.000 | Dung dịch chuẩn đồng 10-mg/l (Copper Standard Solution 10-mg/l Cu), mã: 12932, 100ml/chai |  |  | Chai | 0
848 | 1.71.87.645.USA.00.000 | Thuốc thử Phosphorus (Total Phosphorus Test N Tube TM Reagent Set, mã: 2742645 |  |  | Bộ | 0
849 | 1.71.87.653.USA.00.000 | Chất phủ Chesterton ARC MX1, 6Kg/hộp | Dung tích: 6 kg/hộp Hãng: A.W. Chesterton |  | Hộp | 0
850 | 1.71.87.660.USA.00.000 | Gói thuốc thử TPTZ dạng tép (TPTZ Iron Reagent Powder Pillows (for 10-mL sample)), mã: 2608799, 100 tép/gói |  |  | Gói | 0
851 | 1.71.87.664.USA.00.000 | Thuốc thử đo oxy hòa tan khoảng thấp (Low Range Dissolved Oxygen AccuVac® Ampuls), mã: 2501025, 25 ống/hộp |  |  | Hộp | 0
852 | 1.71.87.665.JPN.00.000 | Thuốc thử cho việc hiệu chuẩn CAL Reagent H For 0-1.0Abs, PN: 3200913649 |  |  | Bộ | 0
853 | 1.71.87.666.JPN.00.000 | Thuốc thử cho việc hiệu chuẩn CAL Reagent H For 0-1.0Abs, PN: 3200913649 |  |  | Bộ | 0
854 | 1.71.87.674.USA.00.000 | Bộ thuốc thử đồng Copper Reagent Set, mã 2603300 |  |  | Bộ | 0
855 | 1.71.87.675.USA.00.000 | Bộ chất thử CL 17 (bao gồm: DPD Indicator, Free Chlorine Indicator and Buffer Solution), mã: 2556900-VN |  |  | Bộ | 0
856 | 1.71.87.746.USA.00.000 | Dung dịch EDTA 1M EDTA Solution 1M, mã: 2241926, 50ml/chai |  |  | Chai | 0
857 | 1.71.87.790.USA.00.000 | Thuốc thử Hydraver (Hydraver 2 Hydrazine Reagent), mã: 179032-VN (Chai/100 ml) |  |  | Chai | 0
858 | 1.71.87.823.KOR.00.000 | Megacheck Treatment – tẩy rửa (450ml/chai) |  |  | Chai | 0
859 | 1.71.87.824.ENG.00.000 | Developer SKD-S2 Magnaflux (450ml/chai) |  |  | Chai | 30
860 | 1.71.87.824.GBR.00.000 | Developer SKD-S2 Magnaflux |  |  | Chai | 0
861 | 1.71.87.824.KOR.00.000 | Megacheck Developer- hiện hình (450ml/chai) | Quy cách: 450ml/chai Hãng: Nabakem |  | Chai | 0
862 | 1.71.87.824.USA.00.000 | Developer SKD-S2 Magnaflux (450ml/chai) | Part No: 01-5352-77 Quy cách: 330g/chai (450ml/chai) Hãng: Magnaflux |  | Chai | 0
863 | 1.71.87.825.GER.00.000 | Bình xịt làm sạch vết nứt cần xác định vị trí WEICON 500ml | Quy cách: 500ml/chai Hãng: WEICON |  | Chai | 0
864 | 1.71.87.826.KOR.00.000 | Megacheck Cleaner – tẩy rửa (450ml/chai) | Quy cách: 450ml/chai Hãng: Nabakem |  | Chai | 0
865 | 1.71.87.827.ENG.00.000 | Cleaner SKC-S - Magnaflux |  |  | Chai | 30
866 | 1.71.87.827.GBR.00.000 | Cleaner SKC-S - Magnaflux |  |  | Chai | 0
867 | 1.71.87.827.USA.00.000 | Cleaner SKC-S - Magnaflux | Quy cách: 300k/chai Hãng: Magnaflux |  | Chai | 0
868 | 1.71.87.828.ENG.00.000 | Penetrant SKL-SP2 Magnaflux |  |  | Chai | 30
869 | 1.71.87.828.GBR.00.000 | Penetrant SKL-SP2 Magnaflux |  |  | Chai | 0
870 | 1.71.87.828.KOR.00.000 | Megacheck Penetrant- thẩm thấu (450ml/chai) | Quy cách: 450ml/chai Hãng: Nabakem Công dụng: kiểm tra mối hàn, vết nứt |  | Chai | 0
871 | 1.71.87.828.USA.00.000 | Penetrant SKL-SP2 Magnaflux | Penetrant SKL-SP2 AEROSOL Trọng lượng: 300 g HSX: Magnaflux |  | Chai | 0
872 | 1.71.87.829.USA.00.000 | Chất đánh dấu vị trí đai ốc DYKEM CROSS-CHECK™ | Tamper-Proof Indicator Paste U.S. Patent # 7820755 Hãng sản xuất: Pro Brands |  | Hộp | 0
873 | 1.71.87.830.ENG.00.000 | Magnavis 7HF Prepared Bath |  |  | Chai | 20
874 | 1.71.87.830.GBR.00.000 | Magnavis 7HF Prepared Bath |  |  | Chai | 0
875 | 1.71.87.830.USA.00.000 | Magnavis 7HF Prepared Bath | Part No: 01-1580-77 Dung tích: 300g/chai Hãng sản xuất: Magnaflux |  | Chai | 0
876 | 1.71.87.831.ENG.00.000 | Magnavis WCP-2 White contrast paint |  |  | Chai | 20
877 | 1.71.87.831.GBR.00.000 | Magnavis WCP-2 White contrast paint |  |  | Chai | 0
878 | 1.71.87.831.USA.00.000 | Magnavis WCP-2 White contrast paint | Part No: 01-2250-77 Trọng lượng: 345 g Hãng sản xuất: Magnaflux |  | Chai | 0
879 | 1.71.87.832.USA.00.000 | Magnaglo 14AM | Mực từ huỳnh quang Magnaglo 14AM Hãng sản xuất: Magnaflux |  | Chai | 0
880 | 1.71.87.833.USA.00.000 | Magnavis 7HF Aerosol; Maganluk | Part No: 01-1580-77 Trọng lượng: 300 g Hãng sản xuất: Maganluk |  | Chai | 0
881 | 1.71.87.871.USA.00.000 | Dung dịch chuẩn Silica 0.5-mg/L (S5000 Silica Standard Solution, Silica, 0.5 mg/L, 2.9L, mã: 2100803, 2.9 lít/chai |  |  | Chai | 0
882 | 1.71.87.873.GER.00.000 | Dung dịch chuẩn Silic 1000mg/l, 500ml/chai |  |  | Chai | 0
883 | 1.71.87.877.VIE.00.000 | Dung dịch chuẩn Silica, Nồng độ 50 ppb, chai 1L |  |  | Chai | 0
884 | 1.71.87.878.VIE.00.000 | Dung dịch chuẩn Silica, Nồng độ 200 ppb, chai 1L |  |  | Chai | 0
885 | 1.71.87.879.VIE.00.000 | Dung dịch chuẩn Silica, Nồng độ 500 ppb, chai 1L |  |  | Chai | 0
886 | 1.71.87.896.USA.00.000 | EDTA 502-896 Lọ/50g |  |  | Lọ | 0
887 | 1.71.87.932.USA.00.000 | Hóa chất COD, 3 đến 150mg/l, mã: 2125825, hộp/25 ống |  |  | Hộp | 0
888 | 1.71.87.937.USA.00.000 | Dung dịch SPADNS (SPADNS Reagent Solution), mã: 44449-VN, 500ml/chai |  |  | Chai | 0
889 | 1.71.87.942.USA.00.000 | Thuốc thử Nessler, 500ml/chai, mã: 2119449 |  |  | Chai | 0
890 | 1.71.87.969.USA.00.000 | DPD Total Chlorine Reagent Powder Pillows, gói/100 tép, mã: 2105669 |  |  | Gói | 0
891 | 1.71.87.970.USA.00.000 | DPD Free Chlorine Reagent Powder Pilllows, 10mL, Mã:2105569 (Gói/100 tép) |  |  | Gói | 0
892 | 1.71.87.974.GER.00.000 | Hóa chất tẩy cặn 2908013100 |  |  | Gói | 0
893 | 1.71.87.975.GER.00.000 | Hóa chất khử trung tính 2908013200 |  |  | Gói | 0
894 | 1.71.87.985.VIE.00.000 | Dung dịch rửa tay nhanh | Dung dịch rửa tay nhanh |  | Lít | 0
895 | 1.71.87.986.VIE.00.000 | Cồn 70 độ | Thành phần: Cồn (70% vol + Nước cất Tiêu chuẩn: TCCS Dung tích: 30 lít Hãng: Lê Gia |  | Lít | 0
896 | 1.81.08.171.USA.00.000 | Hoá chất hút ẩm Anhydrone cho máy S632, 454g/lọ |  |  | Lọ | 0
897 | 1.81.08.401.GER.00.000 | Hóa chất Phenol (Phenol solution) (C6H5OH 90%), 1000ml/chai |  |  | Chai | 0
898 | 1.81.08.501.CHN.00.000 | Silicagene hút ẩm có chỉ thị màu | Hút ẩm có chỉ thị màu Silicagene |  | Kg | 0
899 | 1.81.08.503.CHN.00.000 | Hạt hút ẩm (Silicagel) KT hạt 2-4mm | Mã: Silicagel 500LX Kích thước hạt: 2-4mm Quy cách: 500g/gói Hãng: Duy Quang |  | Kg | 0
900 | 1.81.08.503.CHN.99.000 | Hạt hút ẩm Silicagel 500LX (2-4mm) 500g |  |  | Gói | 0
901 | 1.81.08.503.GER.00.000 | Hạt hút ẩm màu cam (Silicagel) KT hạt 2-4mm, 1000g/chai | Màu sắc: Cam Kích thước hạt: 2-4mm, Quy cách: 1000g/chai Hãng: Merck |  | Chai | 0
902 | 1.81.08.503.VIE.00.000 | Hạt hút ẩm Silicagel 500LX (2-4mm) 500g | Mã: Silicagel 500LX Kích thước hạt: 2-4mm Quy cách: 500g/gói Hãng: Duy Quang |  | Gói | 0
903 | 1.81.08.504.GER.00.000 | Hạt hút ẩm (Silicagel) KT hạt 1-3mm | Hạt hút ẩm silicagel Kích thước hạt: 1-3mm Hãng: Merck |  | Kg | 0
904 | 1.81.08.504.VIE.00.000 | Hạt hút ẩm (Silicagel) KT hạt 1-3mm |  |  | Kg | 0
905 | 1.81.08.505.USA.00.000 | Hạt tách ẩm bộ sấy | Mã: Dryocel 848 Size: 3/16" (22.7kg/1bao) |  | Kg | 0
906 | 1.81.08.506.CHN.00.000 | Túi chống ẩm Silicagel có dây treo 0,5kg/túi | Mã: VS-05SI Loại có dây treo Quy cách: 0,5kg/túi Hãng: OEC |  | Túi | 0
907 | 1.81.08.506.VIE.00.000 | Túi chống ẩm Silicagel có dây treo 0,5kg/túi |  |  | Túi | 5
908 | 1.81.08.507.CHN.00.000 | Gói hút ẩm 500g (Container Desiccant bag) 5kg/bịch | Quy cách: 500g/túi |  | Bịch | 0
909 | 1.81.08.508.GER.00.000 | Hạt hấp thụ clo rò (1 túi 4kg), Mã hàng: 96688989 (553-225) | Mã: 96688989 (553-225) Quy cách: 4kg/túi Nhà sản xuất: Grundfos Water Treatment GmbH |  | Túi | 0
910 | 1.81.08.509.USA.00.000 | Hạt sấy máy sấy khí nén, Model: Dryocel 848 Size: 3/16" (22.7kg/1bao) | Mã: Dryocel 848 Size: 3/16" (22.7kg/1bao) |  | Kg | 0
911 | 1.81.08.510.JPN.00.000 | Hút ẩm cho cell đo/ Desiccant for cell PN: 3200044334 |  |  | Cái | 0
912 | 1.81.08.510.USA.00.000 | Hạt Hút ẩm Alumina actived, Model: Dryocel 848, size: 3/16" |  |  | Kg | 0
913 | 1.81.08.511.JPN.00.000 | Hút ẩm cho case/ Desiccant for case PN: 3200044316 |  |  | Cái | 0
914 | 1.81.28.266.GER.00.000 | Giấy quỳ pH Mã:110962 4,8m/cuộn |  |  | Cuộn | 0
915 | 1.81.28.267.TUR.00.000 | Giấy quỳ tím, mã 101.02.002 |  |  | Cuộn | 0
916 | 1.81.38.043.TUR.00.000 | Giấy lọc trắng, đường kính 11cm |  |  | Hộp | 0
917 | 1.91.00.001.USA.00.000 | Hạt xúc tác |  |  | Gói | 2
918 | 2.05.01.001.CHN.00.000 | Phôi thép C45 Ø70 | Phôi thép C45 Ø70 |  | Mét | 45
919 | 2.05.01.006.CHN.00.000 | Cáp thép inox 6mm | Cáp thép inox 6mm |  | Mét | 0
920 | 2.05.01.006.KOR.00.000 | Dây cáp thép phi 6mm |  |  | Mét | 30
921 | 2.05.01.006.VIE.00.000 | Dây cáp thép phi 6mm |  |  | Mét | 0
922 | 2.05.01.016.TPE.00.000 | Phôi SKD 11 Ø60x200mm |  |  | Cây | 1
923 | 2.05.01.019.VIE.00.000 | Thép đặc mạ kẽm Ø20mm |  |  | Mét | 0
924 | 2.05.01.020.VIE.00.000 | Phôi thép C45 Ø20 | Phôi thép C45 Ø20 |  | Mét | 0
925 | 2.05.01.062.CHN.00.000 | Phôi thép đặc tròn SCM440 Ø62 |  |  | Mét | 0
926 | 2.05.01.110.CHN.00.000 | Phôi thép C45 Ø110 | Phôi thép C45 Ø110 |  | Mét | 11.9
927 | 2.05.01.111.VIE.00.000 | Thép gân phi 25, chiều dài 11.7m/cây |  |  | Cây | 0
928 | 2.05.01.111.VIE.99.000 | Thép gân phi 25 |  |  | Cây | 0
929 | 2.05.01.150.CHN.00.000 | Phôi thép C45 Ø150 | Phôi thép C45 Ø150 |  | Mét | 0
930 | 2.05.01.190.VIE.00.000 | Phôi thép C45 Ø190xØ140 | Phôi thép C45 Ø190xØ140 |  | Mét | 0
931 | 2.05.01.200.CHN.00.000 | Phôi thép C45 Ø200 | Phôi thép C45 Ø200 |  | Mét | 0
932 | 2.05.01.220.CHN.00.000 | Phôi thép C45 Ø220 | Phôi thép C45 Ø220 |  | Mét | 4
933 | 2.05.01.221.CHN.00.000 | Phôi thép 21CrMoV511 Ø27 |  |  | Mét | 1
934 | 2.05.01.240.CHN.00.000 | Phôi thép C45 Ø240xØ120x30mm | Phôi thép C45 Ø240xØ120x30mm |  | Cái | 0
935 | 2.05.01.260.VIE.00.000 | Phôi thép C45, ID=260mm, OD=380mm, L=50mm | Phôi thép C45, ID=260mm, OD=380mm, L=50mm |  | Cái | 0
936 | 2.05.01.276.CHN.00.000 | Phôi thép A276-316L, Ø55 | Phôi thép A276-316L, Ø55 |  | Mét | 0
937 | 2.05.01.276.VIE.00.000 | Phôi thép A276-316L, Ø55 | Phôi thép A276-316L, Ø55 |  | Mét | 0
938 | 2.05.01.277.VIE.00.000 | Phôi thép A276-316L, Ø75 | Phôi thép A276-316L, Ø75 |  | Mét | 0
939 | 2.05.01.278.IND.00.000 | Phôi thép đặc A276-304, Ø80 |  |  | Mét | 0
940 | 2.05.01.289.CHN.00.000 | Phôi thép vuông A289-D, 30x30mm, độ dài: 0,25m | Phôi thép vuông A289-D, 30x30mm, độ dài: 0,25m |  | Cây | 0
941 | 2.05.01.290.CHN.00.000 | Thanh thép vuông đặc, KT: 25x25mm, vật liệu: S45C | Thanh thép vuông đặc, KT: 25x25mm, vật liệu: S45C |  | Mét | 0
942 | 2.05.01.316.VIE.00.000 | Phôi thép ASTM A560 Gr 50Cr- 50Ni, KT: 96x70x42mm |  |  | Cái | 0
943 | 2.05.01.320.VIE.00.000 | Phôi thép C45 Ø320xØ260 | Phôi thép C45 Ø320xØ260 |  | Mét | 0
944 | 2.05.01.321.JPN.00.000 | Phôi thép đặc tròn SCM440 Ø70mm |  |  | Mét | 0
945 | 2.05.01.322.JPN.00.000 | Phôi thép SCM440 Ø80x350mm |  |  | Cái | 0
946 | 2.05.01.387.CHN.00.000 | Thanh thép, KT: 35x6x900mm, vật liệu: A387 | Thanh thép, KT: 35x6x900mm, vật liệu: A387 |  | Thanh | 0
947 | 2.05.01.479.CHN.00.000 | Phôi thép A479-410, Ø50, 1mét/cây | Phôi thép A479-410, Ø50, 1mét/cây |  | Mét | 3.4
948 | 2.05.01.576.CHN.00.000 | Phôi thép A576-1020, Ø35, 0,5mét/cây | Phôi thép A576-1020, Ø35, 0,5mét/cây |  | Mét | 2
949 | 2.05.01.730.VIE.00.000 | Phôi thép C45 fi 30 | Phôi thép C45 Ø 30 |  | Mét | 0
950 | 2.05.01.740.CHN.00.000 | Phôi thép C45 Ø40 | Phôi thép C45 Ø40 |  | Mét | 4
951 | 2.05.01.740.VIE.00.000 | Phôi thép C45 fi 40 | Phôi thép C45 Ø40 |  | Mét | 0
952 | 2.05.01.750.CHN.00.000 | Phôi thép C45 Ø50 | Phôi thép C45 Ø50 |  | Mét | 18
953 | 2.05.01.751.KOR.00.000 | Phôi thép SS400 Ø50 | Phôi thép SS400 Ø50 |  | Mét | 6
954 | 2.05.01.760.CHN.00.000 | Ring Shaft Phôi thép đặc Ø60x1500mm | Ring Shaft Phôi thép đặc Ø60x1500mm |  | Cái | 0
955 | 2.05.01.770.CHN.00.000 | Phôi thép đặc C45 Ø70 | Phôi thép đặc C45 Ø70 |  | Mét | 0
956 | 2.05.01.780.CHN.00.000 | Phôi thép C45 Ø80 | Phôi thép C45 Ø80 |  | Mét | 45
957 | 2.05.01.781.CHN.00.000 | Phôi thép SCM440 Ø80 | Phôi thép SCM440 Ø80 |  | Mét | 0
958 | 2.05.01.782.VIE.00.000 | Phôi thép SCM440 Ø450xØ390x80mm | Phôi thép SCM440 Ø450xØ390x80mm |  | Cái | 0
959 | 2.05.01.783.VIE.00.000 | Phôi thép SCM440 Ø345xØ295x150mm | Phôi thép SCM440 Ø345xØ295x150mm |  | Cái | 0
960 | 2.05.01.784.VIE.00.000 | Phôi thép SCM440 Ø390xØ325x35mm | Phôi thép SCM440 Ø390xØ325x35mm |  | Cái | 0
961 | 2.05.01.785.VIE.00.000 | Phôi thép SCM440 phi 150 | Phôi thép SCM440 Ø150 |  | Mét | 0
962 | 2.05.01.786.JPN.00.000 | Phôi thép SCM440 phi 250x150mm |  |  | Mét | 0
963 | 2.05.01.787.JPN.00.000 | Phôi thép SCM440 phi 190x150mm |  |  | Mét | 0
964 | 2.05.01.801.VIE.00.000 | Phôi thép C45 100 x 20 x 20mm | Phôi thép C45 100 x 20 x 20mm |  | Cái | 0
965 | 2.05.01.801.VIE.99.000 | Phôi thép C45 Ø100 | Phôi thép C45 Ø100 |  | Mét | 0
966 | 2.05.01.816.TPE.00.000 | Phôi SKD 11 Ø16x200mm |  |  | Cây | 1
967 | 2.05.01.860.TPE.00.000 | Phôi SKD 11 Ø60x200mm |  |  | Cây | 0
968 | 2.05.01.870.USA.00.000 | Phôi AWC 5100 Size: 2.625x4" |  |  | Cây | 1
969 | 2.05.01.871.USA.00.000 | Phôi AWC 5100 Size: 3.625x4" |  |  | Cây | 1
970 | 2.05.01.872.USA.00.000 | Phôi AWC 5100 Size: 4.625x4" |  |  | Cái | 1
971 | 2.05.01.873.USA.00.000 | Phôi AWC 400 Size: 1"x8" |  |  | Cây | 1
972 | 2.05.01.874.USA.00.000 | Phôi AWC 400 Size: 2"x12" |  |  | Cây | 1
973 | 2.05.01.875.USA.00.000 | Phôi AWC 400 Size: 4"x12" |  |  | Cây | 1
974 | 2.05.01.876.USA.00.000 | Phôi AWC 400 Size: 6"x8" |  |  | Cây | 1
975 | 2.05.01.990.000.00.B00 | Các loại phế liệu sắt thép thu hồi | Các loại phế liệu sắt thép thu hồi |  | Kg | 49054.55
976 | 2.05.10.001.VIE.00.000 | Thanh thép gió vuông vuông HSS TNK-M2 12x12xL200mm |  |  | Cái | 0
977 | 2.05.30.010.CHN.00.000 | Thép la mạ kẽm nhúng nóng 10x5x6000mm | Thép la mạ kẽm nhúng nóng 10x5x6000mm |  | Thanh | 3
978 | 2.05.30.040.VIE.00.000 | Then bằng inox 40 x 22 x 80 mm | Then bằng inox 40 x 22 x 80 mm |  | Cái | 0
979 | 2.05.30.050.RSA.00.000 | hủy |  |  | Cây | 0
980 | 2.05.30.050.VIE.00.000 | Thép la 50x5mm (3m/Cây) | Thép la 50x5mm (3m/Cây) |  | Cây | 0
981 | 2.05.30.051.RSA.00.000 | Thép la inox 316, 50x5x6000mm |  |  | Cây | 0
982 | 2.05.30.052.CHN.00.000 | Thép la 50x4mm (6m/Cây) |  |  | Cây | 0
983 | 2.05.30.053.CHN.00.000 | Thép la mạ kẽm 30x3mm (6m/Cây) |  |  | Cây | 0
984 | 2.05.30.054.VIE.00.000 | Thép dẹt ngang 50mm, dày 5mm, dài 300mm |  |  | Cái | 0
985 | 2.05.30.060.CHN.00.000 | Thép la inox 304, 60x5x6000mm |  |  | Thanh | 0
986 | 2.05.35.040.VIE.00.000 | Thép I 400x200x8x13mm | Thép I 400x200x8x13mm |  | Mét | 0
987 | 2.05.45.005.VIE.00.000 | Sắt V5 |  |  | Kg | 0
988 | 2.05.45.009.VIE.00.000 | Thép mạ kẽm V75x75x9mm |  |  | Mét | 0
989 | 2.05.45.016.VIE.00.000 | Thép hình V 100x100x10x6m, vật liệu: CT3 |  |  | Cây | 0
990 | 2.05.45.030.VIE.00.000 | Sắt V 30*30 nhúng kẽm | Sắt V30*30 nhúng kẽm |  | Cái | 0
991 | 2.05.45.031.VIE.00.000 | Thép L 30x30x3 (6m/cây) | Thép L30x30x3 (6m/cây) |  | Cây | 0
992 | 2.05.45.032.VIE.00.000 | Thép V30, Vật liệu: A36 (6m/cây) | Thép V30, Vật liệu: A36 (6m/cây) |  | Cây | 0
993 | 2.05.45.034.VIE.00.000 | Thép V 30x30x6000mm |  |  | Cây | 0
994 | 2.05.45.035.VIE.00.000 | Thép V 30x30x200mm |  |  | Cây | 0
995 | 2.05.45.075.TPE.00.000 | Thép V 75x75x12mm, inox 316, 6m/cây |  |  | Cây | 0
996 | 2.05.45.076.VIE.00.000 | Thép V75x75 dày 6-8 mm (6m/cây) |  |  | Cây | 0
997 | 2.05.45.077.VIE.00.000 | Thép V mạ kẽm 50x50x3 |  |  | Mét | 0
998 | 2.05.45.097.CHN.00.000 | Thép V, Kích thước: 30x30, dày 2mm, 6m/cây |  |  | Cây | 0
999 | 2.05.45.253.VIE.00.000 | Thép V 25x25x3mm | Thép V 25x25x3mm |  | Thanh | 0
1000 | 2.05.45.440.VIE.00.000 | Thanh sắt nhúng kẽm V 40x40x3mm (6 mét/cây) | Thanh sắt nhúng kẽm V 40x40x3mm (6 mét/cây) |  | Cây | 0
1001 | 2.05.45.441.VIE.00.000 | Thép carbon V 40x40x3mm | Thép carbon V 40x40x3mm |  | Mét | 0
1002 | 2.05.45.442.VIE.00.000 | Thép V 40x40x3mm |  |  | Mét | 0
1003 | 2.05.45.504.CHN.99.000 | Thép V inox 50x50, chiều dày 4mm |  |  | Mét | 0
1004 | 2.05.45.504.VIE.00.000 | Thép V 50x50x4mm, 6m/cây | Thép V 50x50x4mm, 6m/cây |  | Cây | 0
1005 | 2.05.45.505.CHN.00.000 | Thép V 50x50x5 |  |  | Mét | 0
1006 | 2.05.45.505.VIE.00.000 | Thép V 50x50x5 | Thép V 50x50x5 |  | Mét | 0
1007 | 2.05.45.505.VIE.99.000 | Thép V 50x50x5 (6m/cây) |  |  | Cây | 0
1008 | 2.05.45.506.VIE.00.000 | Thép L 50x50x5 (6m/cây) | Thép L50x50x5 (6m/cây) |  | Cây | 0
1009 | 2.05.45.570.CHN.00.000 | Thép V KT: 70x70x6 (mm) |  |  | Mét | 0
1010 | 2.05.45.571.CHN.00.000 | Thép V KT: 70x70x5 (mm) |  |  | Cây | 0
1011 | 2.05.45.572.VIE.00.000 | Thép V định hình 100x100x8x6000mm |  |  | Cây | 0
1012 | 2.05.45.886.VIE.00.000 | Thép V 8 x 8 x 6000mm | Thép V8 x 8 x 6000mm |  | Cây | 0
1013 | 2.05.45.887.VIE.00.000 | Thép V 80x80x8x6000mm | Thép V 80x80x8x6000mm |  | Cây | 0
1014 | 2.05.65.024.VIE.00.000 | Thép hộp KT: 13x26x6000mm, dày 1.4mm |  |  | Cây | 0
1015 | 2.05.65.025.VIE.00.000 | Thép hộp KT: 25x50x6000mm, dày 2mm | Thép hộp KT: 25x50x6000mm, dày 2mm |  | Cây | 0
1016 | 2.05.65.041.CHN.00.000 | Thanh chống Unistrut không dập lỗ, 41x21x2000mm, dày: 2.5mm, Vật liệu: thép mạ kẽm nhúng nóng |  |  | Cây | 0
1017 | 2.05.65.045.CHN.00.000 | Thép hình chữ U100, Quy cách: U100x45x45x6 (mm) |  |  | Mét | 0
1018 | 2.05.65.051.VIE.00.000 | Thép U 100Hx50Bx6000Lx5T | Thép U 100Hx50Bx6000Lx5T |  | Thanh | 0
1019 | 2.05.65.052.VIE.00.000 | Thép U 100x50x5x6mm | Thép U 100x50x5x6mm |  | Cây | 0
1020 | 2.05.65.080.VIE.00.000 | Thép U80x40x4,2 (6m/cây) | Thép U80x40x4,2 (6m/cây) |  | Cây | 0
1021 | 2.05.65.200.CHN.00.000 | Thép hình chữ U200, Quy cách: U200x76x5.2 (mm) |  |  | Mét | 0
1022 | 2.05.80.001.CHN.00.000 | Cờ chỉ thị trạng thái tích năng lò xo của máy cắt 11KV.Loại MC; Susol VCBModel MC : VH-12H50B13 |  |  | Bộ | 8
1023 | 2.05.80.002.CHN.00.000 | Cờ chỉ thị trạng thái ON/OFFcủa máy cắt 11KV.Loại MC; Susol VCBModel MC : VH-12H50B13 |  |  | Bộ | 2
1024 | 2.05.80.010.CHN.00.000 | Lưới thép không rỉ, KT ô lưới: 1x1mm, KT tấm lưới: 1x1m | Lưới thép không rỉ, KT ô lưới: 1x1mm, KT tấm lưới: 1x1m |  | Tấm | 0
1025 | 2.05.80.011.VIE.00.000 | Ốp bảo vệ ống Final reheat Erosion Shield, Material: SA240-310S, Size: t3x95.8x1185.1mm |  |  | Tấm | 0
1026 | 2.05.80.012.VIE.00.000 | Ốp bảo vệ ống Final reheat Erosion Shield, Material: SA240-310S, Size: t3x95.8x1185.1mm |  |  | Cái | 0
1027 | 2.05.80.035.VIE.00.000 | Thanh thép A36, KT: 300x100mm, dày 10mm | Thanh thép A36, KT: 300x100mm, dày 10mm |  | Thanh | 0
1028 | 2.05.80.036.VIE.00.000 | Thanh thép A36, KT: 1200x100mm, dày 10mm | Thanh thép A36, KT: 1200x100mm, dày 10mm |  | Cái | 0
1029 | 2.05.80.043.VIE.00.000 | Sắt V30x30 dày 1,6mm | Sắt V30x30 dày 1,6mm |  | Mét | 0
1030 | 2.05.80.044.VIE.00.000 | Sắt hộp KT: 60x30cm, Dày 1mm | Sắt hộp KT: 60x30cm, Dày 1mm |  | Mét | 0
1031 | 2.05.80.045.VIE.00.000 | Khung sắt hộp mạ kẽm 30x60x1.2mm | Khung sắt hộp mạ kẽm 30x60x1.2mm |  | Thanh | 0
1032 | 2.05.80.046.VIE.00.000 | Thanh viền inox 30x30mm | Thanh viền inox 30x30mm |  | Thanh | 0
1033 | 2.05.80.047.VIE.00.000 | Tấm dẫn hướng cố định ống Feed tube |  |  | Tấm | 0
1034 | 2.05.80.048.VIE.00.000 | Tay đòn lắp đặt camera, vật liệu: thép mạ kẽm, chiều cao H=80, độ dài tay vươn L=40, sơn chống rỉ màu xám, mã: TD-DS |  |  | Cái | 0
1035 | 2.05.80.075.SWE.00.000 | Thanh Impact bar KT: H75x100, L1220, 45SH 4M16 (cấu tạo gồm 3 thành phần: Tấm nhựa UHMWWPE, cao su chịu lực, tấm thép bảo vệ và kết nối với hệ thống) |  |  | Thanh | 0
1036 | 2.05.80.076.SWE.00.000 | Thanh Impact bar KT: H75x100, L1500, 45SH 5M16 (cấu tạo gồm 3 thành phần: Tấm nhựa UHMWWPE, cao su chịu lực, tấm thép bảo vệ và kết nối với hệ thống) |  |  | Thanh | 0
1037 | 2.05.80.077.VIE.00.000 | Thiết bị giảm chấn/Thanh Impact bar KT: H 80, W 94, L 1390mm, cấu tạo gồm 3 thành phần: Tấm nhựa UHMWWPE, cao su chịu lực, tấm thép bảo vệ và kết nối với hệ thống |  |  | Bộ | 0
1038 | 2.05.80.078.VIE.00.000 | Thiết bị giảm chấn/Thanh Impact bar KT: H 80, W 94, L 1000mm, cấu tạo gồm 3 thành phần: Tấm nhựa UHMWWPE, cao su chịu lực, tấm thép bảo vệ và kết nối với hệ thống |  |  | Bộ | 0
1039 | 2.05.80.079.SWE.00.000 | Thiết bị giảm chấn/Thanh Impact bar KT: H75, W100, L1220, cấu tạo gồm 3 thành phần: Tấm nhựa HDPE, cao su chịu lực, tấm thép bảo vệ và kết nối với hệ thống (gồm 60 thanh) |  |  | Bộ | 1
1040 | 2.05.80.080.SWE.00.000 | Thiết bị giảm chấn/Thanh Impact bar KT: H75, W100, L1500, cấu tạo gồm 3 thành phần: Tấm nhựa HDPE, cao su chịu lực, tấm thép bảo vệ và kết nối với hệ thống (gồm 60 thanh) |  |  | Bộ | 1
1041 | 2.05.80.081.CHN.00.000 | Cổng dòng vào/thấm bằng thép 2" / Feed/Conc.Port, 2205SS/2507SS, 2", mã: F80H-05-01 |  |  | Cái | 0
1042 | 2.05.80.082.KOR.00.000 | Hanger clamps (kẹp giữ đường ray cáp điện), Model: EH-2-001, Material: Galvanized Steel + Epoxy Insulator |  |  | Cái | 1280
1043 | 2.05.80.083.CHN.00.000 | Rail clamp (Kẹp đường ray), Vật liệu: FC20, KT: 22x42x64 |  |  | Cái | 0
1044 | 2.05.80.100.KOR.00.000 | CHANNEL-size: C100x50x5/5.7 - 5000L / Thanh giằng kết cấu thép | CHANNEL-size: C100x50x5/5.7 - 5000L / Thanh giằng kết cấu thép |  | Bộ | 61
1045 | 2.05.80.194.KOR.00.000 | H-BEAM-size: H194x150x6/9-5000L / Dầm H (kết cấu thép) | H-BEAM-size: H194x150x6/9-5000L / Dầm H (kết cấu thép) |  | Bộ | 6
1046 | 2.05.80.250.VIE.00.000 | Thép H 250x250x9x14x1300mm | Thép H 250x250x9x14x1300mm |  | Cây | 0
1047 | 2.05.80.251.VIE.00.000 | Thép H 250x250x9x14x1141mm | Thép H 250x250x9x14x1141mm |  | Cây | 0
1048 | 2.05.80.252.CHN.00.000 | Thép dầm H100x100x6x8x6000mm |  |  | Thanh | 0
1049 | 2.05.80.253.VIE.00.000 | Thép H 150x150x7x10mm |  |  | Mét | 0
1050 | 2.05.80.690.KOR.00.000 | CASING PLATE ASS'Y - 6(T)x690(W)x2280(L) / Vỏ lò hơi (kết cấu thép) | CASING PLATE ASS"Y - 6(T)x690(W)x2280(L) / Vỏ lò hơi (kết cấu thép) |  | Bộ | 4
1051 | 2.05.80.691.KOR.00.000 | CASING PLATE ASS'Y - 6(T)x690(W)x2792(L) / Vỏ lò hơi (kết cấu thép) | CASING PLATE ASS"Y - 6(T)x690(W)x2792(L) / Vỏ lò hơi (kết cấu thép) |  | Bộ | 33
1052 | 2.05.80.692.KOR.00.000 | CASING PLATE ASS'Y - 6(T)x690(W)x1958(L) / Vỏ lò hơi (kết cấu thép) | CASING PLATE ASS"Y - 6(T)x690(W)x1958(L) / Vỏ lò hơi (kết cấu thép) |  | Bộ | 2
1053 | 2.05.80.693.KOR.00.000 | CASING PLATE ASS'Y - 6(T)x690(W)x2043(L) / Vỏ lò hơi (kết cấu thép) | CASING PLATE ASS"Y - 6(T)x690(W)x2043(L) / Vỏ lò hơi (kết cấu thép) |  | Bộ | 4
1054 | 2.05.80.694.KOR.00.000 | CASING PLATE ASS'Y - 6(T)x690(W)x1464(L) / Vỏ lò hơi (kết cấu thép) | CASING PLATE ASS"Y - 6(T)x690(W)x1464(L) / Vỏ lò hơi (kết cấu thép) |  | Bộ | 4
1055 | 2.05.80.695.KOR.00.000 | CASING PLATE ASS'Y - 10(T)x180(W)x1342.6(L) / Vỏ lò hơi (kết cấu thép) | CASING PLATE ASS"Y - 10(T)x180(W)x1342.6(L) / Vỏ lò hơi (kết cấu thép) |  | Bộ | 2
1056 | 2.05.80.696.KOR.00.000 | CASING PLATE ASS'Y - 10(T)x180(W)x1740(L) / Vỏ lò hơi (kết cấu thép) | CASING PLATE ASS"Y - 10(T)x180(W)x1740(L) / Vỏ lò hơi (kết cấu thép) |  | Bộ | 36
1057 | 2.05.80.697.KOR.00.000 | CASING PLATE ASS'Y - 10(T)x180(W)x1342.7(L) / Vỏ lò hơi (kết cấu thép) | CASING PLATE ASS"Y - 10(T)x180(W)x1342.7(L) / Vỏ lò hơi (kết cấu thép) |  | Bộ | 2
1058 | 2.05.80.698.KOR.00.000 | CASING PLATE ASS'Y - 10(T)x180(W)x1146(L) / Vỏ lò hơi (kết cấu thép) | CASING PLATE ASS"Y - 10(T)x180(W)x1146(L) / Vỏ lò hơi (kết cấu thép) |  | Bộ | 4
1059 | 2.05.80.699.KOR.00.000 | CASING PLATE ASS'Y - 10(T)x180(W)x1142(L) / Vỏ lò hơi (kết cấu thép) | CASING PLATE ASS"Y - 10(T)x180(W)x1142(L) / Vỏ lò hơi (kết cấu thép) |  | Bộ | 4
1060 | 2.05.80.700.KOR.00.000 | CASING PLATE ASS'Y - 10(T)x180(W)x1343(L) / Vỏ lò hơi (kết cấu thép) |  |  | Bộ | 4
1061 | 2.05.80.990.000.00.B00 | Các loại tôn sắt thép thu hồi |  |  | Kg | 0
1062 | 2.06.01.001.VIE.00.000 | Thép U 120x50, mạ kẽm |  |  | Mét | 0
1063 | 2.06.57.001.VIE.00.000 | Trụ gạt tàn thuốc, KT: 30x30x650mm, chất liệu: inox mạ màu vàng |  |  | Cái | 0
1064 | 2.06.60.001.VIE.00.000 | Nắp đậy thoát sàn chống mùi hôi thép không rỉ 304, KT: 10x10cm |  |  | Cái | 0
1065 | 2.06.61.001.VIE.00.000 | Tay vặn van súng dập bụi kho than, KT: OD 140mm - ID 98mm, vật liệu: inox 316 |  |  | Cái | 10
1066 | 2.08.37.001.KOR.00.000 | Thanh ray cấp nguồn cho tời điện (3m/cây) | Model: ET-1-005; Iđm: 60A; Uđm: 400VAC; Material: Copper; Kích thước: 3m/cây Hãng: Eunchang T&C |  | Mét | 0
1067 | 2.08.37.001.KOR.96.000 | Trolley-bar (thanh ray cấp nguồn cho tời điện), Model: ET-2-001, Iđm: 90A, Uđm: 400VAC, Length: 3m/cây, Material: Galvanizing Steel |  |  | Cái | 77
1068 | 2.08.37.001.KOR.97.000 | Trolley-bar (Thanh ray cấp nguồn), Iđm: 60A, Uđm: 400VAC, Material: Copper, 3m/cây |  |  | Cây | 0
1069 | 2.08.37.001.KOR.98.000 | Trolley-bar (Thanh ray cấp nguồn), Model: ET-1-005, Iđm: 300A, Uđm: 400VAC, Material: Copper, 3m/cây |  |  | Cây | 0
1070 | 2.08.37.001.KOR.99.000 | Trolley-bar (Thanh ray cấp nguồn cho tời điện), Model: ET-1-007, Iđm: 60A, Uđm: 400VAC, Material: Galvanizing Steel, 3m/cây |  |  | Cây | 103
1071 | 2.08.37.002.CHN.00.000 | Thanh ray bắt CB tép | Tên: DIN rail Kích thước: 1000mm x 35mm x 7.5mm Vật liệu: Nhôm |  | Mét | 0
1072 | 2.08.37.003.CHN.00.000 | Thanh răng lược 2P (Comb busbar 2P) | Thanh răng lược 2P (Comb busbar 2P) |  | Mét | 0
1073 | 2.08.37.100.VIE.00.000 | Thép I 100x200x2400x8mm | Thép I 100x200x2400x8mm |  | Cây | 0
1074 | 2.08.37.101.VIE.00.000 | Thép I 100x200x400x8mm | Thép I 100x200x400x8mm |  | Cây | 0
1075 | 2.08.37.102.VIE.00.000 | Thép I CT3, KT: 200x100x8x6000mm | Thép I CT3, KT: 200x100x8x6000mm |  | Cây | 0
1076 | 2.08.37.103.CHN.00.000 | Thép I 100x55x3.6x4.4 |  |  | Mét | 0
1077 | 2.08.37.126.VIE.00.000 | Thép I 120x64x4.8x1000mm | Thép I 120x64x4.8x1000mm |  | Mét | 0
1078 | 2.08.37.127.VIE.00.000 | Thép I 120x64x3.8x6mm | Thép I 120x64x3.8x6mm |  | Thanh | 2
1079 | 2.08.37.128.VIE.00.000 | Thép I mạ kẽm 150mm |  |  | Mét | 0
1080 | 2.08.37.200.CHN.00.000 | Thép hình chữ I200, Quy cách: I200x100x5.5x8 (mm) |  |  | Mét | 0
1081 | 2.08.37.810.GER.00.000 | Cầu jump - Model: FBST 500-PLC RD - 2966786; Continuous plug-in bridge; Length: 500mm; Color: red | Model: FBST 500-PLC RD - 2966786; Continuous plug-in bridge; Length: 500mm; Color: red Kiểu: FBST 500-PLC RD - 2966786 Loại: Cầu đấu liên tục Kích thước: Dài 500mm Màu sắc: màu đỏ NSX: PHOENIX CONTACT |  | Cái | 3
1082 | 2.08.37.811.GER.00.000 | Cầu jump - Model: FBST 500-PLC BU - 2966692; Continuous plug-in bridge; Length: 500mm; Color: blue | Model: FBST 500-PLC BU - 2966692; Continuous plug-in bridge; Length: 500mm; Color: blue Kiểu: FBST 500-PLC RD - 2966786 Loại: Cầu đấu liên tục Kích thước: Dài 500mm Màu sắc: màu đỏ NSX: PHOENIX CONTACT |  | Cái | 0
1083 | 2.08.37.820.IND.00.000 | Thanh cố định chống rung (anti-vabration rod) item HAH17-BG820, KT: Ø16x368.2mm, Vật liệu: SA479-310 |  |  | Thanh | 50
1084 | 2.08.37.821.IND.00.000 | Thanh cố định chống rung (anti-vabration rod) item HAH17-BG821, KT: Ø16x1869mm, Vật liệu: SA479-310 |  |  | Thanh | 55
1085 | 2.15.02.001.IND.00.000 | Bi làm sạch Bình Ngưng, kích thước: 26mm, nhiệt độ thiết kế 50 oC |  |  | Viên | 0
1086 | 2.15.02.002.IND.00.000 | Bi làm sạch bình ngưng, 23mm |  |  | Viên | 0
1087 | 2.15.02.003.VIE.00.000 | Ống kẽm, kích thước Ø21, L=6m |  |  | Ống | 0
1088 | 2.15.02.034.TPE.00.000 | Bi chữ thập trục bơm; MS: GUN-34(S) |  |  | Cái | 0
1089 | 2.15.12.030.IND.00.000 | Thanh V inox 316 V30 x 30 x 2mm x 6000mm | Thanh V inox 316 V30 x 30 x 2mm x 6000mm |  | Cây | 0
1090 | 2.15.12.041.VIE.00.000 | Thanh U thép mạ kẽm nhúng nóng, 41x41mm, dày: 2.5mm | Thanh U thép mạ kẽm nhúng nóng, 41x41mm, dày: 2.5mm |  | Mét | 0
1091 | 2.15.12.050.VIE.00.000 | Thanh V Inox 316, KT 50 x 50 x 3 x 3000mm | Thanh V Inox 316, KT 50 x 50 x 3 x 3000mm |  | Cây | 0
1092 | 2.15.12.070.CHN.00.000 | Thanh inox 316 dập, KT: V70x6000x8mm | Thanh inox 316 KT: V70x6000x8mm |  | Cây | 0
1093 | 2.15.12.071.CHN.00.000 | Thanh V70x8 mm, vật liệu: inox 316, chiều dài: 3m/cây |  |  | Cây | 13
1094 | 2.15.12.071.VIE.00.000 | Thanh V70x8 mm, vật liệu: inox 316, chiều dài: 3m/cây |  |  | Cây | 2
1095 | 2.15.12.072.VIE.00.000 | Thép kẽm V40x dày 3mm , vật liệu A36, dài 6m/cây. |  |  | Cây | 0
1096 | 2.15.12.090.VIE.00.000 | Thanh V chắn than 2 bên con lăn, Vật liệu: Hardox A500 | Thanh V chắn than 2 bên con lăn, Vật liệu: Hardox A500 |  | Thanh | 0
1097 | 2.15.12.093.ITA.00.000 | Thanh răng để lắp cổng A1, mã: CVZ D571053, Steek rack, 4-module, crosssection 30x12mm, length 1m |  |  | Thanh | 0
1098 | 2.15.12.100.VIE.00.000 | Thanh U Inox 316, U100 x 46 x 4,5 x 3000mm | Thanh U Inox 316, U100 x 46 x 4,5 x 3000mm |  | Cây | 0
1099 | 2.15.12.101.VIE.00.000 | Thép U100 x 65 x 5 x 6000mm | Thép U100 x 65 x 5 x 6000mm |  | Cây | 0
1100 | 2.15.12.102.VIE.00.000 | Thanh U inox, U50 x 100 x 5.5 x 6000mm | Thanh U inox, U50 x 100 x 5.5 x 6000mm |  | Cái | 0
1101 | 2.15.12.140.CHN.00.000 | Thanh thép U140x60x3.5mm | Thanh thép U140x60x3.5mm |  | Mét | 0
1102 | 2.15.12.141.CHN.00.000 | Thép U140x58x5x6.5x6000mm |  |  | Cây | 0
1103 | 2.15.12.142.VIE.00.000 | Sắt hình U, KT: 75x40x5mm, vật liệu: SS400 |  |  | Mét | 0
1104 | 2.15.12.143.VIE.00.000 | Thép hộp vuông mạ kẽm, KT: 40x40x1.4mm |  |  | Mét | 0
1105 | 2.15.12.144.VIE.00.000 | Thép hộp mạ kẽm, KT: 100x100x2.0mm, dài 6 mét/cây |  |  | Cây | 0
1106 | 2.15.12.150.VIE.00.000 | Thanh U 150x75x6.5mm | Thanh U 150x75x6.5mm |  | Mét | 0
1107 | 2.15.12.195.VIE.00.000 | Song chắn rác bơm chìm hình vuông; KT: 195x195; khoảng cách 2 tâm lỗ: 16mm, ĐK lỗ: 9mm, Vật liệu: inox 304 | Song chắn rác bơm chìm hình vuông; KT: 195x195; khoảng cách 2 tâm lỗ: 16mm, ĐK lỗ: 9mm, Vật liệu: inox 304 |  | Cái | 0
1108 | 2.15.22.200.VIE.00.000 | Thép mạ kẽm U200x75x8.5 mm | Thép mạ kẽm U200x75x8.5 mm |  | Mét | 0
1109 | 2.25.34.020.VIE.00.000 | Thép gió 20x4x200mm | Thép gió 20x4x200mm |  | Cây | 0
1110 | 2.35.06.023.GER.00.000 | Con lăn dẫn cáp size: 125x100, vật liệu: Thép không gỉ V4A, chịu tải: 16 kg |  |  | Cái | 0
1111 | 2.35.06.024.GER.00.000 | Con lăn dẫn đầu size: 200x100, vật liệu: Thép không gỉ V4A, chịu tải: 16 kg |  |  | Cái | 0
1112 | 2.35.06.025.CHN.00.000 | Cùm vỏ bằng thép không gỉ-cao su/ Strap, 304SS/Rubber, mã: F80H-17-01 |  |  | Cái | 0
1113 | 2.35.08.002.KOR.00.000 | Ống bơm mỡ OD: Ø8, vật liệu Inox 304 |  |  | Mét | 0
1114 | 2.35.08.002.VIE.00.000 | Ống bơm mỡ OD: Ø8, vật liệu Inox 304 | Ống bơm mỡ OD: Ø8, vật liệu Inox 304 |  | Mét | 0
1115 | 2.35.08.003.ITA.00.000 | Ống bơm mỡ 1/4" bấm sẵn 2 đầu nối thẳng, ren trong M14x1.5, L=1000mm | kT: 1/4" bấm sẵn 2 đầu nối thẳng, ren trong M14x1.5, L=1000mm |  | Cái | 0
1116 | 2.35.08.004.CHN.00.000 | Ống chứa mỡ TLGB 20-4 | Ống chứa mỡ TLGB 20-4 |  | Ống | 0
1117 | 2.35.08.005.CHN.00.000 | Ống bơm mỡ bánh xe dẫn hướng gàu múc CSU; Ống dẫn mỡ ID=6mm x OD=8mm Áp suất làm việc: 280bar Áp suất nổ: 840bar |  |  | Mét | 0
1118 | 2.35.08.006.CHN.00.000 | Ống bơm mỡ bánh xe dẫn hướng gàu múc CSU; Ống bơm mỡ Inox 304, OD: Ø8 + Bề dày: T= 0.8mm (Chiều dài 1,5m/ống) |  |  | Ống | 0
1119 | 2.35.08.007.KOR.00.000 | Housing cho ống trộn tĩnh châm NaOH cho MBP, DN50 x600L, Material: A312 TP304, ANSI SCH40 ERW, Mã: MQ07-3 |  |  | Cái | 1
1120 | 2.35.08.008.KOR.00.000 | Nozzle pipe cho ống trộn tĩnh châm NaOH cho MBP, DN25 x 110L, Material: A312 TP304, SCH40, Mã: MQ07-5 |  |  | Cái | 1
1121 | 2.35.08.009.IND.00.000 | Ống bơm mỡ 1/4" bấm sẵn 2 đầu nối ống OD=8, ren trong M14x1.5, L=700mm, p=4500psi, gồm tán và hạt bắp |  |  | Bộ | 0
1122 | 2.35.08.021.CHN.00.000 | Phôi INOX 316 Ø20 | Phôi INOX 316 Ø20 |  | Mét | 0
1123 | 2.35.08.022.CHN.00.000 | Ống inox 316, Ø22, dày 2mm | vật liệu: inox 316 Ø22, dày 2mm |  | Mét | 0
1124 | 2.35.08.022.VIE.00.000 | Ống inox 304, Ø22, dày 2mm | vật liệu: inox 304 Ø22, dày 2mm |  | Mét | 0
1125 | 2.35.08.050.IND.00.000 | Phôi inox 304, Ø50 |  |  | Mét | 0
1126 | 2.35.08.071.CHN.00.000 | Phôi inox 316 D70 | Phôi inox 316 D70 |  | Mét | 0
1127 | 2.35.08.100.CHN.00.000 | Phôi INOX 304 Ø100 | Phôi INOX 304 Ø100 |  | Mét | 9.5
1128 | 2.35.08.110.CHN.00.000 | Phôi Inox 304 Ø110 | Phôi Inox 304 Ø110 |  | Mét | 6
1129 | 2.35.08.112.CHN.00.000 | Phôi INOX 304 Ø12 | Phôi INOX 304 Ø12 |  | Mét | 0
1130 | 2.35.08.114.CHN.00.000 | Phôi INOX 304 Ø14 | Phôi INOX 304 Ø14 |  | Mét | 0
1131 | 2.35.08.120.CHN.00.000 | Phôi inox 304, Ø120 |  |  | Mét | 0
1132 | 2.35.08.122.IND.00.000 | Phôi inox 304, fi 20x200mm | Phôi inox 304,Ø20x200mm |  | Cây | 0
1133 | 2.35.08.130.VIE.00.000 | Phôi Inox 304 fi 30 | Phôi Inox 304 Ø30 |  | Mét | 0
1134 | 2.35.08.143.VIE.00.000 | Đai khởi thủy DN50/25 16bar, PN16 |  |  | Cái | 20
1135 | 2.35.09.042.CHN.00.000 | Phôi INOX 304 Ø40 | Phôi INOX 304 Ø40 |  | Mét | 0
1136 | 2.35.09.055.CHN.00.000 | Phôi INOX 316 Ø55 | Phôi INOX 316 Ø55 |  | Mét | 10
1137 | 2.35.09.055.VIE.99.000 | Phôi inox 316 Ø55, 30cm | Phôi inox 316 Ø55x 30cm |  | Cây | 0
1138 | 2.35.09.075.CHN.00.000 | Phôi INOX 316 Ø75 | Phôi INOX 316 Ø75 |  | Mét | 0
1139 | 2.35.09.100.CHN.00.000 | Phôi INOX 316 Ø100 | Phôi INOX 316 Ø100 |  | Mét | 7.5
1140 | 2.35.09.110.CHN.00.000 | Phôi INOX 316 Ø110 | Phôi INOX 316 Ø110 |  | Mét | 0
1141 | 2.35.09.120.CHN.00.000 | Phôi Inox 316 Ø120 | Phôi Inox 316 Ø120 |  | Mét | 8
1142 | 2.35.09.129.VIE.00.000 | Phôi inox 316 Ø130xØ60mm |  |  | Mét | 0
1143 | 2.35.09.130.VIE.00.000 | Phôi inox 316 Ø130x97mm | Phôi inox 316 Ø130x97mm |  | Mét | 0
1144 | 2.35.09.131.VIE.00.000 | Phôi đặc tròn inox 304, Ø60mm |  |  | Mét | 0
1145 | 2.35.09.132.CHN.00.000 | Phôi INOX 316 Ø132 | Phôi INOX 316 Ø132 |  | Mét | 0.9
1146 | 2.35.09.133.VIE.00.000 | Phôi đặc tròn inox 304, Ø165mm |  |  | Mét | 0
1147 | 2.35.09.167.VIE.00.000 | Phôi inox 316 167x167x25mm | Phôi inox 316 167x167x25mm |  | Cái | 0
1148 | 2.35.09.170.IND.00.000 | Phôi inox Ø170mm | Phôi inox Ø170mm |  | Mét | 0
1149 | 2.35.09.210.VIE.00.000 | Phôi inox 316 Ø10 | Phôi inox 316 Ø10 |  | Mét | 0
1150 | 2.35.09.230.CHN.00.000 | Phôi inox 316 Ø30 | Phôi inox 316 Ø30 |  | Cái | 0
1151 | 2.35.09.230.VIE.00.000 | Phôi Inox 316 fi 30 | Phôi inox 316 Ø30 |  | Mét | 0
1152 | 2.35.09.232.CHN.00.000 | Phôi INOX 316 Ø32 | Phôi INOX 316 Ø32 |  | Mét | 7
1153 | 2.35.09.240.VIE.00.000 | Phôi inox 316 Ø240x120x60mm | Phôi inox 316 Ø240x120x60mm |  | Cái | 0
1154 | 2.35.09.410.CHN.00.000 | Phôi inox phi 50 SUS410 |  |  | Mét | 0.5
1155 | 2.35.09.420.CHN.00.000 | Phôi Inox SUS 420 phi 50mm |  |  | Mét | 0
1156 | 2.35.09.420.IND.00.000 | Phôi Inox SUS 420 phi 50mm |  |  | Mét | 0
1157 | 2.35.10.001.IND.00.000 | Shim roll SUS304 152.4x1270x1 mm | Vật liệu: SUS304 KT: 152,4x1270x1 mm |  | Cuộn | 0
1158 | 2.35.10.001.KOR.00.000 | Shim roll SUS304 152.4x1270x1 mm | Vật liệu: SUS304 KT: 152,4x1270x1 mm |  | Cuộn | 0
1159 | 2.35.10.003.IND.00.000 | Shim roll SUS304 152.4x1270x0.03 mm | Vật liệu: SUS304 KT: 152,4x1270x0,03 mm |  | Cuộn | 0
1160 | 2.35.10.003.USA.00.000 | Thép không rỉ (shim) SUS304 152.4x1270x0.03mm | Vật liệu: SUS304 KT: 152,4x1270x0,03 mm |  | Cuộn | 0
1161 | 2.35.10.004.IND.00.000 | Shim roll SUS304 152.4x1270x0.4 mm | Vật liệu: SUS304 KT: 152,4x1270x0,4 mm |  | Cuộn | 0
1162 | 2.35.10.004.KOR.00.000 | Shim roll SUS304 152.4x1270x0.4 mm | Vật liệu: SUS304 KT: 152,4x1270x0,4 mm |  | Cuộn | 0
1163 | 2.35.10.004.USA.00.000 | Thép không rỉ (shim) SUS304 152.4x1270x0.4mm | Vật liệu: SUS304 KT: 152,4x1270x0,4 mm |  | Cuộn | 0
1164 | 2.35.10.005.IND.00.000 | Shim roll SUS304 152.4x1270x0.05 mm | Vật liệu: SUS304 KT: 152,4x1270x0,05 mm |  | Cuộn | 0
1165 | 2.35.10.005.KOR.00.000 | Shim roll SUS304 152.4x1270x0.05 mm | Vật liệu: SUS304 KT: 152,4x1270x0,05 mm |  | Cuộn | 0
1166 | 2.35.10.005.USA.00.000 | Thép không rỉ (shim)302/304SS 152.4x1270x0.05mm | Vật liệu: SUS304 KT: 152,4x1270x0,05 mm |  | Cuộn | 0
1167 | 2.35.10.010.IND.00.000 | Shim roll SUS304 152.4x1270x0.1 mm | Vật liệu: SUS304 KT: 152,4x1270x0,1 mm |  | Cuộn | 0
1168 | 2.35.10.010.KOR.00.000 | Shim roll SUS304 152.4x1270x0.1 mm | Vật liệu: SUS304 KT: 152,4x1270x0,1 mm |  | Cuộn | 0
1169 | 2.35.10.010.USA.00.000 | Thép không rỉ (shim)302/304SS 152.4x1270x0.1mm | Vật liệu: SUS304 KT: 152,4x1270x0,1 mm |  | Cuộn | 0
1170 | 2.35.10.020.IND.00.000 | Shim roll SUS304 152.4x1270x0.2 mm | Vật liệu: SUS304 KT: 152,4x1270x0,2 mm |  | Cuộn | 0
1171 | 2.35.10.020.KOR.00.000 | Shim roll SUS304 152.4x1270x0.2 mm | Vật liệu: SUS304 KT: 152,4x1270x0,2 mm |  | Cuộn | 0
1172 | 2.35.10.020.USA.00.000 | Thép không rỉ (shim)302/304SS 152.4x1270x0.2mm | Vật liệu: SUS304 KT: 152,4x1270x0,2 mm |  | Cuộn | 0
1173 | 2.35.10.030.IND.00.000 | Shim roll SUS304 152.4x1270x0.3 mm | Vật liệu: SUS304 KT: 152,4x1270x0,3 mm |  | Cuộn | 0
1174 | 2.35.10.030.KOR.00.000 | Shim roll SUS304 152.4x1270x0.3 mm | Vật liệu: SUS304 KT: 152,4x1270x0,3 mm |  | Cuộn | 0
1175 | 2.35.10.030.USA.00.000 | Thép không rỉ (shim) SUS304 152.4x1270x0.3mm | Vật liệu: SUS304 KT: 152,4x1270x0,3 mm |  | Cuộn | 0
1176 | 2.35.10.050.IND.00.000 | Shim roll SUS304 152.4x1270x0.5 mm | Vật liệu: SUS304 KT: 152,4x1270x0,5 mm |  | Cuộn | 0
1177 | 2.35.10.050.KOR.00.000 | Shim roll SUS304 152.4x1270x0.5 mm | Vật liệu: SUS304 KT: 152,4x1270x0,5 mm |  | Cuộn | 0
1178 | 2.35.10.050.USA.00.000 | Thép không rỉ (shim)302/304SS 152.4x1270x0.5mm | Vật liệu: SUS304 KT: 152,4x1270x0,5 mm |  | Cuộn | 0
1179 | 2.35.10.051.GER.00.000 | Shim .003" pos 54, Part no: 200GAF732, Model: GAFMDRDS, Catalog No. 6MR |  |  | Cái | 0
1180 | 2.35.10.052.GER.00.000 | Shim .010" pos 55, Part no: 201GAF732, Model: GAFMDRDS, Catalog No. 6MR |  |  | Cái | 0
1181 | 2.35.10.053.GER.00.000 | Shim .0015"/.002" pos 56, Part no: 202GAF732, Model: GAFMDRDS, Catalog No. 6MR |  |  | Cái | 0
1182 | 2.35.10.054.GER.00.000 | Shim-hosing set pos 20, part no: 8502896, model: 9CDL23 |  |  | Cái | 0
1183 | 2.35.10.057.VIE.00.000 | Shim SUS304 304.8x2500x0.05 mm |  |  | Cuộn | 1
1184 | 2.35.10.058.VIE.00.000 | Shim SUS304 304.8x2500x0.01mm |  |  | Cuộn | 1
1185 | 2.35.10.106.USA.00.000 | (Miếng chêm)Shim inox 304, 150x1270x0.1mm | Vật liệu: SUS304 KT: 150x1270x0,1 mm |  | Cuộn | 0
1186 | 2.35.10.107.USA.00.000 | (Miếng chêm)Shim inox 304, 150x1270x0.2mm | Vật liệu: SUS304 KT: 150x1270x0,2 mm |  | Cuộn | 0
1187 | 2.35.10.108.KOR.00.000 | Shim inox 304, 180x1270x0.5mm | Vật liệu: SUS304 KT: 180x1270x0,5 mm |  | Cuộn | 0
1188 | 2.35.10.108.USA.00.000 | (Miếng chêm)Shim inox 304, 180x1270x0.5mm | Vật liệu: SUS304 KT: 180x1270x0,5 mm |  | Cuộn | 0
1189 | 2.35.10.108.VIE.00.000 | Shim inox 304, 180x1270x0.5mm |  |  | Cuộn | 6
1190 | 2.35.10.109.KOR.00.000 | (Miếng chêm)Shim inox 304, 180x1270x0.05mm | Vật liệu: SUS304 KT: 180x1270x0,05 mm |  | Cuộn | 0
1191 | 2.35.10.109.USA.00.000 | (Miếng chêm)Shim inox 304, 180x1270x0.05mm | Vật liệu: SUS304 KT: 180x1270x0,05 mm |  | Cuộn | 0
1192 | 2.35.10.109.VIE.00.000 | Shim inox 304, 180x1270x0.05mm |  |  | Cuộn | 6
1193 | 2.35.10.110.KOR.00.000 | Shim inox 304, 180x1270x0.1mm | Vật liệu: SUS304 KT: 180x1270x0,1 mm |  | Cuộn | 0
1194 | 2.35.10.110.VIE.00.000 | Shim inox 304, 180x1270x0.1mm |  |  | Cuộn | 6
1195 | 2.35.10.111.KOR.00.000 | Shim inox 304, 180x1270x0.2mm | Vật liệu: SUS304 KT: 180x1270x0,2 mm |  | Cuộn | 0
1196 | 2.35.10.111.VIE.00.000 | Shim inox 304, 180x1270x0.2mm |  |  | Cuộn | 6
1197 | 2.35.10.112.KOR.00.000 | Shim inox 304, 300x2540x0.05mm | Vật liệu: SUS304 KT: 300x2540x0,05 mm |  | Cuộn | 0
1198 | 2.35.10.113.KOR.00.000 | Shim inox 304, 180x1270x2mm | Vật liệu: SUS304 KT: 180x1270x2 mm |  | Cuộn | 0
1199 | 2.35.10.114.KOR.00.000 | Shim inox 304, 180x1270x1mm | Vật liệu: SUS304 KT: 180x1270x1 mm |  | Cuộn | 0
1200 | 2.35.10.115.KOR.00.000 | Shim inox 304, 180x1270x1.5mm | Vật liệu: SUS304 KT: 180x1270x1,5 mm |  | Cuộn | 0
1201 | 2.35.10.116.KOR.00.000 | Shim inox 304, 180x1270x0.15mm | Vật liệu: SUS304 KT: 180x1270x0,15 mm |  | Cuộn | 0
1202 | 2.35.10.117.KOR.00.000 | Shim inox 304, 180x1270x0.4mm | Vật liệu: SUS304 KT: 180x1270x0,4 mm |  | Cuộn | 0
1203 | 2.35.10.117.VIE.00.000 | Shim inox 304, 180x1270x0.4mm |  |  | Cuộn | 7
1204 | 2.35.10.118.KOR.00.000 | Shim inox 304, 180x1270x0.3mm | Vật liệu: SUS304 KT: 180x1270x0,3 mm |  | Cuộn | 0
1205 | 2.35.10.118.VIE.00.000 | Shim inox 304, 180x1270x0.3mm |  |  | Cuộn | 6
1206 | 2.35.10.119.KOR.00.000 | Shim inox 304, 180x1270x0.03mm | Vật liệu: SUS304 KT: 180x1270x0,03 mm |  | Cuộn | 0
1207 | 2.35.10.119.VIE.00.000 | Shim inox 304, 180x1270x0.03mm |  |  | Cuộn | 7
1208 | 2.35.10.120.USA.00.000 | Shim inox 610x1270x0.05mm |  |  | Cuộn | 0
1209 | 2.35.10.121.USA.00.000 | Miếng đệm chêm (Shim) pos 51, sử dụng cho van phun giảm ôn, serial: J217268 |  |  | Cái | 0
1210 | 2.35.10.122.USA.00.000 | Miếng đệm chêm (Shim) pos 51, dw: 24J4419, serial: J217270 |  |  | Cái | 1
1211 | 2.35.10.180.KOR.00.000 | Shim SUS 304, 200x200x0.5mm |  |  | Cuộn | 0
1212 | 2.35.10.181.KOR.00.000 | Shim SUS 304, 200x200x0.4mm |  |  | Cuộn | 0
1213 | 2.35.10.182.KOR.00.000 | Shim SUS 304, 200x200x0.3mm |  |  | Cuộn | 0
1214 | 2.35.10.183.KOR.00.000 | Shim SUS 304, 200x200x0.1mm |  |  | Cuộn | 0
1215 | 2.35.10.184.KOR.00.000 | Shim SUS 304, 200x200x0.2mm |  |  | Cuộn | 0
1216 | 2.35.10.185.KOR.00.000 | Shim SUS 304, 200x200x0.05mm |  |  | Cuộn | 0
1217 | 2.35.10.186.KOR.00.000 | Shim SUS 304, 200x200x0.03mm |  |  | Cuộn | 6
1218 | 2.35.10.201.USA.00.000 | Shim SUS 304 200x300x0,01mm | Vật liệu: SUS304 KT: 200x300x0,01 mm |  | Cuộn | 0
1219 | 2.35.10.202.USA.00.000 | Shim SUS 304 200x300x0,02mm | Vật liệu: SUS304 KT: 200x300x0,02 mm |  | Cuộn | 0
1220 | 2.35.10.203.KOR.00.000 | Shim SUS 304 200x300x0,03mm | Vật liệu: SUS304 KT: 200x300x0,03 mm |  | Cuộn | 0
1221 | 2.35.10.203.USA.00.000 | Shim SUS 304 200x300x0,03mm | Vật liệu: SUS304 KT: 200x300x0,03 mm |  | Cuộn | 0
1222 | 2.35.10.204.KOR.00.000 | Shim SUS 304 200x300x0,04mm | Vật liệu: SUS304 KT: 200x300x0,04 mm |  | Cuộn | 0
1223 | 2.35.10.204.USA.00.000 | Shim SUS 304 200x300x0,04mm | Vật liệu: SUS304 KT: 200x300x0,04 mm |  | Cuộn | 0
1224 | 2.35.10.205.KOR.00.000 | Shim SUS 304, 200x300x0,05mm | Vật liệu: SUS304 KT: 200x300x0,05 mm |  | Cuộn | 0
1225 | 2.35.10.205.USA.00.000 | Shim SUS 304 200x300x0,05mm | Vật liệu: SUS304 KT: 200x300x0,05 mm |  | Cuộn | 0
1226 | 2.35.10.231.KOR.00.000 | Shim SUS 304, 200x300x0,1mm | Vật liệu: SUS304 KT: 200x300x0,1 mm |  | Cuộn | 0
1227 | 2.35.10.231.USA.00.000 | Shim SUS 304 200x300x0,1mm | Vật liệu: SUS304 KT: 200x300x0,1 mm |  | Cuộn | 0
1228 | 2.35.10.232.KOR.00.000 | Shim SUS 304, 200x300x0,2mm | Vật liệu: SUS304 KT: 200x300x0,2 mm |  | Cuộn | 0
1229 | 2.35.10.232.USA.00.000 | Shim SUS 304 200x300x0,2mm | Vật liệu: SUS304 KT: 200x300x0,2 mm |  | Cuộn | 0
1230 | 2.35.10.233.KOR.00.000 | Shim SUS 304, 200x300x0,3mm | Vật liệu: SUS304 KT: 200x300x0,3 mm |  | Cuộn | 0
1231 | 2.35.10.233.USA.00.000 | Shim SUS 304 200x300x0,3mm | Vật liệu: SUS304 KT: 200x300x0,3 mm |  | Cuộn | 0
1232 | 2.35.10.234.KOR.00.000 | Shim SUS 304, 200x300x0,4mm | Vật liệu: SUS304 KT: 200x300x0,4 mm |  | Cuộn | 0
1233 | 2.35.10.234.USA.00.000 | Shim SUS 304 200x300x0,4mm | Vật liệu: SUS304 KT: 200x300x0,4 mm |  | Cuộn | 0
1234 | 2.35.10.235.KOR.00.000 | Shim SUS 304, 200x300x0,5mm | Vật liệu: SUS304 KT: 200x300x0,5 mm |  | Cuộn | 0
1235 | 2.35.10.235.USA.00.000 | Shim SUS 304 200x300x0,5mm | Vật liệu: SUS304 KT: 200x300x0,5 mm |  | Cuộn | 0
1236 | 2.35.10.236.KOR.00.000 | Shim inox 2400x300x0.3mm |  |  | Cuộn | 0
1237 | 2.35.10.236.VIE.00.000 | Shim inox 2400x300x0.3mm | Vật liệu: SUS304 KT: 2400x300x0,3 mm |  | Cuộn | 0
1238 | 2.35.10.237.KOR.00.000 | Shim inox 2400x300x0.5mm |  |  | Cuộn | 0
1239 | 2.35.10.237.VIE.00.000 | Shim inox 2400x300x0.5mm | Vật liệu: SUS304 KT: 2400x300x0,5 mm |  | Cuộn | 0
1240 | 2.35.10.238.VIE.00.000 | Shim inox 2400x300x1mm | Vật liệu: SUS304 KT: 2400x300x1 mm |  | Cuộn | 0
1241 | 2.35.10.239.KOR.00.000 | Shim inox 2400x300x0.02mm |  |  | Cuộn | 0
1242 | 2.35.10.239.VIE.00.000 | Shim inox 2400x300x0.02mm | Vật liệu: SUS304 KT: 2400x300x0,02 mm |  | Cuộn | 0
1243 | 2.35.10.240.VIE.00.000 | Shim inox 2400x300x0.01mm | Vật liệu: SUS304 KT: 2400x300x0,01 mm |  | Cuộn | 0
1244 | 2.35.10.241.VIE.00.000 | Shim inox 2400x300x0.1mm | Vật liệu: SUS304 KT: 2400x300x0,1 mm |  | Cuộn | 0
1245 | 2.35.10.242.VIE.00.000 | Shim inox 2400x300x0.2mm | Vật liệu: SUS304 KT: 2400x300x0,2 mm |  | Cuộn | 0
1246 | 2.35.10.243.USA.00.000 | Shim inox 305x2540x1mm |  |  | Cuộn | 0
1247 | 2.35.10.305.IND.00.000 | Shim roll SUS 304, khổ 200x1270x0.05mm | Vật liệu: SUS304 KT: 200x1270x0,05 mm |  | Cuộn | 0
1248 | 2.35.10.305.KOR.00.000 | Shim roll SUS 304, khổ 200x1270x0.05mm |  |  | Cuộn | 0
1249 | 2.35.10.305.VIE.00.000 | Shim roll SUS 304, khổ 200x1270x0.05mm |  |  | Cuộn | 0
1250 | 2.35.10.311.IND.00.000 | Shim roll SUS 304, khổ 200x1270x0.1mm | Vật liệu: SUS304 KT: 200x1270x0,1 mm |  | Cuộn | 0
1251 | 2.35.10.311.KOR.00.000 | Shim roll SUS 304, khổ 200x1270x0.1mm |  |  | Cuộn | 0
1252 | 2.35.10.311.VIE.00.000 | Shim roll SUS 304, khổ 200x1270x0.1mm |  |  | Cuộn | 0
1253 | 2.35.10.312.IND.00.000 | Shim roll SUS 304, khổ 200x1270x0.2mm | Vật liệu: SUS304 KT: 200x1270x0,2 mm |  | Cuộn | 0
1254 | 2.35.10.312.KOR.00.000 | Shim roll SUS 304, khổ 200x1270x0.2mm |  |  | Cuộn | 0
1255 | 2.35.10.312.VIE.00.000 | Shim roll SUS 304, khổ 200x1270x0.2mm |  |  | Cuộn | 0
1256 | 2.35.10.313.IND.00.000 | Shim roll SUS 304, khổ 200x1270x0.5mm | Vật liệu: SUS304 KT: 200x1270x0,5 mm |  | Cuộn | 0
1257 | 2.35.10.313.KOR.00.000 | Shim roll SUS 304, khổ 200x1270x0.5mm |  |  | Cuộn | 0
1258 | 2.35.10.313.VIE.00.000 | Shim roll SUS 304, khổ 200x1270x0.5mm |  |  | Cuộn | 0
1259 | 2.35.10.314.VIE.00.000 | Shim roll SUS 304, khổ 200x1270x1mm |  |  | Cuộn | 0
1260 | 2.35.10.315.IND.00.000 | Shim roll SUS 304, khổ 200x1270x0.15mm | Vật liệu: SUS304 KT: 200x1270x0,15 mm |  | Cuộn | 0
1261 | 2.35.10.315.KOR.00.000 | Shim roll SUS 304, khổ 200x1270x0.15mm |  |  | Cuộn | 0
1262 | 2.35.10.315.VIE.00.000 | Shim roll SUS 304, khổ 200x1270x0.15mm |  |  | Cuộn | 0
1263 | 2.35.10.332.KOR.00.000 | Shim căn tâm 0.05mm inox 304 (Khổ 300mmx1200mm) | Vật liệu: SUS304 KT: 300x1200x0,05 mm |  | Cuộn | 0
1264 | 2.35.10.332.VIE.00.000 | Shim căn tâm 0.05mm inox 304 (Khổ 300mmx1200mm) |  |  | Cuộn | 0
1265 | 2.35.10.333.KOR.00.000 | Shim căn tâm 0.1mm inox 304 (Khổ 300mmx1200mm) | Vật liệu: SUS304 KT: 300x1200x0,1 mm |  | Cuộn | 0
1266 | 2.35.10.333.VIE.00.000 | Shim căn tâm 0.1mm inox 304 (Khổ 300mmx1200mm) |  |  | Cuộn | 0
1267 | 2.35.10.334.KOR.00.000 | Shim căn tâm 0.2mm inox 304 (Khổ 300mmx1200mm) | Vật liệu: SUS304 KT: 300x1200x0,2 mm |  | Tấm | 0
1268 | 2.35.10.334.VIE.00.000 | Shim căn tâm 0.2mm inox 304 (Khổ 300mmx1200mm) |  |  | Cuộn | 0
1269 | 2.35.10.335.KOR.00.000 | Shim căn tâm 0.3mm inox 304 (Khổ 300mmx1200mm) | Vật liệu: SUS304 KT: 300x1200x0,3 mm |  | Tấm | 0
1270 | 2.35.10.335.VIE.00.000 | Shim căn tâm 0.3mm inox 304 (Khổ 300mmx1200mm) |  |  | Cuộn | 0
1271 | 2.35.10.336.KOR.00.000 | Shim căn tâm 0.5mm inox 304 (Khổ 300mmx1200mm) | Vật liệu: SUS304 KT: 300x1200x0,5 mm |  | Tấm | 0
1272 | 2.35.10.336.VIE.00.000 | Shim căn tâm 0.5mm inox 304 (Khổ 300mmx1200mm) |  |  | Cuộn | 0
1273 | 2.35.10.337.KOR.00.000 | Shim căn tâm 1.0mm inox 304 (Khổ 300mmx1200mm) | Vật liệu: SUS304 KT: 300x1200x1 mm |  | Tấm | 0
1274 | 2.35.16.001.IND.00.000 | Shim roll SUS 304, khổ 500x1000x1mm | Vật liệu: SUS304 KT: 500x1000x1 mm |  | Tấm | 0
1275 | 2.35.16.001.KOR.00.000 | Shim roll SUS 304, khổ 500x1000x1mm |  |  | Cuộn | 4
1276 | 2.35.16.001.VIE.00.000 | Shim vật liệu SUS 304, khổ 500x1000x1mm |  |  | Cuộn | 7
1277 | 2.35.16.002.IND.00.000 | Shim roll SUS 304, khổ 500x1000x2mm | Vật liệu: SUS304 KT: 500x1000x2 mm |  | Tấm | 0
1278 | 2.35.16.002.KOR.00.000 | Shim roll SUS 304, khổ 500x1000x2mm |  |  | Cuộn | 7
1279 | 2.35.16.002.VIE.00.000 | Shim vật liệu SUS 304, khổ 500x1000x2mm |  |  | Cuộn | 8
1280 | 2.35.16.003.GER.00.000 | Thanh ray C size: 40x40x2.5mm, dài 6m, vật liệu: Thép không gỉ V4A |  |  | Thanh | 0
1281 | 2.35.16.004.GER.00.000 | Thanh ray C size: 40x40x2.5mm, dài 4m, vật liệu: Thép không gỉ V4A |  |  | Thanh | 0
1282 | 2.35.16.005.GER.00.000 | Nối ray size: 41x41x4mm, dài 125mm, vật liệu: Thép không gỉ V4A |  |  | Cái | 0
1283 | 2.35.16.006.GER.00.000 | Giữ ray size: 41x41x4mm, vật liệu: Thép không gỉ V4A |  |  | Cái | 0
1284 | 2.35.16.007.GER.00.000 | End Stop size: 69x30x30mm, vật liệu: Thép không gỉ V4A |  |  | Cái | 0
1285 | 2.35.16.008.VIE.00.000 | Thanh V Inox 50x50x3 SUS 304 |  |  | Mét | 0
1286 | 2.35.16.009.VIE.00.000 | Băng thép không rỉ (Shim) 200x1200x0.02mm |  |  | Cuộn | 2
1287 | 2.35.27.021.CHN.00.000 | Phôi INOX 304 Lục giác 21 | Phôi INOX 304 Lục giác 21 |  | Mét | 0
1288 | 2.35.27.021.IND.00.000 | Phôi Inox 304 Lục giác 21 | Phôi Inox 304 Lục giác 21 |  | Mét | 0
1289 | 2.35.27.024.CHN.00.000 | Phôi INOX 304 Lục giác 24 | Phôi INOX 304 Lục giác 24 |  | Mét | 0
1290 | 2.35.27.024.IND.00.000 | Phôi Inox 304 Lục giác 24 | Phôi INOX 304 Lục giác 24 |  | Mét | 0
1291 | 2.35.27.024.VIE.00.000 | Phôi Inox 304 lục giác 24 | Phôi Inox 304 lục giác 24 |  | Mét | 0
1292 | 2.35.27.030.CHN.00.000 | Phôi INOX 304 Lục giác 30 | Phôi INOX 304 Lục giác 30 |  | Mét | 3
1293 | 2.35.27.030.IND.00.000 | Phôi Inox 304 Lục giác 30 | Phôi INOX 304 Lục giác 30 |  | Mét | 6
1294 | 2.35.27.036.CHN.00.000 | Phôi INOX 304 Lục giác 36 | Phôi INOX 304 Lục giác 36 |  | Mét | 3
1295 | 2.35.27.036.IND.00.000 | Phôi Inox 304 Lục giác 36 | Phôi INOX 304 Lục giác 36 |  | Mét | 6
1296 | 2.35.82.001.VIE.00.000 | Siphon, Chất liệu: inox 316, OD: 6mm, Ren 2 đầu cái: 1/2 NPT |  |  | Cái | 0
1297 | 2.38.38.001.USA.00.000 | Body Gasket kích thước Ø370xØ350x3mm |  |  | Cái | 6
1298 | 2.38.38.001.VIE.00.000 | Body Gasket kích thước Ø370xØ350x3mm | Kích thước Ø370xØ350x3mm |  | Cái | 0
1299 | 2.38.38.002.USA.00.000 | Body Gasket kích thước Ø450xØ425x3mm |  |  | Cái | 6
1300 | 2.38.38.002.VIE.00.000 | Body Gasket kích thước Ø450xØ425x3mm | Kích thước: Ø450xØ425x3mm |  | Cái | 1
1301 | 2.38.38.003.USA.00.000 | Body Gasket kích thước Ø314xØ300x2mm |  |  | Cái | 9
1302 | 2.38.38.003.VIE.00.000 | Body Gasket kích thước Ø314xØ300x2mm | Kích thước: Ø314xØ300x2mm |  | Cái | 0
1303 | 2.38.38.004.USA.00.000 | Body Gasket SWG kích thước 50x58x4mm |  |  | Cái | 65
1304 | 2.38.38.004.VIE.00.000 | SWG kích thước 50x58x4mm | Kích thước: 50x58x4mm |  | Cái | 0
1305 | 2.38.38.005.USA.00.000 | SWG Gasket kích thước 16" (435x412x395x4.5mm) |  |  | Cái | 11
1306 | 2.38.38.005.VIE.00.000 | SWG Gasket kích thước 16" (435x412x395x4.5mm) | Kích thước: 16 inch (435x412x395x4.5mm) |  | Cái | 0
1307 | 2.38.38.006.USA.00.000 | SWG Gasket kích thước 134x118x98x4.8mm |  |  | Cái | 8
1308 | 2.38.38.006.VIE.00.000 | SWG Gasket kích thước 134x118x98x4.8mm | Kích thước: 134x118x98x4.8mm |  | Cái | 0
1309 | 2.38.38.007.VIE.00.000 | SWG Gasket kích thước 6" | Kích thước: 6 inch |  | Cái | 2
1310 | 2.38.38.008.VIE.00.000 | SWG Gasket kích thước 742.5x776.48x4.5mm | Kích thước: 742.5x776.48x4.5mm |  | Cái | 2
1311 | 2.38.38.009.VIE.00.000 | SWG Gasket kích thước 1 " | Kích thước: 1 inch |  | Cái | 0
1312 | 2.38.38.010.VIE.00.000 | SWG Gasket kích thước 1",150# | Kích thước: 1 inch, Class: 150 |  | Cái | 0
1313 | 2.38.38.011.VIE.00.000 | SWG Gasket 1.5" #150 | Kích thước: 1.5 inch, Class: 150 |  | Cái | 0
1314 | 2.38.38.012.VIE.00.000 | SWG Gasket 2", #150 | Kích thước: 2 inch, Class: 150 |  | Cái | 2
1315 | 2.38.38.013.VIE.00.000 | SWG Gasket 2.5", #150 | Kích thước: 2.5 inch, Class: 150 |  | Cái | 0
1316 | 2.38.38.014.KOR.00.000 | Spiral wound gasket 3" B16.20, sử dụng cho RF flanges B16.5, class 150 |  |  | Cái | 0
1317 | 2.38.38.014.VIE.00.000 | SWG Gasket 3", #150 | Kích thước: 3 inch, Class: 150 |  | Cái | 6
1318 | 2.38.38.015.VIE.00.000 | SWG Gasket 3", #600 | Kích thước: 3 inch, Class: 600 |  | Cái | 0
1319 | 2.38.38.016.VIE.00.000 | SWG Gasket 4", #150 | Kích thước: 4 inch, Class: 150 |  | Cái | 0
1320 | 2.38.38.017.VIE.00.000 | SWG Gasket 6", #150 | Kích thước: 6 inch, Class: 150 |  | Cái | 0
1321 | 2.38.38.018.VIE.00.000 | SWG Gasket 18", #150 | Spiral wound gasket, Kích thước: 18 inch, Class: 150 |  | Cái | 4
1322 | 2.38.38.019.VIE.00.000 | SWG Gasket 6", #2500 | Kích thước: 6 inch, Class: 2500 |  | Cái | 4
1323 | 2.38.38.020.VIE.00.000 | SWG Gasket 8", #150 | Kích thước: 8 inch, Class: 150 |  | Cái | 0
1324 | 2.38.38.021.VIE.00.000 | SWG Gasket 10", #150 | Kích thước: 10 inch, Class: 150 |  | Cái | 0
1325 | 2.38.38.022.VIE.00.000 | SWG Gasket 12", #150 | Kích thước: 12 inch, Class: 150 |  | Cái | 1
1326 | 2.38.38.023.VIE.00.000 | SWG Gasket 14", #150 | Kích thước: 14 inch, Class: 150 |  | Cái | 6
1327 | 2.38.38.024.VIE.00.000 | SWG Gasket 16", #150 | Kích thước: 16 inch, Class: 150 |  | Cái | 6
1328 | 2.38.38.025.VIE.00.000 | SWG Gasket 1", #300 | Kích thước: 1 inch, Class: 300 |  | Cái | 0
1329 | 2.38.38.026.VIE.00.000 | SWG Gasket 1.5", #300 | Kích thước: 1.5 inch, Class: 300 |  | Cái | 1
1330 | 2.38.38.027.VIE.00.000 | SWG Gasket 2", #300 | Kích thước: 2 inch, Class: 300 |  | Cái | 0
1331 | 2.38.38.028.VIE.00.000 | SWG Gasket 2.5", #300 | Kích thước: 2.5 inch, Class: 300 |  | Cái | 3
1332 | 2.38.38.029.VIE.00.000 | SWG Gasket 3", #300 | Kích thước: 3 inch, Class: 300 |  | Cái | 6
1333 | 2.38.38.030.VIE.00.000 | SWG Gasket 4", #300 | Kích thước: 4 inch, Class: 300 |  | Cái | 0
1334 | 2.38.38.031.VIE.00.000 | SWG Gasket 6", #300 | Kích thước: 6 inch, Class: 300 |  | Cái | 6
1335 | 2.38.38.032.VIE.00.000 | SWG Gasket 8", #300 | Kích thước: 8 inch, Class: 300 |  | Cái | 0
1336 | 2.38.38.033.VIE.00.000 | SWG Gasket 10", #300 | Kích thước: 10 inch, Class: 300 |  | Cái | 0
1337 | 2.38.38.034.VIE.00.000 | SWG Gasket 12", #300 | Kích thước: 12 inch, Class: 300 |  | Cái | 4
1338 | 2.38.38.035.VIE.00.000 | SWG Gasket 14", #300 | Kích thước: 14 inch, Class: 300 |  | Cái | 5
1339 | 2.38.38.036.VIE.00.000 | SWG Gasket 16", #300 | Kích thước: 16 inch, Class: 300 |  | Cái | 4
1340 | 2.38.38.037.VIE.00.000 | SWG Gasket 18", #300 | Kích thước: 18 inch, Class: 300 |  | Cái | 5
1341 | 2.38.38.038.VIE.00.000 | SWG Gasket 29x36x3.2mm | Kích thước: 29x36x3.2mm |  | Cái | 0
1342 | 2.38.38.039.VIE.00.000 | Spiral wound gasket 3/4", 150# vật liệu 304+Graphite (FG) with 304 inner ring & 304 | Kích thước: 3/4 inch, Class: 150, Vật liệu: 304 + Graphite (FG) with 304 inner ring & 304 |  | Cái | 0
1343 | 2.38.38.039.VIE.98.000 | Vòng đệm làm kín (graphite + ss304) size 3/4", class 150# |  |  | Cái | 0
1344 | 2.38.38.039.VIE.99.000 | Spiral wound gasket 3/4", class 150, vật liệu graphite + ss304 |  |  | Cái | 0
1345 | 2.38.38.040.VIE.00.000 | Spiral wound gasket 1-1/2", 150# vật liệu 304+Graphite (FG) with 304 inner ring & 304 | Kích thước: 1-1/2", Class: 150, Vật liệu: 304 + Graphite (FG) with 304 inner ring & 304 |  | Cái | 0
1346 | 2.38.38.041.USA.00.000 | Bonnet gasket 16" Class 2500, Size: Ø487 x Ø444 x 5mm |  |  | Cái | 4
1347 | 2.38.38.042.USA.00.000 | Cage gasket 16" Class 2500, Size: Ø440 x Ø400.4 x 5mm |  |  | Cái | 4
1348 | 2.38.38.043.USA.00.000 | Seat gasket 16" Class 2500, Size: Ø440 x Ø400 x 5mm |  |  | Cái | 4
1349 | 2.38.38.044.USA.00.000 | Bonnet gasket kích thước 50x38x3mm |  |  | Cái | 40
1350 | 2.38.38.045.VIE.00.000 | Spiral wound gasket 26.9x31.8x47.8x73.2, 300/600#, Vật liệu 304/304/FGCS |  |  | Cái | 0
1351 | 2.38.38.046.GER.00.000 | Kẹp cố định đầu ray size: 100x062, vật liệu: Thép không gỉ V4A, chịu tải: 16 kg |  |  | Cái | 0
1352 | 2.38.38.047.VIE.00.000 | Thanh cào/flight bar, 100Wx224x1200, material: A36, AR400 |  |  | Thanh | 12
1353 | 2.38.38.047.VIE.00.C00 | Thanh cào/flight bar, 100Wx224x1200, material: A36, AR400 |  |  | Thanh | 0
1354 | 2.38.38.048.VIE.00.000 | Then bằng (1 đầu bo tròn) KT (mm): 18x11x90L, SUS316 |  |  | Cái | 0
1355 | 2.38.38.049.VIE.00.000 | Then bằng (2 đầu bo tròn) KT (mm): 25x14x70L, SUS316 |  |  | Cái | 0
1356 | 2.38.38.050.VIE.00.000 | Then bằng (2 đầu bo tròn) KT (mm): 28x16x40L, SUS316 |  |  | Cái | 0
1357 | 2.38.38.051.VIE.00.000 | Tủ mái che 1 lớp cửa, bản lề đen, khóa AB nhấn bật, vật liệu inox, KT: H450xW350xD200 |  |  | Cái | 0
1358 | 2.38.38.052.VIE.00.000 | Máng cáp inox 304 bao gồm nắp che, KT: H100mm x W100mm, chiều dày 1.5mm |  |  | Mét | 0
1359 | 2.38.38.053.VIE.00.000 | Máng cáp inox 304 bao gồm nắp che, KT: H50mm x W100mm, chiều dày 1.5mm |  |  | Mét | 0
1360 | 2.38.38.054.VIE.00.000 | Bao che quạt làm mát động cơ di chuyển, ĐK trong: 305mm, chiều cao: 265mm, dày: 2mm, vật liệu: thép không rỉ |  |  | Cái | 4
1361 | 2.38.38.055.VIE.00.000 | Đĩa lắp ghép tròn mặt dưới, vật liệu: inox 304, OD 390mm, dày 5mm |  |  | Cái | 2
1362 | 2.38.38.056.VIE.00.000 | Đĩa lắp ghép tròn mặt trên, vật liệu: inox 304, OD 390mm, dày 5mm |  |  | Cái | 2
1363 | 2.38.38.094.VIE.00.000 | Nắp chụp lo xo, KT: ID 23 - OD 27- dài 58.5mm, phần nắp chụp OD 49, vật liệu Inox316 |  |  | Cái | 0
1364 | 2.38.38.106.USA.00.000 | Gasket Selco Ø106 x Ø90 x 1.0mm |  |  | Cái | 2
1365 | 2.38.38.107.USA.00.000 | Gasket Selco Ø137 x Ø117 x 3.2mm |  |  | Cái | 3
1366 | 2.38.38.108.USA.00.000 | Gasket Selco Ø130 x Ø112 x 2.0mm |  |  | Cái | 3
1367 | 2.40.30.005.VIE.00.000 | Lò xo Spring size: Ø5 x Ø34.5 x 130 x 10 | Lò xo Spring size: Ø5 x Ø34.5 x 130 x 10 |  | Cái | 0
1368 | 2.40.30.016.VIE.00.000 | Lò xo bộ lọc SWRO, SUS 316 | Lò xo bộ lọc SWRO, SUS 316 |  | Cái | 0
1369 | 2.40.30.025.TPE.99.000 | Lò xo Ø2.5xØ25x45x11.5(mm), vật liệu: Nitronic 50 (UNSS20910) |  |  | Cái | 0
1370 | 2.40.30.025.VIE.00.000 | Lò xo Ø2.5xØ25x45x11.5(mm) inox 316L |  |  | Cái | 0
1371 | 2.40.30.026.VIE.00.000 | Lò xo xoắn, đk dây (d): 2.3 mm, OD: 17 mm, độ dài lò xo: 75 mm |  |  | Cái | 0
1372 | 2.40.30.032.VIE.00.000 | Lò xo uốn ống D32 | Lò xo uốn ống D32 |  | Cái | 0
1373 | 2.40.30.040.VIE.00.000 | Lò xo xoắn thép không gỉ OD = Ø40; + Bề dày: Ø2; Chiều dày: L = 50mm |  |  | Cái | 0
1374 | 2.40.30.062.CHN.00.000 | Lò xo 22x122x240x7.5 |  |  | Bộ | 0
1375 | 2.40.30.062.CHN.99.000 | Lò xo Φ22, Model: DN-01-22 |  |  | Cái | 0
1376 | 2.40.30.062.VIE.00.000 | Lò xo Spring size: 22x122x240x7.5 |  |  | Cái | 236
1377 | 2.40.30.063.CHN.00.000 | SPRING RETAINER, Part number: 680701-00136A, Sootblower type: IK545 | SPRING RETAINER Part number: 680701-00136A, Sootblower type: IK545 |  | Cái | 39
1378 | 2.40.30.064.CHN.00.000 | VALVE SPRING, Part number: 680801-03005A, Sootblower type: IK545 | Lò xo van poppet Part number: 680801-03005A, Sootblower type: IK545 |  | Cái | 19
1379 | 2.40.30.065.GBR.00.000 | TORSION SPRING, TRIGGER SHAFT, Part number: 397179-010A, Sootblower type: IR 2H | Torsion Spring - Trigger Shaft Assembly Part number: 397179-010A, Sootblower type: IR 2H |  | Cái | 20
1380 | 2.40.30.066.GBR.00.000 | SPRING, VALVE STEM, Part number: 302051-0115, Sootblower type: IR 2H | SPRING, VALVE STEM Part number: 302051-0115, Sootblower type: IR 2H |  | Cái | 10
1381 | 2.40.30.081.VIE.00.000 | Lò xo Spring size: Ø4x29x63x7.5; d = 4mm, D= 29mm, L= 63, Coil =7.5 |  |  | Cái | 7
1382 | 2.42.08.006.VIE.00.000 | Tôn lạnh dài 6m, rộng 1m |  |  | Tấm | 0
1383 | 2.42.08.007.VIE.00.000 | Tole đục lỗ, vật liệu: ASTM A653 Gr50, dày 1.5mm, sơn 3 lớp dày 250 µm, gồm 2 lớp sơn lót Epoxy chống rỉ GlobalDur GN101LC, 1 lớp sơn phủ Acrolon 890, tỷ lệ lỗ rỗng trên mặt tấm thép là 35% |  |  | M2 | 0
1384 | 2.44.01.001.VIE.00.000 | Tấm sàng (200x200), kích thước 820*590*60 |  |  | Cái | 0
1385 | 2.44.01.002.VIE.00.000 | Tấm sàng (50x50), kích thước 820*590*60 |  |  | Cái | 0
1386 | 2.44.01.003.VIE.00.000 | Thép tấm, KT: 600x600x10mm | Thép tấm, KT: 600x600x10mm |  | Tấm | 8
1387 | 2.44.01.004.CHN.00.000 | Thép tấm CT3 1500x3000x14mm | Thép tấm CT3 1500x3000x14mm |  | Tấm | 0
1388 | 2.44.01.005.CHN.00.000 | Thép tấm CT3 1500x3000x5mm | Thép tấm CT3 1500x3000x5mm |  | Tấm | 0
1389 | 2.44.01.005.RUS.00.000 | Thép tấm CT3 1500x3000x5mm | Thép tấm CT3 1500x3000x5mm |  | Tấm | 0
1390 | 2.44.01.006.CHN.00.000 | Thép tấm CT3 1500x3000x10mm | Thép tấm CT3 1500x3000x10mm |  | Tấm | 0
1391 | 2.44.01.006.RUS.00.000 | Thép tấm CT3 1500x3000x10mm | Thép tấm CT3 1500x3000x10mm |  | Tấm | 0
1392 | 2.44.01.007.CHN.00.000 | Thép tấm CT3 1500x3000x20mm | Thép tấm CT3 1500x3000x20mm |  | Tấm | 0
1393 | 2.44.01.007.RUS.00.000 | Thép tấm CT3 1500x3000x20mm | Thép tấm CT3 1500x3000x20mm |  | Tấm | 12
1394 | 2.44.01.008.CHN.00.000 | Thép tấm CT3 1500x3000x25mm | Thép tấm CT3 1500x3000x25mm |  | Tấm | 0
1395 | 2.44.01.008.RUS.00.000 | Thép tấm CT3 1500x3000x25mm | Thép tấm CT3 1500x3000x25mm |  | Tấm | 0
1396 | 2.44.01.009.RUS.00.000 | Thép tấm CT3 1500x3000x8mm | Thép tấm CT3 1500x3000x8mm |  | Tấm | 0
1397 | 2.44.01.010.RUS.00.000 | Thép tấm CT3 1500x3000x12mm | Thép tấm CT3 1500x3000x12mm |  | Tấm | 0
1398 | 2.44.01.011.RUS.00.000 | Thép tấm CT3 1500x3000x16mm | Thép tấm CT3 1500x3000x16mm |  | Tấm | 0
1399 | 2.44.01.012.RUS.00.000 | Thép tấm CT3 1500x3000x30mm | Thép tấm CT3 1500x3000x30mm |  | Tấm | 6
1400 | 2.44.01.013.RUS.00.000 | Thép tấm CT3 1500x3000x35mm | Thép tấm CT3 1500x3000x35mm |  | Tấm | 10
1401 | 2.44.01.014.VIE.00.000 | Tấm sàng rung lớn 200x200mm, vật liệu: Thép SS 400 |  |  | Cái | 28
1402 | 2.44.01.015.VIE.00.000 | Tấm sàn rung nhỏ 50x50mm, vật liệu: thép SS 400 |  |  | Cái | 154
1403 | 2.44.01.016.VIE.00.000 | Tấm thép CT3, KT: 20x40x10mm |  |  | Cái | 0
1404 | 2.44.01.019.CHN.00.000 | Thép tấm 500x500x6-8mm, Vật liệu SS400 |  |  | Tấm | 0
1405 | 2.44.01.100.VIE.00.000 | Thép tấm CT3 1000x1000x15mm | Thép tấm CT3 1000x1000x15mm |  | Tấm | 0
1406 | 2.44.01.102.VIE.00.000 | Thép tấm CT3 1000x3000x20mm | Thép tấm CT3 1000x3000x20mm |  | Tấm | 0
1407 | 2.44.01.120.CHN.00.000 | Thép tấm C45 1200x2400x5mm | Thép tấm C45 1200x2400x5mm |  | Tấm | 0
1408 | 2.44.01.138.JPN.00.000 | Thép tấm S45C 2000x2000x6mm | Thép tấm S45C 2000x2000x6mm |  | Tấm | 0
1409 | 2.44.01.139.JPN.00.000 | Thép tấm S45C 2000x2000x10mm | Thép tấm S45C 2000x2000x10mm |  | Tấm | 0
1410 | 2.44.01.150.CHN.00.000 | Thép tấm C45 1500x3000x5mm | Thép tấm C45 1500x3000x5mm |  | Tấm | 0
1411 | 2.44.01.151.CHN.00.000 | Thép tấm C45 1500x3000x10mm | Thép tấm C45 1500x3000x10mm |  | Tấm | 0
1412 | 2.44.01.152.CHN.00.000 | Thép tấm C45 1500x3000x16mm | Thép tấm C45 1500x3000x16mm |  | Tấm | 0.36
1413 | 2.44.01.153.CHN.00.000 | Thép tấm C45 1500x3000x20mm | Thép tấm C45 1500x3000x20mm |  | Tấm | 0
1414 | 2.44.01.154.JPN.00.000 | Thép tấm C45 1500x250x15mm | Thép tấm C45 1500x250x15mm |  | Tấm | 0
1415 | 2.44.01.156.CHN.00.000 | Thép tấm C45, KT 2000x1000x1.2mm |  |  | Tấm | 0
1416 | 2.44.01.170.JPN.00.000 | Thép tấm C45 1700x250x15mm | Thép tấm C45 1700x250x15mm |  | Tấm | 0
1417 | 2.44.01.300.VIE.00.000 | Thép tấm C45 300x300x10mm | Thép tấm C45 300x300x10mm |  | Tấm | 0
1418 | 2.44.01.330.JPN.00.000 | Thép tấm C45 1030x400x20mm | Thép tấm C45 1030x400x20mm |  | Tấm | 0
1419 | 2.44.01.330.VIE.00.000 | Thép tấm C45 1030x400x20mm | Thép tấm C45 1030x400x20mm |  | Tấm | 0
1420 | 2.44.01.331.JPN.00.000 | Thép tấm C45 920x360x20mm | Thép tấm C45 920x360x20mm |  | Tấm | 0
1421 | 2.44.01.331.VIE.00.000 | Thép tấm C45 920x360x20mm | Thép tấm C45 920x360x20mm |  | Tấm | 0
1422 | 2.44.01.415.CHN.00.000 | Thép tấm CT3 415x520x10mm | Thép tấm CT3 415x520x10mm |  | Tấm | 0
1423 | 2.44.01.416.CHN.00.000 | Thép tấm CT3 415x710x10mm | Thép tấm CT3 415x710x10mm |  | Tấm | 0
1424 | 2.44.01.416.RUS.00.000 | Thép tấm CT3 415x520x10mm | Thép tấm CT3 415x520x10mm |  | Tấm | 34
1425 | 2.44.01.471.VIE.99.000 | Phôi thép tấm CT3 1500x6000x5 | Phôi thép tấm CT3 1500x6000x5mm |  | M2 | 0
1426 | 2.44.01.472.VIE.99.000 | Phôi thép tấm CT3 1500x6000x10 | Phôi thép tấm CT3 1500x6000x10mm |  | M2 | 0
1427 | 2.44.01.474.VIE.99.000 | Phôi thép tấm CT3 1500x6000x16 | Phôi thép tấm CT3 1500x6000x16mm |  | M2 | 0
1428 | 2.44.01.478.VIE.99.000 | Phôi thép tấm C45 1500x6000x8 | Phôi thép tấm C45 1500x6000x8mm |  | M2 | 0
1429 | 2.44.01.500.CHN.00.000 | Thép tấm C45 0,5x0,5m, dày 20mm | Thép tấm C45 0,5x0,5x20mm |  | Tấm | 0
1430 | 2.44.01.501.VIE.00.000 | Tấm chặn vuông 30x30 x15t, thép C45 | Tấm chặn vuông 30x30 x15t, thép C45 |  | Cái | 18
1431 | 2.44.01.502.VIE.00.000 | Tấm chặn 37x32x16t, thép C45 |  |  | Cái | 0
1432 | 2.44.01.510.VIE.00.000 | Thép tấm Inox 316 L kt: 5mm x 250mm x 8m loại No1 | Thép tấm Inox 316 L kt: 5x250x 8m loại No1 |  | Tấm | 0
1433 | 2.44.01.511.VIE.00.000 | Tấm đan rãnh thoát nước, KT: 1m x 1m, Vật liệu: thép | Tấm đan rãnh thoát nước, KT: 1m x 1m, Vật liệu: thép |  | Tấm | 0
1434 | 2.44.01.512.CHN.00.000 | Thép tấm 250x250x5mm thép SS400 | Thép tấm 250x250x5mm thép SS400 |  | Tấm | 0
1435 | 2.44.01.513.CHN.00.000 | Thép tấm 250x250x12mm inox 304 | Thép tấm inox 304 250x250x12mm |  | Tấm | 0
1436 | 2.44.01.514.VIE.00.000 | Erosion Shield Vật liệu: SA240-310S, KT: t3x101x1183.5mm | Vật liệu: SA240-310S KT: t3x101x1183.5mm |  | Cái | 0
1437 | 2.44.01.515.VIE.00.000 | Tấm ốp bảo vệ, KT: 56x154x160x82mm, Vật liệu thép C45 |  |  | Tấm | 0
1438 | 2.44.01.516.VIE.00.000 | Thép tấm SS400, kích thước:1500x6000x6mm |  |  | Tấm | 0
1439 | 2.44.01.540.CHN.00.000 | Sieve Plate (Big type) Material: CS-40Mn5 (Tấm sàng) |  |  | Cái | 0
1440 | 2.44.01.540.VIE.00.000 | Sieve Plate (Big type) Material: CS-40Mn5 (Tấm sàng) |  |  | Cái | 2
1441 | 2.44.01.541.CHN.00.000 | Sieve Plate (Small type) Material: CS-40Mn5 (Tấm sàng) |  |  | Cái | 0
1442 | 2.44.01.541.VIE.00.000 | Sieve Plate (Small type) Material: CS-40Mn5 (Tấm sàng) |  |  | Cái | 3
1443 | 2.44.01.560.CHN.00.000 | Sàn thao tác Grating mạ kẽm, KT: 1000x1000 | Sàn thao tác Grating mạ kẽm, KT: 1000x1000 |  | Tấm | 0
1444 | 2.44.01.561.VIE.00.000 | Tấm sàn thao tác grating, KT (mm): 1565x1265; Loại thanh la: Răng cưa; Chiều cao thanh la: 32; Độ dày thanh la: 5; Thép SS400, mạ kẽm nhúng nóng |  |  | Tấm | 0
1445 | 2.44.01.562.VIE.00.000 | Tấm sàn thao tác grating, KT (mm): 1060x1060; Tấm sàn cắt khuyết ô 100x130; Loại thanh la: Răng cưa; Chiều cao thanh la: 32; Độ dày thanh la: 5; Thép SS400, mạ kẽm nhúng nóng |  |  | Tấm | 0
1446 | 2.44.01.563.VIE.00.000 | Tấm sàn thao tác grating, KT (mm): 1060x1060; Loại thanh la: Răng cưa; Chiều cao thanh la: 32; Độ dày thanh la: 5; Thép SS400, mạ kẽm nhúng nóng |  |  | Tấm | 0
1447 | 2.44.01.564.VIE.00.000 | Tấm sàn thao tác grating, KT (mm): 260x1000; Loại thanh la: Răng cưa; Chiều cao thanh la: 32; Độ dày thanh la: 5; Thép SS400, mạ kẽm nhúng nóng |  |  | Tấm | 0
1448 | 2.44.01.565.VIE.00.000 | Tấm sàn thao tác grating, KT (mm): 760x1800; Loại thanh la: Răng cưa; Chiều cao thanh la: 32; Độ dày thanh la: 5; Thép SS400, mạ kẽm nhúng nóng |  |  | Tấm | 0
1449 | 2.44.01.566.VIE.00.000 | Tấm sàn thao tác grating, KT (mm): 760x810; Loại thanh la: Răng cưa; Chiều cao thanh la: 32; Độ dày thanh la: 5; Thép SS400, mạ kẽm nhúng nóng |  |  | Tấm | 0
1450 | 2.44.01.567.VIE.00.000 | Tấm sàn thao tác grating, KT (mm): 760x360; Loại thanh la: Răng cưa; Chiều cao thanh la: 32; Độ dày thanh la: 5; Thép SS400, mạ kẽm nhúng nóng |  |  | Tấm | 0
1451 | 2.44.01.568.VIE.00.000 | Tấm sàn thao tác grating, KT (mm): 760x700; Loại thanh la: Răng cưa; Chiều cao thanh la: 32; Độ dày thanh la: 5; Thép SS400, mạ kẽm nhúng nóng |  |  | Tấm | 0
1452 | 2.44.01.569.VIE.00.000 | Tấm sàn thao tác grating, KT (mm): 760x1000; Loại thanh la: Răng cưa; Chiều cao thanh la: 32; Độ dày thanh la: 5; Thép SS400, mạ kẽm nhúng nóng |  |  | Tấm | 0
1453 | 2.44.01.570.VIE.00.000 | Tấm sàn thao tác grating, KT (mm): 1260x1260; Loại thanh la: Răng cưa; Chiều cao thanh la: 32; Độ dày thanh la: 5; Thép SS400, mạ kẽm nhúng nóng |  |  | Tấm | 0
1454 | 2.44.01.571.VIE.00.000 | Tấm sàn thao tác grating, KT (mm): 670x1555; Loại thanh la: Răng cưa; Chiều cao thanh la: 32; Độ dày thanh la: 5; Thép SS400, mạ kẽm nhúng nóng |  |  | Tấm | 0
1455 | 2.44.01.572.VIE.00.000 | Tấm sàn thao tác grating, KT (mm): 670x990; Loại thanh la: Răng cưa; Chiều cao thanh la: 32; Độ dày thanh la: 5; Thép SS400, mạ kẽm nhúng nóng |  |  | Tấm | 0
1456 | 2.44.01.573.VIE.00.000 | Tấm sàn thao tác grating, KT (mm): 765x1020; Loại thanh la: Răng cưa; Chiều cao thanh la: 32; Độ dày thanh la: 5; Thép SS400, mạ kẽm nhúng nóng |  |  | Tấm | 0
1457 | 2.44.01.574.VIE.00.000 | Tấm sàn thao tác grating, KT (mm): 765x990; Loại thanh la: Răng cưa; Chiều cao thanh la: 32; Độ dày thanh la: 5; Thép SS400, mạ kẽm nhúng nóng |  |  | Tấm | 0
1458 | 2.44.01.575.VIE.00.000 | Tấm sàn thao tác grating, KT (mm): 620x620; Loại thanh la: Răng cưa; Chiều cao thanh la: 32; Độ dày thanh la: 5; Thép SS400, mạ kẽm nhúng nóng |  |  | Tấm | 0
1459 | 2.44.01.576.VIE.00.000 | Tấm sàn thao tác grating, KT (mm): 670x620; Loại thanh la: Răng cưa; Chiều cao thanh la: 32; Độ dày thanh la: 5; Thép SS400, mạ kẽm nhúng nóng |  |  | Tấm | 0
1460 | 2.44.01.577.VIE.00.000 | Tấm sàn thao tác grating, KT (mm): 1055x1010; Loại thanh la: Răng cưa; Chiều cao thanh la: 32; Độ dày thanh la: 5; Thép SS400, mạ kẽm nhúng nóng |  |  | Tấm | 0
1461 | 2.44.01.578.VIE.00.000 | Tấm sàn thao tác grating, KT (mm): 1060x1460; Loại thanh la: Răng cưa; Chiều cao thanh la: 32; Độ dày thanh la: 5; Thép SS400, mạ kẽm nhúng nóng |  |  | Tấm | 0
1462 | 2.44.01.579.VIE.00.000 | Tấm sàn thao tác grating, KT (mm): 1025x1660; Loại thanh la: Răng cưa; Chiều cao thanh la: 32; Độ dày thanh la: 5; Thép SS400, mạ kẽm nhúng nóng |  |  | Tấm | 0
1463 | 2.44.01.580.VIE.00.000 | Tấm sàn thao tác grating, KT (mm): 850x850; Loại thanh la: Răng cưa; Chiều cao thanh la: 32; Độ dày thanh la: 5; Thép SS400, mạ kẽm nhúng nóng |  |  | Tấm | 0
1464 | 2.44.01.710.CHN.00.000 | Thép tấm CT3 710x395x10mm | Thép tấm CT3 710x395x10mm |  | Tấm | 0
1465 | 2.44.01.710.RUS.00.000 | Thép tấm CT3 710x395x10mm | Thép tấm CT3 710x395x10mm |  | Tấm | 0
1466 | 2.44.01.800.CHN.00.000 | Thép tấm CT3 800x395x10mm | Thép tấm CT3 800x395x10mm |  | Tấm | 0
1467 | 2.44.01.800.RUS.00.000 | Thép tấm CT3 800x395x10mm | Thép tấm CT3 800x395x10mm |  | Tấm | 0
1468 | 2.44.02.001.VIE.00.000 | Tấm chống mài mòn Hardox 500 Khổ:747x400x695, 10mm | Tấm chống mài mòn Hardox 500 Khổ:747x400x695, 10mm |  | Tấm | 0
1469 | 2.44.02.002.VIE.00.000 | Tấm chống mài mòn Hardox 500 Khổ:730x400x680, 10mm | Tấm chống mài mòn Hardox 500 Khổ:730x400x680, 10mm |  | Tấm | 0
1470 | 2.44.02.003.VIE.00.000 | Tấm chống mài mòn Hardox 500 Khổ:695x400x645, 10mm | Tấm chống mài mòn Hardox 500 Khổ:695x400x645, 10mm |  | Tấm | 0
1471 | 2.44.02.004.VIE.00.000 | Tấm chống mài mòn Hardox 500 Khổ:680x400x625, 10mm | Tấm chống mài mòn Hardox 500 Khổ:680x400x625, 10mm |  | Tấm | 0
1472 | 2.44.02.005.VIE.00.000 | Tấm chống mài mòn Hardox 500 Khổ:645x400x595, 10mm | Tấm chống mài mòn Hardox 500 Khổ:645x400x595, 10mm |  | Tấm | 0
1473 | 2.44.02.006.VIE.00.000 | Tấm chống mài mòn Hardox 500 Khổ:625x400x570, 10mm | Tấm chống mài mòn Hardox 500 Khổ:625x400x570, 10mm |  | Tấm | 0
1474 | 2.44.02.007.VIE.00.000 | Tấm chống mài mòn Hardox 500 Khổ:595x400x540, 10mm | Tấm chống mài mòn Hardox 500 Khổ:595x400x540, 10mm |  | Tấm | 0
1475 | 2.44.02.008.VIE.00.000 | Tấm chống mài mòn Hardox 500 Khổ:570x400x515, 10mm | Tấm chống mài mòn Hardox 500 Khổ:570x400x515, 10mm |  | Tấm | 0
1476 | 2.44.02.009.VIE.00.000 | Tấm chống mài mòn Hardox 500 Khổ:540x400x482, 10mm | Tấm chống mài mòn Hardox 500 Khổ:540x400x482, 10mm |  | Tấm | 0
1477 | 2.44.02.010.VIE.00.000 | Tấm chống mài mòn Hardox 500 Khổ:515x400x460, 10mm | Tấm chống mài mòn Hardox 500 Khổ:515x400x460, 10mm |  | Tấm | 0
1478 | 2.44.02.011.VIE.00.000 | Tấm chống mài mòn Hardox 500 Khổ:610x500, 10mm | Tấm chống mài mòn Hardox 500 Khổ:610x500, 10mm |  | Tấm | 0
1479 | 2.44.02.012.VIE.00.000 | Tấm chống mài mòn Hardox 500 Khổ:670x500x560, 10mm | Tấm chống mài mòn Hardox 500 Khổ:670x500x560, 10mm |  | Tấm | 0
1480 | 2.44.02.013.VIE.00.000 | Tấm chống mài mòn Hardox 500 Khổ: 500x500, 10mm | Tấm chống mài mòn Hardox 500 Khổ: 500x500, 10mm |  | Tấm | 0
1481 | 2.44.02.014.VIE.00.000 | Tấm chống mài mòn Hardox 500 Khổ:560x500x450, 10mm | Tấm chống mài mòn Hardox 500 Khổ:560x500x450, 10mm |  | Tấm | 0
1482 | 2.44.02.015.VIE.00.000 | Tấm chống mài mòn Hardox 500 Khổ:525x530, 10mm | Tấm chống mài mòn Hardox 500 Khổ:525x530, 10mm |  | Tấm | 0
1483 | 2.44.02.016.VIE.00.000 | Tấm chống mài mòn Hardox 500 Khổ:430x530x330, 10mm | Tấm chống mài mòn Hardox 500 Khổ:430x530x330, 10mm |  | Tấm | 0
1484 | 2.44.02.017.VIE.00.000 | Tấm chống mài mòn Hardox 500 Khổ: 505x500, 10mm | Tấm chống mài mòn Hardox 500 Khổ: 505x500, 10mm |  | Tấm | 0
1485 | 2.44.02.018.VIE.00.000 | Tấm chống mài mòn Hardox 500 Khổ:330x500x215, 10mm | Tấm chống mài mòn Hardox 500 Khổ:330x500x215, 10mm |  | Tấm | 0
1486 | 2.44.02.019.VIE.00.000 | Tấm chống mài mòn Hardox 500 Khổ:730x400x640, 10mm | Tấm chống mài mòn Hardox 500 Khổ:730x400x640, 10mm |  | Tấm | 0
1487 | 2.44.02.020.VIE.00.000 | Tấm chống mài mòn Hardox 500 Khổ:640x390x616, 10mm | Tấm chống mài mòn Hardox 500 Khổ:640x390x616, 10mm |  | Tấm | 0
1488 | 2.44.02.021.VIE.00.000 | Tấm chống mài mòn Hardox 500, 735x400x685 | Tấm chống mài mòn Hardox 500, 735x400x685 |  | Tấm | 0
1489 | 2.44.02.022.VIE.00.000 | Tấm chống mài mòn Hardox 500, 685x400x630 | Tấm chống mài mòn Hardox 500, 685x400x630 |  | Tấm | 0
1490 | 2.44.02.023.VIE.00.000 | Tấm chống mài mòn Hardox 500, 630x400x575 | Tấm chống mài mòn Hardox 500, 630x400x575 |  | Tấm | 0
1491 | 2.44.02.024.VIE.00.000 | Tấm chống mài mòn Hardox 500, 570x400x520 | Tấm chống mài mòn Hardox 500, 570x400x520 |  | Tấm | 0
1492 | 2.44.02.025.VIE.00.000 | Tấm chống mài mòn Hardox 500, 575x400x520 | Tấm chống mài mòn Hardox 500, 575x400x520 |  | Tấm | 0
1493 | 2.44.02.026.VIE.00.000 | Tấm chống mài mòn Hardox 500, 520x400x470 | Tấm chống mài mòn Hardox 500, 520x400x470 |  | Tấm | 0
1494 | 2.44.02.027.VIE.00.000 | Tấm chống mài mòn Hardox 500, 520x400x460 | Tấm chống mài mòn Hardox 500, 520x400x460 |  | Tấm | 0
1495 | 2.44.02.028.VIE.00.000 | Tấm chống mài mòn Hardox 500, 350x400mm | Tấm chống mài mòn Hardox 500, 350x400mm |  | Tấm | 0
1496 | 2.44.02.029.VIE.00.000 | Tấm chống mài mòn Hardox 500, 400x400mm | Tấm chống mài mòn Hardox 500, 400x400mm |  | Tấm | 0
1497 | 2.44.02.030.VIE.00.000 | Tấm chống mài mòn Hardox 500, 200x400mm | Tấm chống mài mòn Hardox 500, 200x400mm |  | Tấm | 0
1498 | 2.44.02.031.VIE.00.000 | Tấm chống mài mòn Hardox 500, 350x300mm | Tấm chống mài mòn Hardox 500, 350x300mm |  | Tấm | 0
1499 | 2.44.02.032.VIE.00.000 | Tấm chống mài mòn Hardox 500, 400x300mm | Tấm chống mài mòn Hardox 500, 400x300mm |  | Tấm | 0
1500 | 2.44.02.033.VIE.00.000 | Tấm chống mài mòn Hardox 500, 200x300mm | Tấm chống mài mòn Hardox 500, 200x300mm |  | Tấm | 0
1501 | 2.44.02.034.VIE.00.000 | Tấm chống mài mòn Hardox 500, 270x300mm | Tấm chống mài mòn Hardox 500, 270x300mm |  | Tấm | 0
1502 | 2.44.02.035.VIE.00.000 | Tấm chống mài mòn Hardox 500, 1220x120mm | Tấm chống mài mòn Hardox 500, 1220x120mm |  | Tấm | 0
1503 | 2.44.02.036.VIE.00.000 | Tấm chống mài mòn Hardox 500, 410x300x300mm | Tấm chống mài mòn Hardox 500, 410x300x300mm |  | Tấm | 0
1504 | 2.44.02.037.VIE.00.000 | Tấm chống mài mòn Hardox 500, 300x180x300mm | Tấm chống mài mòn Hardox 500, 300x180x300mm |  | Tấm | 0
1505 | 2.44.02.038.VIE.00.000 | Tấm chống mài mòn Hardox 500, 380x235x370mm | Tấm chống mài mòn Hardox 500, 380x235x370mm |  | Tấm | 0
1506 | 2.44.02.039.VIE.00.000 | Tấm chống mài mòn Hardox 500, 210x490mm | Tấm chống mài mòn Hardox 500, 210x490mm |  | Tấm | 0
1507 | 2.44.02.040.VIE.00.000 | Tấm chống mài mòn Hardox 500, 490x400mm | Tấm chống mài mòn Hardox 500, 490x400mm |  | Tấm | 0
1508 | 2.44.02.041.VIE.00.000 | Tấm chống mài mòn Hardox 500: 260x390mm, dày 5mm | Tấm chống mài mòn Hardox 500: 260x390mm, dày 5mm |  | Tấm | 0
1509 | 2.44.02.042.VIE.00.000 | Tấm chống mài mòn Hardox 500: 130x120x390mm, dày 5mm | Tấm chống mài mòn Hardox 500: 130x120x390mm, dày 5mm |  | Tấm | 0
1510 | 2.44.02.043.VIE.00.000 | Tấm chống mài mòn Hardox 500: 385x315x505mm, dày 5mm | Tấm chống mài mòn Hardox 500: 385x315x505mm, dày 5mm |  | Tấm | 0
1511 | 2.44.02.044.VIE.00.000 | Tấm chống mài mòn Hardox 500: 435x390x355mm, dày 5mm | Tấm chống mài mòn Hardox 500: 435x390x355mm, dày 5mm |  | Tấm | 0
1512 | 2.44.02.045.VIE.00.000 | Tấm chống mài mòn Hardox 500: 505x470x225mm, dày 5mm | Tấm chống mài mòn Hardox 500: 505x470x225mm, dày 5mm |  | Tấm | 0
1513 | 2.44.02.046.VIE.00.000 | Tấm chống mài mòn Hardox 500: 320x330mm, dày 5mm | Tấm chống mài mòn Hardox 500: 320x330mm, dày 5mm |  | Tấm | 0
1514 | 2.44.02.047.VIE.00.000 | Tấm chống mài mòn Hardox 500: 390x345x200mm | Tấm chống mài mòn Hardox 500: 390x345x200mm |  | Tấm | 0
1515 | 2.44.02.048.VIE.00.000 | Tấm chống mài mòn Hardox 500: 500x400x455mm | Tấm chống mài mòn Hardox 500: 500x400x455mm |  | Tấm | 0
1516 | 2.44.02.049.VIE.00.000 | Tấm chống mài mòn Hardox 500: 580x450x380mm | Tấm chống mài mòn Hardox 500: 580x450x380mm |  | Tấm | 0
1517 | 2.44.02.050.VIE.00.000 | Tấm chống mài mòn Hardox 500: 455x400x410mm | Tấm chống mài mòn Hardox 500: 455x400x410mm |  | Tấm | 0
1518 | 2.44.02.051.VIE.00.000 | Tấm chống mài mòn Hardox 500: 680x380mm | Tấm chống mài mòn Hardox 500: 680x380mm |  | Tấm | 0
1519 | 2.44.02.052.VIE.00.000 | Tấm chống mài mòn Hardox 500: 1040x890mm | Tấm chống mài mòn Hardox 500: 1040x890mm |  | Tấm | 0
1520 | 2.44.02.053.VIE.00.000 | Tấm chống mài mòn Hardox 500: 380x580mm | Tấm chống mài mòn Hardox 500: 380x580mm |  | Tấm | 0
1521 | 2.44.02.054.VIE.00.000 | Tấm chống mài mòn Hardox 500: 400x430mm | Tấm chống mài mòn Hardox 500: 400x430mm |  | Tấm | 0
1522 | 2.44.02.055.VIE.00.000 | Tấm chống mài mòn Hardox 500: 580x200mm | Tấm chống mài mòn Hardox 500: 580x200mm |  | Tấm | 0
1523 | 2.44.02.056.VIE.00.000 | Tấm chống mài mòn Hardox 500: 380x380mm | Tấm chống mài mòn Hardox 500: 380x380mm |  | Tấm | 0
1524 | 2.44.02.057.VIE.00.000 | Tấm chống mài mòn Hardox 500: 360x575mm | Tấm chống mài mòn Hardox 500: 360x575mm |  | Tấm | 0
1525 | 2.44.02.058.VIE.00.000 | Tấm chống mài mòn Hardox 500: 345x400mm | Tấm chống mài mòn Hardox 500: 345x400mm |  | Tấm | 0
1526 | 2.44.02.059.VIE.00.000 | Tấm chống mài mòn Hardox 500: 345x200mm | Tấm chống mài mòn Hardox 500: 345x200mm |  | Tấm | 0
1527 | 2.44.02.060.VIE.00.000 | Tấm chống mài mòn Hardox 500: 85x400mm | Tấm chống mài mòn Hardox 500: 85x400mm |  | Tấm | 0
1528 | 2.44.02.061.VIE.00.000 | Tấm chống mài mòn Hardox 500: 445x400x410mm | Tấm chống mài mòn Hardox 500: 445x400x410mm |  | Tấm | 0
1529 | 2.44.02.062.VIE.00.000 | Tấm chống mài mòn Hardox 500: 570x450x375mm | Tấm chống mài mòn Hardox 500: 570x450x375mm |  | Tấm | 0
1530 | 2.44.02.063.VIE.00.000 | Tấm chống mài mòn Hardox 500: 375x660mm | Tấm chống mài mòn Hardox 500: 375x660mm |  | Tấm | 0
1531 | 2.44.02.064.VIE.00.000 | Tấm chống mài mòn Hardox 500: 1030x850mm | Tấm chống mài mòn Hardox 500: 1030x850mm |  | Tấm | 0
1532 | 2.44.02.065.VIE.00.000 | Tấm chống mài mòn Hardox 500: 575x370x335mm | Tấm chống mài mòn Hardox 500: 575x370x335mm |  | Tấm | 0
1533 | 2.44.02.066.VIE.00.000 | Tấm chống mài mòn Hardox 500: 670x400mm | Tấm chống mài mòn Hardox 500: 670x400mm |  | Tấm | 0
1534 | 2.44.02.067.VIE.00.000 | Tấm chống mài mòn Hardox 500: 720x830mm | Tấm chống mài mòn Hardox 500: 720x830mm |  | Tấm | 0
1535 | 2.44.02.068.VIE.00.000 | Tấm chống mài mòn Hardox 500: 350x550mm | Tấm chống mài mòn Hardox 500: 350x550mm |  | Tấm | 0
1536 | 2.44.02.069.VIE.00.000 | Tấm chống mài mòn Hardox 500: 285x575mm | Tấm chống mài mòn Hardox 500: 285x575mm |  | Tấm | 0
1537 | 2.44.02.070.VIE.00.000 | Tấm chống mài mòn Hardox 500: 385x575mm | Tấm chống mài mòn Hardox 500: 385x575mm |  | Tấm | 0
1538 | 2.44.02.071.VIE.00.000 | Tấm chống mài mòn Hardox 500: 220x1060mm | Tấm chống mài mòn Hardox 500: 220x1060mm |  | Tấm | 0
1539 | 2.44.02.072.VIE.00.000 | Tấm chống mài mòn Hardox 500: 400x400mm, dày 15mm | Tấm chống mài mòn Hardox 500: 400x400mm, dày 15mm |  | Tấm | 0
1540 | 2.44.02.073.VIE.00.000 | Tấm chống mài mòn Hardox 500, Khổ: 440x335mm | Tấm chống mài mòn Hardox 500, Khổ: 440x335mm |  | Tấm | 0
1541 | 2.44.02.074.CHN.00.000 | Thép tấm C45 khổ 300x600x5mm | Thép tấm C45 khổ 300x600x5mm |  | Tấm | 0
1542 | 2.44.02.075.CHN.00.000 | Thép tấm SM570, kt: 1500x6000x6mm | Thép tấm SM570, kt: 1500x6000x6mm |  | Tấm | 0
1543 | 2.44.02.076.CHN.00.000 | Thép tấm C45 dày 15mm | Thép tấm C45 dày 15mm |  | M2 | 0
1544 | 2.44.02.077.CHN.00.000 | Thép tấm C45 dày 10mm | Thép tấm C45 dày 10mm |  | M2 | 0
1545 | 2.44.02.078.CHN.00.000 | Thép tấm A709, kt: 1500x6000x14 | Thép tấm A709, kt: 1500x6000x14 |  | Tấm | 0
1546 | 2.44.02.079.SWE.00.000 | Tấm thép chống mài mòn Hardox 500, kt: 1000x2000x10mm | Tấm thép chống mài mòn Hardox 500, kt: 1000x2000x10mm |  | Tấm | 0
1547 | 2.44.02.080.SWE.00.000 | Tấm thép chống mài mòn Hardox 500, kt: 1000x2000x6mm | Tấm thép chống mài mòn Hardox 500, kt: 1000x2000x6mm |  | Tấm | 0
1548 | 2.44.02.081.VIE.00.000 | Tấm chống mài mòn Hardox 500, 400x300mm, dày 15mm | Tấm chống mài mòn Hardox 500, 400x300mm, dày 15mm |  | Tấm | 0
1549 | 2.44.02.082.VIE.00.000 | Tấm chống mài mòn Hardox 500, Khổ: 400x270mm | Tấm chống mài mòn Hardox 500, Khổ: 400x270mm |  | Tấm | 0
1550 | 2.44.02.083.VIE.00.000 | Thép tấm A36, KT: 1200x100x12mm |  |  | Tấm | 0
1551 | 2.44.02.084.CHN.00.000 | Thép tấm inox 304 1500x3000x6mm |  |  | Tấm | 0
1552 | 2.44.02.085.VIE.00.000 | Thép tấm 125x221x20mm, ASTM A560 Gr 50Cr-50Ni |  |  | Tấm | 14
1553 | 2.44.02.091.USA.00.000 | Tấm chống mài mòn hardox 500, KT: 695x120x25mm |  |  | Tấm | 0
1554 | 2.44.02.093.POL.00.000 | Thép chống mài mòn 2 thành phần, KT: 10x1500x3000mm (6+4) |  |  | Tấm | 0
1555 | 2.44.02.101.VIE.00.000 | Tấm chống mài mòn Hardox 500, Khổ: 435x330x280mm | Tấm chống mài mòn Hardox 500, Khổ: 435x330x280mm |  | Tấm | 0
1556 | 2.44.02.102.VIE.00.000 | Tấm chống mài mòn Hardox 500, Khổ: 410x330x250mm | Tấm chống mài mòn Hardox 500, Khổ: 410x330x250mm |  | Tấm | 0
1557 | 2.44.02.103.VIE.00.000 | Tấm chống mài mòn Hardox 500, Khổ: 280x330x130mm | Tấm chống mài mòn Hardox 500, Khổ: 280x330x130mm |  | Tấm | 0
1558 | 2.44.02.104.VIE.00.000 | Tấm chống mài mòn Hardox 500, Khổ: 250x380x75mm | Tấm chống mài mòn Hardox 500, Khổ: 250x380x75mm |  | Tấm | 0
1559 | 2.44.02.105.VIE.00.000 | Tấm chống mài mòn Hardox 500, Khổ: 505x125mm | Tấm chống mài mòn Hardox 500, Khổ: 505x125mm |  | Tấm | 0
1560 | 2.44.02.106.VIE.00.000 | Tấm chống mài mòn Hardox 500, Khổ: 255x360x315mm | Tấm chống mài mòn Hardox 500, Khổ: 255x360x315mm |  | Tấm | 0
1561 | 2.44.02.107.VIE.00.000 | Tấm chống mài mòn Hardox 500, Khổ: 65x360x130mm | Tấm chống mài mòn Hardox 500, Khổ: 65x360x130mm |  | Tấm | 0
1562 | 2.44.02.108.VIE.00.000 | Tấm chống mài mòn Hardox 500, Khổ: 630x180mm | Tấm chống mài mòn Hardox 500, Khổ: 630x180mm |  | Tấm | 0
1563 | 2.44.02.109.VIE.00.000 | Tấm chống mài mòn Hardox 500, Khổ: 290x1500x15mm | Tấm chống mài mòn Hardox 500, Khổ: 290x1500x15mm |  | Tấm | 0
1564 | 2.44.02.110.VIE.00.000 | Tấm chống mài mòn Hardox 500, Khổ: 275x330mm | Tấm chống mài mòn Hardox 500, Khổ: 275x330mm |  | Tấm | 0
1565 | 2.44.02.111.VIE.00.000 | Tấm chống mài mòn Hardox 500, Khổ: 310x330x185mm | Tấm chống mài mòn Hardox 500, Khổ: 310x330x185mm |  | Tấm | 0
1566 | 2.44.02.112.VIE.00.000 | Tấm chống mài mòn Hardox 500, Khổ: 275x415mm | Tấm chống mài mòn Hardox 500, Khổ: 275x415mm |  | Tấm | 0
1567 | 2.44.02.113.VIE.00.000 | Tấm chống mài mòn Hardox 500, Khổ: 350x330x230mm | Tấm chống mài mòn Hardox 500, Khổ: 350x330x230mm |  | Tấm | 0
1568 | 2.44.02.114.VIE.00.000 | Tấm chống mài mòn Hardox 500, Khổ: 185x330x75mm | Tấm chống mài mòn Hardox 500, Khổ: 185x330x75mm |  | Tấm | 0
1569 | 2.44.02.115.VIE.00.000 | Tấm chống mài mòn Hardox 500, Khổ: 230x415x80mm | Tấm chống mài mòn Hardox 500, Khổ: 230x415x80mm |  | Tấm | 0
1570 | 2.44.02.117.VIE.00.000 | Tấm chống mài mòn Hardox 500, Khổ: 180x330mm | Tấm chống mài mòn Hardox 500, Khổ: 180x330mm |  | Tấm | 0
1571 | 2.44.02.118.VIE.00.000 | Tấm chống mài mòn Hardox 500, Khổ: 275x380mm | Tấm chống mài mòn Hardox 500, Khổ: 275x380mm |  | Tấm | 0
1572 | 2.44.02.119.VIE.00.000 | Tấm chống mài mòn Hardox 500, Khổ: 360x250mm | Tấm chống mài mòn Hardox 500, Khổ: 360x250mm |  | Tấm | 0
1573 | 2.44.02.120.VIE.00.000 | Tấm chống mài mòn Hardox 500, Khổ: 120x350mm | Tấm chống mài mòn Hardox 500, Khổ: 120x350mm |  | Tấm | 0
1574 | 2.44.02.121.VIE.00.000 | Tấm chống mài mòn Hardox 500, Khổ: 360x150mm | Tấm chống mài mòn Hardox 500, Khổ: 360x150mm |  | Tấm | 0
1575 | 2.44.02.122.VIE.00.000 | Tấm chống mài mòn Hardox 500, Khổ: 360x330mm | Tấm chống mài mòn Hardox 500, Khổ: 360x330mm |  | Tấm | 0
1576 | 2.44.02.123.VIE.00.000 | Tấm chống mài mòn Hardox 500, Khổ: 150x300mm | Tấm chống mài mòn Hardox 500, Khổ: 150x300mm |  | Tấm | 0
1577 | 2.44.02.124.VIE.00.000 | Tấm chống mài mòn Hardox 500, Khổ: 280x300mm | Tấm chống mài mòn Hardox 500, Khổ: 280x300mm |  | Tấm | 0
1578 | 2.44.02.125.VIE.00.000 | Tấm chống mài mòn Hardox 500, Khổ: 300x295mm | Tấm chống mài mòn Hardox 500, Khổ: 300x295mm |  | Tấm | 0
1579 | 2.44.02.126.VIE.00.000 | Tấm chống mài mòn Hardox 500, Khổ: 310x280mm | Tấm chống mài mòn Hardox 500, Khổ: 310x280mm |  | Tấm | 0
1580 | 2.44.02.127.VIE.00.000 | Tấm chống mài mòn Hardox 500, Khổ: 325x260x370mm | Tấm chống mài mòn Hardox 500, Khổ: 325x260x370mm |  | Tấm | 0
1581 | 2.44.02.128.VIE.00.000 | Tấm chống mài mòn Hardox 500, Khổ: 275x540mm | Tấm chống mài mòn Hardox 500, Khổ: 275x540mm |  | Tấm | 0
1582 | 2.44.02.129.VIE.00.000 | Tấm chống mài mòn Hardox 500, Khổ: 450x540x90mm | Tấm chống mài mòn Hardox 500, Khổ: 450x540x90mm |  | Tấm | 0
1583 | 2.44.02.130.VIE.00.000 | Tấm chống mài mòn Hardox 500, Khổ: 880x280mm | Tấm chống mài mòn Hardox 500, Khổ: 880x280mm |  | Tấm | 0
1584 | 2.44.02.131.VIE.00.000 | Tấm chống mài mòn Hardox 500, Khổ: 335x330x200mm | Tấm chống mài mòn Hardox 500, Khổ: 335x330x200mm |  | Tấm | 0
1585 | 2.44.02.133.VIE.00.000 | Tấm chống mài mòn Hardox 500, Khổ: 200x300x80mm | Tấm chống mài mòn Hardox 500, Khổ: 200x300x80mm |  | Tấm | 0
1586 | 2.44.02.134.VIE.00.000 | Tấm chống mài mòn Hardox 500, Khổ: 275x300mm | Tấm chống mài mòn Hardox 500, Khổ: 275x300mm |  | Tấm | 0
1587 | 2.44.02.135.VIE.00.000 | Tấm chống mài mòn Hardox 500, Khổ: 290x575mm | Tấm chống mài mòn Hardox 500, Khổ: 290x575mm |  | Tấm | 0
1588 | 2.44.02.136.VIE.00.000 | Tấm chống mài mòn Hardox 500, Khổ: 380x535mm | Tấm chống mài mòn Hardox 500, Khổ: 380x535mm |  | Tấm | 0
1589 | 2.44.02.137.VIE.00.000 | Tấm chống mài mòn Hardox 500, Khổ: 260x535mm | Tấm chống mài mòn Hardox 500, Khổ: 260x535mm |  | Tấm | 0
1590 | 2.44.02.138.VIE.00.000 | Tấm chống mài mòn Hardox 500, Khổ: 270x495mm | Tấm chống mài mòn Hardox 500, Khổ: 270x495mm |  | Tấm | 0
1591 | 2.44.02.139.VIE.00.000 | Tấm chống mài mòn Hardox 500, Khổ: 1500x385mm | Tấm chống mài mòn Hardox 500, Khổ: 1500x385mm |  | Tấm | 0
1592 | 2.44.02.140.VIE.00.000 | Tấm chống mài mòn Hardox 500, Khổ: 275x535x160mm | Tấm chống mài mòn Hardox 500, Khổ: 275x535x160mm |  | Tấm | 0
1593 | 2.44.02.141.VIE.00.000 | Tấm chống mài mòn Hardox 500, 215x535x335mm | Tấm chống mài mòn Hardox 500, 215x535x335mm |  | Tấm | 0
1594 | 2.44.02.142.VIE.00.000 | Tấm chống mài mòn Hardox 500, Khổ: 180x115x520mm | Tấm chống mài mòn Hardox 500, Khổ: 180x115x520mm |  | Tấm | 0
1595 | 2.44.02.143.VIE.00.000 | Tấm chống mài mòn Hardox 500, Khổ: 385x490mm | Tấm chống mài mòn Hardox 500, Khổ: 385x490mm |  | Tấm | 0
1596 | 2.44.02.144.VIE.00.000 | Tấm chống mài mòn Hardox 500, Khổ: 520x280 mm | Tấm chống mài mòn Hardox 500, Khổ: 520x280 mm |  | Tấm | 0
1597 | 2.44.02.146.VIE.00.000 | Tấm chống mài mòn Hardox 500, Khổ: 300x245 mm | Tấm chống mài mòn Hardox 500, Khổ: 300x245 mm |  | Tấm | 0
1598 | 2.44.02.147.VIE.00.000 | Tấm chống mài mòn Hardox 500, Khổ: 380x240mm | Tấm chống mài mòn Hardox 500, Khổ: 380x240mm |  | Tấm | 0
1599 | 2.44.02.148.VIE.00.000 | Tấm chống mài mòn Hardox 500, Khổ: 320x300mm | Tấm chống mài mòn Hardox 500, Khổ: 320x300mm |  | Tấm | 0
1600 | 2.44.02.149.VIE.00.000 | Tấm chống mài mòn Hardox 500, Khổ: 435x320mm | Tấm chống mài mòn Hardox 500, Khổ: 435x320mm |  | Tấm | 0
1601 | 2.44.02.150.VIE.00.000 | Tấm chống mài mòn Hardox 500, Khổ: 240x325mm | Tấm chống mài mòn Hardox 500, Khổ: 240x325mm |  | Tấm | 0
1602 | 2.44.02.151.VIE.00.000 | Tấm chống mài mòn Hardox 500, Khổ: 240x435mm | Tấm chống mài mòn Hardox 500, Khổ: 240x435mm |  | Tấm | 0
1603 | 2.44.02.152.VIE.00.000 | Tấm chống mài mòn Hardox 500, Khổ: 245x275mm | Tấm chống mài mòn Hardox 500, Khổ: 245x275mm |  | Tấm | 0
1604 | 2.44.02.153.VIE.00.000 | Tấm chống mài mòn Hardox 500, Khổ: 275x240mm | Tấm chống mài mòn Hardox 500, Khổ: 275x240mm |  | Tấm | 0
1605 | 2.44.02.154.VIE.00.000 | Tấm chống mài mòn Hardox 500, Khổ: 430x250mm | Tấm chống mài mòn Hardox 500, Khổ: 430x250mm |  | Tấm | 0
1606 | 2.44.02.155.VIE.00.000 | Tấm chống mài mòn Hardox 500, Khổ: 400x370mm | Tấm chống mài mòn Hardox 500, Khổ: 400x370mm |  | Tấm | 0
1607 | 2.44.02.156.VIE.00.000 | Tấm chống mài mòn Hardox 500, Khổ: 400x250mm | Tấm chống mài mòn Hardox 500, Khổ: 400x250mm |  | Tấm | 0
1608 | 2.44.02.157.VIE.00.000 | Tấm chống mài mòn Hardox 500, Khổ: 510x430mm | Tấm chống mài mòn Hardox 500, Khổ: 510x430mm |  | Tấm | 0
1609 | 2.44.02.158.VIE.00.000 | Tấm chống mài mòn Hardox 500, Khổ: 240x215mm | Tấm chống mài mòn Hardox 500, Khổ: 240x215mm |  | Tấm | 0
1610 | 2.44.02.159.VIE.00.000 | Tấm chống mài mòn Hardox 500, Khổ: 300x240mm | Tấm chống mài mòn Hardox 500, Khổ: 300x240mm |  | Tấm | 0
1611 | 2.44.02.160.VIE.00.000 | Tấm chống mài mòn Hardox 500, Khổ: 370x240mm | Tấm chống mài mòn Hardox 500, Khổ: 370x240mm |  | Tấm | 0
1612 | 2.44.02.161.VIE.00.000 | Tấm chống mài mòn Hardox 500, Khổ: 400x330mm | Tấm chống mài mòn Hardox 500, Khổ: 400x330mm |  | Tấm | 0
1613 | 2.44.02.162.VIE.00.000 | Tấm chống mài mòn Hardox 500, Khổ: 330x150mm | Tấm chống mài mòn Hardox 500, Khổ: 330x150mm |  | Tấm | 0
1614 | 2.44.02.163.VIE.00.000 | Tấm chống mài mòn Hardox 500, Khổ:455x340mm | Tấm chống mài mòn Hardox 500, Khổ:455x340mm |  | Tấm | 0
1615 | 2.44.02.164.VIE.00.000 | Tấm chống mài mòn Hardox 500, Khổ: 340x230mm | Tấm chống mài mòn Hardox 500, Khổ: 340x230mm |  | Tấm | 0
1616 | 2.44.02.165.VIE.00.000 | Tấm chống mài mòn Hardox 500, Khổ:295x200mm | Tấm chống mài mòn Hardox 500, Khổ:295x200mm |  | Tấm | 0
1617 | 2.44.02.166.VIE.00.000 | Tấm chống mài mòn Hardox 500, Khổ: 250x180mm | Tấm chống mài mòn Hardox 500, Khổ: 250x180mm |  | Tấm | 0
1618 | 2.44.02.167.VIE.00.000 | Tấm chống mài mòn Hardox 500, Khổ: 360x140mm | Tấm chống mài mòn Hardox 500, Khổ: 360x140mm |  | Tấm | 0
1619 | 2.44.02.168.VIE.00.000 | Tấm chống mài mòn Hardox 500, Khổ: 400x320mm | Tấm chống mài mòn Hardox 500, Khổ: 400x320mm |  | Tấm | 0
1620 | 2.44.02.169.VIE.00.000 | Tấm chống mài mòn Hardox 500, Khổ: 250x310mm | Tấm chống mài mòn Hardox 500, Khổ: 250x310mm |  | Tấm | 0
1621 | 2.44.02.170.VIE.00.000 | Tấm chống mài mòn Hardox 500, Khổ: 450x310mm | Tấm chống mài mòn Hardox 500, Khổ: 450x310mm |  | Tấm | 0
1622 | 2.44.02.171.VIE.00.000 | Tấm chống mài mòn Hardox 500, Khổ: 750x260mm | Tấm chống mài mòn Hardox 500, Khổ: 750x260mm |  | Tấm | 0
1623 | 2.44.02.172.VIE.00.000 | Tấm chống mài mòn Hardox 500, Khổ: 430x370mm | Tấm chống mài mòn Hardox 500, Khổ: 430x370mm |  | Tấm | 0
1624 | 2.44.02.173.VIE.00.000 | Tấm chống mài mòn Hardox 500, Khổ: 390x365mm | Tấm chống mài mòn Hardox 500, Khổ: 390x365mm |  | Tấm | 0
1625 | 2.44.02.174.VIE.00.000 | Tấm chống mài mòn Hardox 500, Khổ: 370x340mm | Tấm chống mài mòn Hardox 500, Khổ: 370x340mm |  | Tấm | 0
1626 | 2.44.02.175.VIE.00.000 | Tấm chống mài mòn Hardox 500, Khổ: 350x250mm | Tấm chống mài mòn Hardox 500, Khổ: 350x250mm |  | Tấm | 0
1627 | 2.44.02.176.VIE.00.000 | Tấm chống mài mòn Hardox 500, Khổ: 500x400mm | Tấm chống mài mòn Hardox 500, Khổ: 500x400mm |  | Tấm | 0
1628 | 2.44.02.177.VIE.00.000 | Tấm chống mài mòn Hardox 500, Khổ: 430x390mm | Tấm chống mài mòn Hardox 500, Khổ: 430x390mm |  | Tấm | 0
1629 | 2.44.02.178.VIE.00.000 | Tấm chống mài mòn Hardox 500, Khổ: 265x370mm | Tấm chống mài mòn Hardox 500, Khổ: 265x370mm |  | Tấm | 0
1630 | 2.44.02.179.VIE.00.000 | Tấm chống mài mòn Hardox 500, Khổ: 150x370mm | Tấm chống mài mòn Hardox 500, Khổ: 150x370mm |  | Tấm | 0
1631 | 2.44.02.180.VIE.00.000 | Tấm chống mài mòn Hardox 500, Khổ: 285x320mm | Tấm chống mài mòn Hardox 500, Khổ: 285x320mm |  | Tấm | 0
1632 | 2.44.02.181.VIE.00.000 | Tấm chống mài mòn Hardox 500, Khổ: 285x150mm | Tấm chống mài mòn Hardox 500, Khổ: 285x150mm |  | Tấm | 0
1633 | 2.44.02.182.VIE.00.000 | Tấm chống mài mòn Hardox 500, Khổ: 211x200mm | Tấm chống mài mòn Hardox 500, Khổ: 211x200mm |  | Tấm | 0
1634 | 2.44.02.183.VIE.00.000 | Tấm chống mài mòn Hardox 500, Khổ: 221x200mm | Tấm chống mài mòn Hardox 500, Khổ: 221x200mm |  | Tấm | 0
1635 | 2.44.02.184.VIE.00.000 | Tấm chống mài mòn Hardox 500, Khổ: 430x361mm | Tấm chống mài mòn Hardox 500, Khổ: 430x361mm |  | Tấm | 0
1636 | 2.44.02.185.VIE.00.000 | Tấm chống mài mòn Hardox 500: 400x290mm | Tấm chống mài mòn Hardox 500: 400x290mm |  | Tấm | 0
1637 | 2.44.02.186.VIE.00.000 | Tấm chống mài mòn Hardox 500: 400x140mm | Tấm chống mài mòn Hardox 500: 400x140mm |  | Tấm | 0
1638 | 2.44.02.187.VIE.00.000 | Tấm chống mài mòn Hardox 500: 490x465mm | Tấm chống mài mòn Hardox 500: 490x465mm |  | Tấm | 0
1639 | 2.44.02.188.VIE.00.000 | Tấm chống mài mòn Hardox 500: 465x400mm | Tấm chống mài mòn Hardox 500: 465x400mm |  | Tấm | 0
1640 | 2.44.02.189.VIE.00.000 | Tấm chống mài mòn Hardox 500: 500x400mm | Tấm chống mài mòn Hardox 500: 500x400mm |  | Tấm | 0
1641 | 2.44.02.190.VIE.00.000 | Tấm chống mài mòn Hardox 500: 500x220mm | Tấm chống mài mòn Hardox 500: 500x220mm |  | Tấm | 0
1642 | 2.44.02.191.VIE.00.000 | Tấm chống mài mòn Hardox 500: 400x130mm | Tấm chống mài mòn Hardox 500: 400x130mm |  | Tấm | 0
1643 | 2.44.02.192.VIE.00.000 | Tấm chống mài mòn Hardox 500: 400x375mm | Tấm chống mài mòn Hardox 500: 400x375mm |  | Tấm | 0
1644 | 2.44.02.193.VIE.00.000 | Tấm chống mài mòn Hardox 500: 600x270mm | Tấm chống mài mòn Hardox 500: 600x270mm |  | Tấm | 0
1645 | 2.44.02.194.VIE.00.000 | Tấm chống mài mòn Hardox 500: 380x510mm | Tấm chống mài mòn Hardox 500: 380x510mm |  | Tấm | 0
1646 | 2.44.02.195.VIE.00.000 | Tấm chống mài mòn Hardox 500: 260x390mm | Tấm chống mài mòn Hardox 500: 260x390mm |  | Tấm | 0
1647 | 2.44.02.196.VIE.00.000 | Ốp bảo vệ mòn và chắn bụi gối dưới Hardox 500: 166x86x154mm |  |  | Cái | 0
1648 | 2.44.02.197.CHN.00.000 | Thép tấm inox 304, KT: 2400x1000x1.0mm |  |  | Tấm | 0
1649 | 2.44.02.315.CHN.00.000 | Tấm inox; Kích thước: 1m x 1m x 1mm; Vật liệu: inox 316 |  |  | Tấm | 0
1650 | 2.44.02.316.VIE.00.000 | Thép tấm Inox 316 KT: 200x200x10mm | Thép tấm Inox 316 KT: 200x200x10mm |  | Tấm | 0
1651 | 2.44.02.317.MAS.00.000 | Thép tấm inox 304, KT: 1000x2000x6mm | Thép tấm inox 304, KT: 1000x2000x6mm |  | Tấm | 0
1652 | 2.44.02.318.CHN.00.000 | Thép tấm inox 316, KT: 650x1000x14mm | Thép tấm inox 316, KT: 650x1000x14mm |  | Tấm | 0
1653 | 2.44.02.319.INA.00.000 | Thép tấm inox 304, KT: 1200x2000x3mm | Thép tấm inox 304, KT: 1200x2000x3mm |  | Tấm | 0
1654 | 2.44.02.320.CHN.00.000 | Tấm Hardox 500, kt: 1000x2000x20mm | Tấm Hardox 500, kt: 1000x2000x20mm |  | Tấm | 0
1655 | 2.44.02.321.SWE.00.000 | Tấm Hardox 500, kt: 1000x2000x16mm | Tấm Hardox 500, kt: 1000x2000x16mm |  | Tấm | 0
1656 | 2.44.02.322.SWE.00.000 | Tấm hardox 500, kt: 190x2000x10mm | Tấm hardox 500, kt: 190x2000x10mm |  | Tấm | 0
1657 | 2.44.02.323.SWE.00.000 | Tấm Hardox 500, kt: 1000x2000x15mm | Tấm Hardox 500, kt: 1000x2000x15mm |  | Tấm | 0
1658 | 2.44.02.324.TPE.00.000 | Thép tấm inox 316, KT: 2000x2000x16mm |  |  | Tấm | 0
1659 | 2.44.02.325.IND.00.000 | Thép tấm inox 316, KT: 1000x2000x20mm |  |  | Tấm | 0
1660 | 2.44.02.400.SWE.00.000 | Tấm hardox 500: 400x400x6mm | Tấm hardox 500: 400x400x6mm |  | Tấm | 0
1661 | 2.44.02.400.VIE.00.000 | Tấm hardox 500: 400x400x6mm | Tấm hardox 500: 400x400x6mm |  | Tấm | 0
1662 | 2.44.02.406.SWE.00.000 | Thép tấm Hardox 2000x6000x6mm | Thép tấm Hardox 2000x6000x6mm |  | Tấm | 0
1663 | 2.44.02.410.SWE.00.000 | Thép tấm Hardox 2000x6000x10mm | Thép tấm Hardox 2000x6000x10mm |  | Tấm | 0
1664 | 2.44.02.412.VIE.00.000 | Tấm hardox 500: 180x3000x12mm | Tấm hardox 500 - Vật liệu hardox 500 - Kích thước: 180x3000x12mm |  | Tấm | 0
1665 | 2.44.02.515.VIE.00.000 | Tấm chống mài mòn phủ Cr-carbide 150x250x576x60x210xR500 | Tấm chống mài mòn phủ Cr-carbide - Vật liệu: Phủ Cr-carbide - Kích thước: 150x250x576x60x210xR500 |  | Tấm | 0
1666 | 2.44.02.516.VIE.00.000 | Tấm chống mài mòn phủ Cr-carbide 350x550x150xR500 | Tấm chống mài mòn phủ Cr-carbide - Vật liệu: Phủ Cr-carbide - Kích thước: 350x550x150xR500 |  | Tấm | 0
1667 | 2.44.02.517.VIE.00.000 | Tấm chống mài mòn phủ Cr-carbide 300x200x350 | Tấm chống mài mòn phủ Cr-carbide - Vật liệu: Phủ Cr-carbide - Kích thước: 300x200x350 |  | Tấm | 0
1668 | 2.44.02.518.VIE.00.000 | Tấm chống mài mòn phủ Cr-carbide 366x511x211xR500 | Tấm chống mài mòn phủ Cr-carbide - Vật liệu: Phủ Cr-carbide - Kích thước: 366x511x211xR500 |  | Tấm | 0
1669 | 2.44.02.519.VIE.00.000 | Tấm chống mài mòn phủ Cr-carbide 445x285x385 | Tấm chống mài mòn phủ Cr-carbide - Vật liệu: Phủ Cr-carbide - Kích thước: 445x285x385 |  | Tấm | 0
1670 | 2.44.02.520.VIE.00.000 | Tấm chống mài mòn phủ Cr-carbide 570x400x385 | Tấm chống mài mòn phủ Cr-carbide - Vật liệu: Phủ Cr-carbide - Kích thước: 570x400x385 |  | Tấm | 0
1671 | 2.44.02.521.VIE.00.000 | Tấm chống mài mòn phủ Cr-carbide 695x530x385 | Tấm chống mài mòn phủ Cr-carbide - Vật liệu: Phủ Cr-carbide - Kích thước: 695x530x385 |  | Tấm | 0
1672 | 2.44.02.522.VIE.00.000 | Tấm chống mài mòn phủ Cr-carbide 450x390x410 | Tấm chống mài mòn phủ Cr-carbide - Vật liệu: Phủ Cr-carbide - Kích thước: 450x390x410 |  | Tấm | 0
1673 | 2.44.02.523.VIE.00.000 | Tấm chống mài mòn phủ Cr-carbide 390x325x410 | Tấm chống mài mòn phủ Cr-carbide - Vật liệu: Phủ Cr-carbide - Kích thước: 390x325x410 |  | Tấm | 0
1674 | 2.44.02.524.VIE.00.000 | Tấm chống mài mòn phủ Cr-carbide 595x530x410 | Tấm chống mài mòn phủ Cr-carbide - Vật liệu: Phủ Cr-carbide - Kích thước: 595x530x410 |  | Tấm | 0
1675 | 2.44.02.525.VIE.00.000 | Tấm chống mài mòn phủ Cr-carbide 540x410mm | Tấm chống mài mòn phủ Cr-carbide - Vật liệu: Phủ Cr-carbide - Kích thước: 540x410mm |  | Tấm | 0
1676 | 2.44.02.526.VIE.00.000 | Tấm chống mài mòn phủ Cr-carbide 580x385mm | Tấm chống mài mòn phủ Cr-carbide - Vật liệu: Phủ Cr-carbide - Kích thước: 580x385mm |  | Tấm | 0
1677 | 2.44.02.527.VIE.00.000 | Tấm chống mài mòn phủ Cr-carbide 530x130mm | Tấm chống mài mòn phủ Cr-carbide - Vật liệu: Phủ Cr-carbide - Kích thước: 530x130mm |  | Tấm | 0
1678 | 2.44.02.528.VIE.00.000 | Tấm chống mài mòn phủ Cr-carbide 525x325mm | Tấm chống mài mòn phủ Cr-carbide - Vật liệu: Phủ Cr-carbide - Kích thước: 525x325mm |  | Tấm | 0
1679 | 2.44.02.600.GER.00.000 | Tấm chống mài mòn Số 14 (HDT máy nghiền thô), 525x325, dày 15mm, thép 2 thành phần KALMETALL W100 |  |  | Tấm | 0
1680 | 2.44.02.601.GER.00.000 | Tấm chống mài mòn Số 13 (HDT máy nghiền thô), 530x130, dày 15mm, thép 2 thành phần KALMETALL W100 |  |  | Tấm | 0
1681 | 2.44.02.602.GER.00.000 | Tấm chống mài mòn Số 12 (HDT máy nghiền thô), 580x385, dày 15mm, thép 2 thành phần KALMETALL W100 |  |  | Tấm | 0
1682 | 2.44.02.603.GER.00.000 | Tấm chống mài mòn Số 11 (HDT máy nghiền thô), 540x410, dày 15mm, thép 2 thành phần KALMETALL W100 |  |  | Tấm | 0
1683 | 2.44.02.604.GER.00.000 | Tấm chống mài mòn Số 10R/10L (HDT máy nghiền thô), 595x410x530, dày 15mm, thép 2 thành phần KALMETALL W100 |  |  | Tấm | 0
1684 | 2.44.02.605.GER.00.000 | Tấm chống mài mòn Số 9R/9L (HDT máy nghiền thô), 390x410x325, dày 15mm, thép 2 thành phần KALMETALL W100 |  |  | Tấm | 0
1685 | 2.44.02.606.GER.00.000 | Tấm chống mài mòn Số 8R/8L (HDT máy nghiền thô), 450x410x390, dày 15mm, thép 2 thành phần KALMETALL W100 |  |  | Tấm | 0
1686 | 2.44.02.607.GER.00.000 | Tấm chống mài mòn Số 7R/7L (HDT máy nghiền thô), 695x385x530, dày 15mm, thép 2 thành phần KALMETALL W100 |  |  | Tấm | 0
1687 | 2.44.02.608.GER.00.000 | Tấm chống mài mòn Số 6R/6L (HDT máy nghiền thô), 400x385x570, dày 15mm, thép 2 thành phần KALMETALL W100 |  |  | Tấm | 0
1688 | 2.44.02.609.GER.00.000 | Tấm chống mài mòn Số 5R/5L (HDT máy nghiền thô), 285x385x445, dày 15mm, thép 2 thành phần KALMETALL W100 |  |  | Tấm | 0
1689 | 2.44.02.610.GER.00.000 | Tấm chống mài mòn Số 4R/4L (HDT máy nghiền thô), 366x511x211, dày 15mm, thép 2 thành phần KALMETALL W100 |  |  | Tấm | 0
1690 | 2.44.02.611.GER.00.000 | Tấm chống mài mòn Số 3R/3L (HDT máy nghiền thô), 300x200x350, dày 15mm, thép 2 thành phần KALMETALL W100 |  |  | Tấm | 0
1691 | 2.44.02.612.GER.00.000 | Tấm chống mài mòn Số 2R/2L (HDT máy nghiền thô), 150x550x350x161, dày 15mm, thép 2 thành phần KALMETALL W100 |  |  | Tấm | 0
1692 | 2.44.02.613.GER.00.000 | Tấm chống mài mòn Số 1R/1L (HDT máy nghiền thô), 60x576x250x150x210, dày 15mm, thép 2 thành phần KALMETALL W100 |  |  | Tấm | 0
1693 | 2.44.02.614.GER.00.000 | Tấm chống mài mòn Số 8 (HDT sàng rung máy nghiền B), 385x490, dày 15mm, thép 2 thành phần KALMETALL W100 |  |  | Tấm | 0
1694 | 2.44.02.615.GER.00.000 | Tấm chống mài mòn Số 7 (HDT sàng rung máy nghiền B), 180x115x520, dày 15mm, thép 2 thành phần KALMETALL W100 |  |  | Tấm | 0
1695 | 2.44.02.616.GER.00.000 | Tấm chống mài mòn Số 6 (HDT sàng rung máy nghiền B), 215x535x335, dày 15mm, thép 2 thành phần KALMETALL W100 |  |  | Tấm | 0
1696 | 2.44.02.617.GER.00.000 | Tấm chống mài mòn Số 5 (HDT sàng rung máy nghiền B), 275x535x160, dày 15mm, thép 2 thành phần KALMETALL W100 |  |  | Tấm | 0
1697 | 2.44.02.618.GER.00.000 | Tấm chống mài mòn Số 4 (HDT sàng rung máy nghiền B), 1500x385, dày 15mm, thép 2 thành phần KALMETALL W100 |  |  | Tấm | 0
1698 | 2.44.02.619.GER.00.000 | Tấm chống mài mòn Số 3 (HDT sàng rung máy nghiền B), 270x495, dày 15mm, thép 2 thành phần KALMETALL W100 |  |  | Tấm | 0
1699 | 2.44.02.620.GER.00.000 | Tấm chống mài mòn Số 2 (HDT sàng rung máy nghiền B), 260x535, dày 15mm, thép 2 thành phần KALMETALL W100 |  |  | Tấm | 0
1700 | 2.44.02.621.GER.00.000 | Tấm chống mài mòn Số 1 (HDT sàng rung máy nghiền B), 380x535, dày 15mm, thép 2 thành phần KALMETALL W100 |  |  | Tấm | 0
1701 | 2.44.02.622.GER.00.000 | Tấm chống mài mòn Số 12 (Hộp dỡ tải III-MĐPĐ), 640x390x616, dày 10mm, thép 2 thành phần KALMETALL W100 |  |  | Tấm | 0
1702 | 2.44.02.623.GER.00.000 | Tấm chống mài mòn Số 11 (Hộp dỡ tải III-MĐPĐ), 730x400x640, dày 10mm, thép 2 thành phần KALMETALL W100 |  |  | Tấm | 0
1703 | 2.44.02.624.GER.00.000 | Tấm chống mài mòn Số 10 (Hộp dỡ tải III-MĐPĐ), 330x500x215, dày 10mm, thép 2 thành phần KALMETALL W100 |  |  | Tấm | 0
1704 | 2.44.02.625.GER.00.000 | Tấm chống mài mòn Số 9 (Hộp dỡ tải III-MĐPĐ), 505x500, dày 10mm, thép 2 thành phần KALMETALL W100 |  |  | Tấm | 0
1705 | 2.44.02.626.GER.00.000 | Tấm chống mài mòn Số 8 (Hộp dỡ tải III-MĐPĐ), 430x530x330, dày 10mm, thép 2 thành phần KALMETALL W100 |  |  | Tấm | 0
1706 | 2.44.02.627.GER.00.000 | Tấm chống mài mòn Số 7 (Hộp dỡ tải III-MĐPĐ), 525x530, dày 10mm, thép 2 thành phần KALMETALL W100 |  |  | Tấm | 0
1707 | 2.44.02.628.GER.00.000 | Tấm chống mài mòn Số 6 (Hộp dỡ tải III-MĐPĐ), 560x500x450, dày 10mm, thép 2 thành phần KALMETALL W100 |  |  | Tấm | 0
1708 | 2.44.02.629.GER.00.000 | Tấm chống mài mòn Số 3,5 (Hộp dỡ tải III-MĐPĐ), 500x500, dày 10mm, thép 2 thành phần KALMETALL W100 |  |  | Tấm | 0
1709 | 2.44.02.630.GER.00.000 | Tấm chống mài mòn Số 2,4 (Hộp dỡ tải III-MĐPĐ), 670x500x560, dày 10mm, thép 2 thành phần KALMETALL W100 |  |  | Tấm | 0
1710 | 2.44.02.631.GER.00.000 | Tấm chống mài mòn Số 1 (Hộp dỡ tải III-MĐPĐ), 610x500, dày 10mm, thép 2 thành phần KALMETALL W100 |  |  | Tấm | 0
1711 | 2.44.02.632.GER.00.000 | Tấm chống mài mòn Số 10 (Hộp dỡ tải II-MĐPĐ), 515x400x460, dày 10mm, thép 2 thành phần KALMETALL W100 |  |  | Tấm | 0
1712 | 2.44.02.633.GER.00.000 | Tấm chống mài mòn Số 9 (Hộp dỡ tải II-MĐPĐ), 540x400x482, dày 10mm, thép 2 thành phần KALMETALL W100 |  |  | Tấm | 0
1713 | 2.44.02.634.GER.00.000 | Tấm chống mài mòn Số 8 (Hộp dỡ tải II-MĐPĐ), 570x400x515, dày 10mm, thép 2 thành phần KALMETALL W100 |  |  | Tấm | 0
1714 | 2.44.02.635.GER.00.000 | Tấm chống mài mòn Số 7 (Hộp dỡ tải II-MĐPĐ), 595x400x540, dày 10mm, thép 2 thành phần KALMETALL W100 |  |  | Tấm | 0
1715 | 2.44.02.636.GER.00.000 | Tấm chống mài mòn Số 6 (Hộp dỡ tải II-MĐPĐ), 625x400x570, dày 10mm, thép 2 thành phần KALMETALL W100 |  |  | Tấm | 0
1716 | 2.44.02.637.GER.00.000 | Tấm chống mài mòn Số 5 (Hộp dỡ tải II-MĐPĐ), 645x400x595, dày 10mm, thép 2 thành phần KALMETALL W100 |  |  | Tấm | 0
1717 | 2.44.02.638.GER.00.000 | Tấm chống mài mòn Số 4 (Hộp dỡ tải II-MĐPĐ), 680x400x625, dày 10mm, thép 2 thành phần KALMETALL W100 |  |  | Tấm | 0
1718 | 2.44.02.639.GER.00.000 | Tấm chống mài mòn Số 3 (Hộp dỡ tải II-MĐPĐ), 695x400x645, dày 10mm, thép 2 thành phần KALMETALL W100 |  |  | Tấm | 0
1719 | 2.44.02.640.GER.00.000 | Tấm chống mài mòn Số 2 (Hộp dỡ tải II-MĐPĐ), 730x400x680, dày 10mm, thép 2 thành phần KALMETALL W100 |  |  | Tấm | 0
1720 | 2.44.02.641.GER.00.000 | Tấm chống mài mòn Số 1 (Hộp dỡ tải II-MĐPĐ), 747x400x695, dày 10mm, thép 2 thành phần KALMETALL W100 |  |  | Tấm | 0
1721 | 2.44.02.700.GER.00.000 | Tấm chống mài mòn (Hộp dỡ tải-MĐPĐ), 800x700x450, dày 8 mm, thép 2 thành phần KALMETALL W100 |  |  | Tấm | 0
1722 | 2.44.02.701.GER.00.000 | Tấm chống mài mòn (Hộp dỡ tải-MĐPĐ), 920x815x450, dày 8 mm, thép 2 thành phần KALMETALL W100 |  |  | Tấm | 0
1723 | 2.44.02.702.GER.00.000 | Tấm chống mài mòn (Hộp dỡ tải-MĐPĐ), 680x610x550, dày 8 mm, thép 2 thành phần KALMETALL W100 |  |  | Tấm | 0
1724 | 2.44.02.703.GER.00.000 | Tấm chống mài mòn (Hộp dỡ tải-MĐPĐ), 1035x935x450, dày 8 mm, thép 2 thành phần KALMETALL W100 |  |  | Tấm | 0
1725 | 2.44.02.704.GER.00.000 | Tấm chống mài mòn số 19,21 (HDT Phễu trung tâm xuống băng tải trung chuyển CSU01, CSU02), 270x230x600, dày 10 mm, thép 2 thành phần KALMETALL W100 |  |  | Tấm | 0
1726 | 2.44.02.705.GER.00.000 | Tấm chống mài mòn số 20 (HDT Phễu trung tâm xuống băng tải trung chuyển CSU01, CSU02), 510x380, dày 10 mm, thép 2 thành phần KALMETALL W100 |  |  | Tấm | 0
1727 | 2.44.02.706.GER.00.000 | Tấm chống mài mòn số 17,18 (HDT Phễu trung tâm xuống băng tải trung chuyển CSU01, CSU02), 500x480x400, dày 10 mm, thép 2 thành phần KALMETALL W100 |  |  | Tấm | 0
1728 | 2.44.02.707.GER.00.000 | Tấm chống mài mòn số 15,16 (HDT Phễu trung tâm xuống băng tải trung chuyển CSU01, CSU02), 375x345x400, dày 10 mm, thép 2 thành phần KALMETALL W100 |  |  | Tấm | 0
1729 | 2.44.02.708.GER.00.000 | Tấm chống mài mòn số 13,14 (HDT Phễu trung tâm xuống băng tải trung chuyển CSU01, CSU02), 400x130, dày 10 mm, thép 2 thành phần KALMETALL W100 |  |  | Tấm | 0
1730 | 2.44.02.709.GER.00.000 | Tấm chống mài mòn số 11,12 (HDT Phễu trung tâm xuống băng tải trung chuyển CSU01, CSU02), 500x220, dày 10 mm, thép 2 thành phần KALMETALL W100 |  |  | Tấm | 0
1731 | 2.44.02.710.GER.00.000 | Tấm chống mài mòn số 10 (HDT Phễu trung tâm xuống băng tải trung chuyển CSU01, CSU02), 500x400, dày 10 mm, thép 2 thành phần KALMETALL W100 |  |  | Tấm | 0
1732 | 2.44.02.711.GER.00.000 | Tấm chống mài mòn số 9 (HDT Phễu trung tâm xuống băng tải trung chuyển CSU01, CSU02), 465x400, dày 10 mm, thép 2 thành phần KALMETALL W100 |  |  | Tấm | 0
1733 | 2.44.02.712.GER.00.000 | Tấm chống mài mòn số 7,8 (HDT Phễu trung tâm xuống băng tải trung chuyển CSU01, CSU02), 490x340x465, dày 10 mm, thép 2 thành phần KALMETALL W100 |  |  | Tấm | 0
1734 | 2.44.02.713.GER.00.000 | Tấm chống mài mòn số 6 (HDT Phễu trung tâm xuống băng tải trung chuyển CSU01, CSU02), 290x280x400, dày 10 mm, thép 2 thành phần KALMETALL W100 |  |  | Tấm | 0
1735 | 2.44.02.714.GER.00.000 | Tấm chống mài mòn (Số 5 HDT Phễu trung tâm xuống băng tải trung chuyển CSU01,CSU02/Số 5,9 Hộp dỡ tải II/Số 3L Băng tải cần/Số 32 Mâm cấp), 400x300, dày 10 mm, thép 2 thành phần KALMETALL W100 |  |  | Tấm | 0
1736 | 2.44.02.715.GER.00.000 | Tấm chống mài mòn số 3,4 (HDT Phễu trung tâm xuống băng tải trung chuyển CSU01, CSU02), 400x140, dày 10 mm, thép 2 thành phần KALMETALL W100 |  |  | Tấm | 0
1737 | 2.44.02.716.GER.00.000 | Tấm chống mài mòn số 2 (HDT Phễu trung tâm xuống băng tải trung chuyển CSU01, CSU02), 400x290, dày 10 mm, thép 2 thành phần KALMETALL W100 |  |  | Tấm | 0
1738 | 2.44.02.717.GER.00.000 | Tấm chống mài mòn số 1 (HDT Phễu trung tâm xuống băng tải trung chuyển CSU01, CSU02), 400x400, dày 10 mm, khoảng cách vị trí cấy bulong (300x300mm) thép 2 thành phần KALMETALL W100 |  |  | Tấm | 0
1739 | 2.44.02.718.GER.00.000 | Tấm chống mài mòn số 9R/9L (HDT băng tải trung chuyển), 430x361x313x200, dày 10 mm, thép 2 thành phần KALMETALL W100 |  |  | Tấm | 0
1740 | 2.44.02.719.GER.00.000 | Tấm chống mài mòn số 8R/8L (HDT băng tải trung chuyển), 200x209x221, dày 10 mm, thép 2 thành phần KALMETALL W100 |  |  | Tấm | 0
1741 | 2.44.02.720.GER.00.000 | Tấm chống mài mòn số 7R/7L (HDT băng tải trung chuyển), 320x285x150, dày 10 mm, thép 2 thành phần KALMETALL W100 |  |  | Tấm | 0
1742 | 2.44.02.721.GER.00.000 | Tấm chống mài mòn số 6R/6L (HDT băng tải trung chuyển), 400x140x400, dày 10 mm, thép 2 thành phần KALMETALL W100 |  |  | Tấm | 0
1743 | 2.44.02.722.GER.00.000 | Tấm chống mài mòn (Số 5 HDT băng tải trung chuyển/Số 2 Hộp dỡ tải II/Số 16,18,31 Mâm cấp), 400x400, dày 10 mm, thép 2 thành phần KALMETALL W100 |  |  | Tấm | 0
1744 | 2.44.02.723.GER.00.000 | Tấm chống mài mòn số 4 (HDT băng tải trung chuyển), 370x150, dày 10 mm, thép 2 thành phần KALMETALL W100 |  |  | Tấm | 0
1745 | 2.44.02.724.GER.00.000 | Tấm chống mài mòn số 3 (HDT băng tải trung chuyển), 370x265, dày 10 mm, thép 2 thành phần KALMETALL W100 |  |  | Tấm | 0
1746 | 2.44.02.725.GER.00.000 | Tấm chống mài mòn số 2 (HDT băng tải trung chuyển), 400x370, dày 10 mm, thép 2 thành phần KALMETALL W100 |  |  | Tấm | 0
1747 | 2.44.02.726.GER.00.000 | Tấm chống mài mòn số 1 (HDT băng tải trung chuyển), 440x335, dày 10 mm, thép 2 thành phần KALMETALL W100 |  |  | Tấm | 0
1748 | 2.44.02.727.GER.00.000 | Tấm chống mài mòn số 2 (Hộp dỡ tải III-Phễu trung tâm CSU), 490x400, dày 10 mm, thép 2 thành phần KALMETALL W100 |  |  | Tấm | 0
1749 | 2.44.02.728.GER.00.000 | Tấm chống mài mòn số 1 (Hộp dỡ tải III-Phễu trung tâm CSU), 210x490, dày 10 mm, thép 2 thành phần KALMETALL W100 |  |  | Tấm | 0
1750 | 2.44.02.729.GER.00.000 | Tấm chống mài mòn số 12 (Hộp dỡ tải II-Phễu trung tâm CSU), 380x235x370, dày 10 mm, thép 2 thành phần KALMETALL W100 |  |  | Tấm | 0
1751 | 2.44.02.730.GER.00.000 | Tấm chống mài mòn số 11 (Hộp dỡ tải II-Phễu trung tâm CSU), 300x180x300, dày 10 mm, thép 2 thành phần KALMETALL W100 |  |  | Tấm | 0
1752 | 2.44.02.731.GER.00.000 | Tấm chống mài mòn số 10 (Hộp dỡ tải II-Phễu trung tâm CSU), 410x300x300, dày 10 mm, thép 2 thành phần KALMETALL W100 |  |  | Tấm | 0
1753 | 2.44.02.732.GER.00.000 | Tấm chống mài mòn số 8 (Hộp dỡ tải II-Phễu trung tâm CSU), 1220x120, dày 10 mm, thép 2 thành phần KALMETALL W100 |  |  | Tấm | 0
1754 | 2.44.02.733.GER.00.000 | Tấm chống mài mòn số 7 (Hộp dỡ tải II-Phễu trung tâm CSU), 270x300, dày 10 mm, thép 2 thành phần KALMETALL W100 |  |  | Tấm | 0
1755 | 2.44.02.734.GER.00.000 | Tấm chống mài mòn số 6 (Hộp dỡ tải II-Phễu trung tâm CSU), 200x300, dày 10 mm, thép 2 thành phần KALMETALL W100 |  |  | Tấm | 0
1756 | 2.44.02.735.GER.00.000 | Tấm chống mài mòn số 4 (Hộp dỡ tải II-Phễu trung tâm CSU), 350x300, dày 10 mm, thép 2 thành phần KALMETALL W100 |  |  | Tấm | 0
1757 | 2.44.02.736.GER.00.000 | Tấm chống mài mòn số 3 (Hộp dỡ tải II-Phễu trung tâm CSU), 200x400, dày 10 mm, thép 2 thành phần KALMETALL W100 |  |  | Tấm | 0
1758 | 2.44.02.737.GER.00.000 | Tấm chống mài mòn số 1 (Hộp dỡ tải II-Phễu trung tâm CSU), 350x400, dày 10 mm, thép 2 thành phần KALMETALL W100 |  |  | Tấm | 0
1759 | 2.44.02.738.GER.00.000 | Tấm chống mài mòn số 2 (Băng tải cần CSU), 400x400, dày 15 mm, thép 2 thành phần KALMETALL W100 |  |  | Tấm | 0
1760 | 2.44.02.739.GER.00.000 | Tấm chống mài mòn số 1 (Băng tải cần CSU), 400x300, dày 15 mm, thép 2 thành phần KALMETALL W100 |  |  | Tấm | 0
1761 | 2.44.02.740.GER.00.000 | Tấm chống mài mòn số 17R/17L (Băng tải cần CSU), 430x390, dày 10 mm, thép 2 thành phần KALMETALL W100 |  |  | Tấm | 0
1762 | 2.44.02.741.GER.00.000 | Tấm chống mài mòn số 16R/16L (Băng tải cần CSU), 500x390x400, dày 10 mm, thép 2 thành phần KALMETALL W100 |  |  | Tấm | 0
1763 | 2.44.02.742.GER.00.000 | Tấm chống mài mòn số 15R/15L (Băng tải cần CSU), 390x365, dày 10 mm, thép 2 thành phần KALMETALL W100 |  |  | Tấm | 0
1764 | 2.44.02.743.GER.00.000 | Tấm chống mài mòn số 7R/7L (Băng tải cần CSU), 750x260, dày 10 mm, thép 2 thành phần KALMETALL W100 |  |  | Tấm | 0
1765 | 2.44.02.744.GER.00.000 | Tấm chống mài mòn số 4R/4L (Băng tải cần CSU), 320x150x400, dày 10 mm, thép 2 thành phần KALMETALL W100 |  |  | Tấm | 0
1766 | 2.44.02.745.GER.00.000 | Tấm chống mài mòn số 12L (Băng tải cần CSU), 350x250, dày 10 mm, thép 2 thành phần KALMETALL W100 |  |  | Tấm | 0
1767 | 2.44.02.746.GER.00.000 | Tấm chống mài mòn số 9L (Băng tải cần CSU), 370x340, dày 10 mm, thép 2 thành phần KALMETALL W100 |  |  | Tấm | 0
1768 | 2.44.02.747.GER.00.000 | Tấm chống mài mòn số 8R/8L (Băng tải cần CSU), 430x140x370, dày 10 mm, thép 2 thành phần KALMETALL W100 |  |  | Tấm | 0
1769 | 2.44.02.748.GER.00.000 | Tấm chống mài mòn số 6R/6L (Băng tải cần CSU), 450x310x310, dày 10 mm, thép 2 thành phần KALMETALL W100 |  |  | Tấm | 0
1770 | 2.44.02.749.GER.00.000 | Tấm chống mài mòn số 5R/5L (Băng tải cần CSU), 250x120x310, dày 10 mm, thép 2 thành phần KALMETALL W100 |  |  | Tấm | 0
1771 | 2.44.02.750.GER.00.000 | hủy |  |  | Tấm | 0
1772 | 2.44.02.751.GER.00.000 | Tấm chống mài mòn số 1R/1L (Băng tải cần CSU), 250x180, dày 10 mm, thép 2 thành phần KALMETALL W100 |  |  | Tấm | 0
1773 | 2.44.02.752.GER.00.000 | Tấm chống mài mòn số 2L (Băng tải cần CSU), 380x140, dày 10 mm, thép 2 thành phần KALMETALL W100 |  |  | Tấm | 0
1774 | 2.44.02.753.GER.00.000 | Tấm chống mài mòn số 39 (HDT Mâm cấp CSU), 400x200, dày 10 mm, thép 2 thành phần KALMETALL W100 |  |  | Tấm | 0
1775 | 2.44.02.754.GER.00.000 | Tấm chống mài mòn số 38 (HDT Mâm cấp CSU), 295x200, dày 10 mm, thép 2 thành phần KALMETALL W100 |  |  | Tấm | 0
1776 | 2.44.02.755.GER.00.000 | Tấm chống mài mòn số 37 (HDT Mâm cấp CSU), 340x230, dày 10 mm, thép 2 thành phần KALMETALL W100 |  |  | Tấm | 0
1777 | 2.44.02.756.GER.00.000 | Tấm chống mài mòn số 36 (HDT Mâm cấp CSU), 455x340, dày 10 mm, thép 2 thành phần KALMETALL W100 |  |  | Tấm | 0
1778 | 2.44.02.757.GER.00.000 | Tấm chống mài mòn số 35 (HDT Mâm cấp CSU), 330x150, dày 10 mm, thép 2 thành phần KALMETALL W100 |  |  | Tấm | 0
1779 | 2.44.02.758.GER.00.000 | Tấm chống mài mòn số 33,34 (HDT Mâm cấp CSU), 400x330, dày 10 mm, thép 2 thành phần KALMETALL W100 |  |  | Tấm | 0
1780 | 2.44.02.759.GER.00.000 | Tấm chống mài mòn số 30 (HDT Mâm cấp CSU), 370x215x240, dày 10 mm, thép 2 thành phần KALMETALL W100 |  |  | Tấm | 0
1781 | 2.44.02.760.GER.00.000 | Tấm chống mài mòn số 24,25,28,29 (HDT Mâm cấp CSU), 300x240, dày 10 mm, thép 2 thành phần KALMETALL W100 |  |  | Tấm | 0
1782 | 2.44.02.761.GER.00.000 | Tấm chống mài mòn số 27 (HDT Mâm cấp CSU), 370x240x215, dày 10 mm, thép 2 thành phần KALMETALL W100 |  |  | Tấm | 0
1783 | 2.44.02.762.GER.00.000 | Tấm chống mài mòn số 26 (HDT Mâm cấp CSU), 215x55x240, dày 10 mm, thép 2 thành phần KALMETALL W100 |  |  | Tấm | 0
1784 | 2.44.02.763.GER.00.000 | Tấm chống mài mòn số 20,22 (HDT Mâm cấp CSU), 510x430x230, dày 10 mm, thép 2 thành phần KALMETALL W100 |  |  | Tấm | 0
1785 | 2.44.02.764.GER.00.000 | Tấm chống mài mòn số 12,21 (HDT Mâm cấp CSU), 430x250, dày 10 mm, thép 2 thành phần KALMETALL W100 |  |  | Tấm | 0
1786 | 2.44.02.765.GER.00.000 | Tấm chống mài mòn số 15,19 (HDT Mâm cấp CSU), 370x110x400, dày 10 mm, thép 2 thành phần KALMETALL W100 |  |  | Tấm | 0
1787 | 2.44.02.766.GER.00.000 | Tấm chống mài mòn số 17 (HDT Mâm cấp CSU), 400x250, dày 10 mm, thép 2 thành phần KALMETALL W100 |  |  | Tấm | 0
1788 | 2.44.02.767.GER.00.000 | Tấm chống mài mòn số 14 (HDT Mâm cấp CSU), 430x400x370, dày 10 mm, thép 2 thành phần KALMETALL W100 |  |  | Tấm | 0
1789 | 2.44.02.768.GER.00.000 | Tấm chống mài mòn số 11,13 (HDT Mâm cấp CSU), 430x400, dày 10 mm, thép 2 thành phần KALMETALL W100 |  |  | Tấm | 0
1790 | 2.44.02.769.GER.00.000 | Tấm chống mài mòn số 9R/9L (HDT Mâm cấp CSU), 275x240x120, dày 10 mm, thép 2 thành phần KALMETALL W100 |  |  | Tấm | 0
1791 | 2.44.02.770.GER.00.000 | Tấm chống mài mòn số 6R/6L/8R/8L (HDT Mâm cấp CSU), 325x240, dày 10 mm, thép 2 thành phần KALMETALL W100 |  |  | Tấm | 0
1792 | 2.44.02.771.GER.00.000 | Tấm chống mài mòn số 7R/7L (HDT Mâm cấp CSU), 435x275x240, dày 10 mm, thép 2 thành phần KALMETALL W100 |  |  | Tấm | 0
1793 | 2.44.02.772.GER.00.000 | Tấm chống mài mòn số 5R/5L (HDT Mâm cấp CSU), 435x240x320, dày 10 mm, thép 2 thành phần KALMETALL W100 |  |  | Tấm | 0
1794 | 2.44.02.773.GER.00.000 | Tấm chống mài mòn số 4R/4L (HDT Mâm cấp CSU), 320x320x300, dày 10 mm, thép 2 thành phần KALMETALL W100 |  |  | Tấm | 0
1795 | 2.44.02.774.GER.00.000 | Tấm chống mài mòn số 3R/3L (HDT Mâm cấp CSU), 380x240, dày 10 mm, thép 2 thành phần KALMETALL W100 |  |  | Tấm | 0
1796 | 2.44.02.775.GER.00.000 | Tấm chống mài mòn số 2R/2L (HDT Mâm cấp CSU), 300x245x280, dày 10 mm, thép 2 thành phần KALMETALL W100 |  |  | Tấm | 0
1797 | 2.44.02.776.GER.00.000 | Tấm chống mài mòn số 1R/1L (HDT Mâm cấp CSU), 520x280x135, dày 10 mm, thép 2 thành phần KALMETALL W100 |  |  | Tấm | 0
1798 | 2.44.02.777.GER.00.000 | Tấm chống mài mòn số 6 (Mâm cấp CSU), 320x330, dày 8 mm, thép 2 thành phần KALMETALL W100 |  |  | Tấm | 0
1799 | 2.44.02.778.GER.00.000 | Tấm chống mài mòn số 5 (Mâm cấp CSU), 507x470x225, dày 8 mm, thép 2 thành phần KALMETALL W100 |  |  | Tấm | 0
1800 | 2.44.02.779.GER.00.000 | Tấm chống mài mòn số 4 (Mâm cấp CSU), 435x390x355, dày 8 mm, thép 2 thành phần KALMETALL W100 |  |  | Tấm | 0
1801 | 2.44.02.780.GER.00.000 | Tấm chống mài mòn số 3 (Mâm cấp CSU), 385x315x505, dày 8 mm, thép 2 thành phần KALMETALL W100 |  |  | Tấm | 0
1802 | 2.44.02.781.GER.00.000 | Tấm chống mài mòn số 2 (Mâm cấp CSU), 130x390, dày 8 mm, thép 2 thành phần KALMETALL W100 |  |  | Tấm | 0
1803 | 2.44.02.782.GER.00.000 | Tấm chống mài mòn số 1 (Mâm cấp CSU), 260x390, dày 8 mm, thép 2 thành phần KALMETALL W100 |  |  | Tấm | 0
1804 | 2.44.35.003.KOR.00.000 | Tấm Inox 304 KT 2x930x1524mm, Xuất xứ Hàn Quốc | Tấm Inox 304 KT 2x930x1524mm, Xuất xứ Hàn Quốc |  | Tấm | 0
1805 | 2.44.35.004.KOR.00.000 | Tấm inox, KT: 500x200x4mm | Tấm inox, KT: 500x200x4mm |  | Tấm | 0
1806 | 2.44.35.005.VIE.00.000 | Tấm ốp ống quá nhiệt hộp, vật liêu: SA240-310S, KT: Ø60x1000x4mm |  |  | Cái | 0
1807 | 2.44.35.420.KOR.00.000 | OBSERVATION DOOR(100x300)-size: 420x220x110 / Cửa quan sát bằng kết cấu thép | OBSERVATION DOOR(100x300)-size: 420x220x110 / Cửa quan sát bằng kết cấu thép |  | Bộ | 60
1808 | 2.44.35.421.KOR.00.000 | OBSERVATION DOOR 110mm(H)x390mm(W)x210mm(L)/ Cửa quan sát bằng kết cấu thép |  |  | Bộ | 60
1809 | 2.44.35.438.KOR.00.000 | CODL HEATING ELEMENT & BKASET "C" - size: L742xH300xW438 / Tấm trao đổi nhiệt | CODL HEATING ELEMENT & BKASET "C" - size: L742xH300xW438 |  | Cái | 2
1810 | 2.44.35.489.KOR.00.000 | CODL HEATING ELEMENT & BKASET "A" - L742xH300xW489 / Tấm trao đổi nhiệt | CODL HEATING ELEMENT & BKASET "A" - L742xH300xW489 / Tấm trao đổi nhiệt |  | Cái | 1
1811 | 2.44.35.540.KOR.00.000 | CODL HEATING ELEMENT & BKASET "D" - size: L742xH300xW540 / Tấm trao đổi nhiệt | CODL HEATING ELEMENT & BKASET "D" - size: L742xH300xW540 |  | Cái | 2
1812 | 2.44.35.642.KOR.00.000 | CODL HEATING ELEMENT & BKASET "E" - size: L742xH300xW642 / Tấm trao đổi nhiệt | CODL HEATING ELEMENT & BKASET "E" - size: L742xH300xW642 |  | Cái | 2
1813 | 2.44.35.693.KOR.00.000 | CODL HEATING ELEMENT & BKASET "B" - size: L742xH300xW693 / Tấm trao đổi nhiệt | CODL HEATING ELEMENT & BKASET "B" - size: L742xH300xW693 / Tấm trao đổi nhiệt |  | Cái | 1
1814 | 2.44.35.744.KOR.00.000 | CODL HEATING ELEMENT & BKASET "F" - size: L742xH300xW744 / Tấm trao đổi nhiệt | CODL HEATING ELEMENT & BKASET "F" - size: L742xH300xW744 |  | Cái | 2
1815 | 2.44.35.839.KOR.00.000 | CODL HEATING ELEMENT & BKASET "G" - size: L742xH300xW839 / Tấm trao đổi nhiệt | CODL HEATING ELEMENT & BKASET "G" - size: L742xH300xW839 |  | Cái | 4
1816 | 2.44.36.001.KOR.00.000 | CORE SHOES_01-size: t20.0x1,174.5x1469.0 / Tấm đế bằng kết cấu thép | CORE SHOES_01-size: t20.0x1,174.5x1469.0 / Tấm đế bằng kết cấu thép |  | Cái | 4
1817 | 2.44.36.002.KOR.00.000 | CORE SHOES_02- size: t20.0x1,174.5x1469.0 / Tấm đế bằng kết cấu thép | CORE SHOES_02- size: t20.0x1,174.5x1469.0 / Tấm đế bằng kết cấu thép |  | Cái | 2
1818 | 2.44.36.003.KOR.00.000 | CORE SHOES_03- size: t20.0x1,469.5x1541.0 / Tấm đế bằng kết cấu thép | CORE SHOES_03- size: t20.0x1,469.5x1541.0 / Tấm đế bằng kết cấu thép |  | Cái | 2
1819 | 2.44.36.004.KOR.00.000 | RADIAL SHOES_01-size: t20.0x625x1200.0 / Tấm đế bằng kết cấu thép | RADIAL SHOES_01-size: t20.0x625x1200.0 / Tấm đế bằng kết cấu thép |  | Cái | 24
1820 | 2.44.36.005.KOR.00.000 | RADIAL SHOES_02-size: t20.0x625x1396.1 / Tấm đế bằng kết cấu thép | RADIAL SHOES_02-size: t20.0x625x1396.1 / Tấm đế bằng kết cấu thép |  | Cái | 0
1821 | 2.44.36.006.KOR.00.000 | RADIAL SHOES_03-size: t20.0x625x1596,4 / Tấm đế bằng kết cấu thép | RADIAL SHOES_03-size: t20.0x625x1596,4 / Tấm đế bằng kết cấu thép |  | Cái | 0
1822 | 2.44.36.007.KOR.00.000 | RADIAL SHOES_04-size: t20.0x625x1794,7 / Tấm đế bằng kết cấu thép | RADIAL SHOES_04-size: t20.0x625x1794,7 / Tấm đế bằng kết cấu thép |  | Cái | 0
1823 | 2.44.36.008.KOR.00.000 | RADIAL SHOES_05-size: t20.0x291.5x1866.9 / Tấm đế bằng kết cấu thép | RADIAL SHOES_05-size: t20.0x291.5x1866.9 / Tấm đế bằng kết cấu thép |  | Cái | 1
1824 | 2.44.36.009.KOR.00.000 | CIRCUMFERENCE SHOES_01-size: t20.0x195.6x1.188.9 / Tấm đế bằng kết cấu thép | RADIAL SHOES_05-size: t20.0x291.5x1866.9 / Tấm đế bằng kết cấu thép |  | Cái | 0
1825 | 2.44.36.009.VIE.00.000 | CIRCUMFERENCE SHOES_01-size: t20.0x195.6x1188.9 / Tấm đế bằng kết cấu thép |  |  | Cái | 3
1826 | 2.44.36.010.KOR.00.000 | CIRCUMFERENCE SHOES_02-size: t20.0x190.3x1062.3 / Tấm đế bằng kết cấu thép | CIRCUMFERENCE SHOES_02-size: t20.0x190.3x1062.3 / Tấm đế bằng kết cấu thép |  | Cái | 0
1827 | 2.44.36.010.VIE.00.000 | Tấm đế bằng kết cấu thép/CIRCUMFERENCE SHOES_02-size: t20.0x190.3x1062.3 |  |  | Cái | 18
1828 | 2.44.36.011.KOR.00.000 | Surface heat protecting plate ASME SA240-304- size: 3Tx1524Wx3048 L mm / Tấm đệm bằng thép | Surface heat protecting plate ASME SA240-304- size: 3Tx1524Wx3048 L mm / Tấm đệm bằng thép |  | Cái | 42
1829 | 2.44.36.012.KOR.00.000 | Surface heat protecting plate ASME SA240-310S- size: 3Tx1219Wx2438 L mm / Tấm đệm bằng thép | Surface heat protecting plate ASME SA240-310S- size: 3Tx1219Wx2438 L mm / Tấm đệm bằng thép |  | Cái | 6
1830 | 2.44.36.013.KOR.00.000 | PLATE SA240-304(310S) - size: 12Tx2438Wx6096L / Tấm đệm bằng kết cấu thép | PLATE SA240-304(310S) - size: 12Tx2438Wx6096L / Tấm đệm bằng kết cấu thép |  | Cái | 6
1831 | 2.44.36.014.KOR.00.000 | WET ASH UNLOADER SPARE/PLATE Tấm đệm bằng thép 60x60x10 | WET ASH UNLOADER SPARE/PLATE Tấm đệm bằng thép 60x60x10 |  | Cái | 10
1832 | 2.44.36.015.KOR.00.000 | WET ASH UNLOADER SPARE/ASS'Y Máng dỡ xỉ ướt bằng thép 6091x2027x1770 | WET ASH UNLOADER SPARE/ASS'Y Máng dỡ xỉ ướt bằng thép 6091x2027x1770 |  | Bộ | 0
1833 | 2.44.36.016.KOR.00.000 | WET ASH UNLOADER #1,2,SPARE/OUTLET CHUTE Máng dỡ xỉ ướt bằng thép 700x750x600 | WET ASH UNLOADER #1,2,SPARE/OUTLET CHUTE Máng dỡ xỉ ướt bằng thép 700x750x600 |  | Cái | 1
1834 | 2.44.36.017.KOR.00.000 | PLATE-3(T)x1524(W)x3048(L) / Tấm đệm (kết cấu thép) | PLATE-3(T)x1524(W)x3048(L) / Tấm đệm (kết cấu thép) |  | Bộ | 14
1835 | 2.44.36.018.KOR.00.000 | PLATE - 6(T)x1219(W)x2438(L) / Tấm đệm (kết cấu thép) | PLATE - 6(T)x1219(W)x2438(L) / Tấm đệm (kết cấu thép) |  | Bộ | 18
1836 | 2.44.36.019.KOR.00.000 | PLATE - 10(T)x1219(W)x2438(L) / Tấm đệm (kết cấu thép) | PLATE - 10(T)x1219(W)x2438(L) / Tấm đệm (kết cấu thép) |  | Bộ | 5
1837 | 2.44.36.020.CHN.00.000 | Square sttle / Tấm đệm sắt 5-1602-0100-50 | Tấm đệm sắt/ Square sttle, 5-1602-0100-50 |  | Cái | 5
1838 | 2.44.36.021.CHN.00.000 | Template / Tấm đệm sắt 3-2723-6690-01 | Tấm đệm sắt/ Square sttle, 3-2723-6690-01 |  | Cái | 9
1839 | 2.44.36.022.KOR.00.000 | Tấm đế (SA240-304_12Tx1219x6096) |  |  | Cái | 4
1840 | 2.44.36.023.KOR.00.000 | Tấm đế (SA240-310S_12Tx1219x6096) |  |  | Cái | 2
1841 | 2.44.36.024.KOR.00.000 | Tấm đế 6Tx1219x3048 |  |  | Bộ | 12
1842 | 2.44.36.025.KOR.00.000 | Tấm đế 10Tx1219x3048 |  |  | Bộ | 4
1843 | 2.44.36.027.CHN.00.000 | Thép tấm mạ kẽm, KT: 2400x1000x0.5mm |  |  | Tấm | 0
1844 | 2.44.36.028.CHN.00.000 | Square sttle / Tấm đệm sắt 1.2*95.00m, 5-1602-0120-50 |  |  | Cái | 1
1845 | 2.44.36.029.CHN.00.000 | Tôn phẳng mạ kẽm, KT: 2400x1200x2mm |  |  | Tấm | 0
1846 | 2.45.02.001.VIE.00.000 | Lõi ống (Core Air tube), Kích thước: OD169xID154.3x1777L mm, Vật liệu: A572 Gr50 |  |  | Cái | 0
1847 | 2.46.01.001.VIE.00.000 | Ống thép đen 59.9mm, dày 4.0mm |  |  | Mét | 0
1848 | 2.46.01.002.VIE.00.000 | Ống thép đen 113.5mm, dày 4.5mm |  |  | Mét | 0
1849 | 2.46.01.636.VIE.00.000 | Ống đồng kết nối bình Clo, ĐK ống phi 10, độ dày 1.5mm, chiều dài 2060 | KT: ĐK ống phi 10, độ dày 1.5mm, chiều dài 2060 |  | Cái | 0
1850 | 2.46.15.001.VIE.00.000 | Ống thép 1" A106 SCH80 | Đường kính: 1inch Tiêu chuẩn: SCH80 Vật liệu: A106 |  | Mét | 0
1851 | 2.46.15.002.VIE.00.000 | Ống thép 2" Vật liệu A105 |  |  | Mét | 0
1852 | 2.46.15.003.CHN.00.000 | Ống thép đúc 1" (DN25), SCH160, Vật liệu A106 |  |  | Mét | 0
1853 | 2.46.15.024.JPN.00.000 | Ống thép đúc đen DN25 x SCH80 (4,55ly) x 6m |  |  | Ống | 0
1854 | 2.46.15.025.CHN.00.000 | Ống DN25 SCH80-Vật liệu: A106 | Đường kính: DN25 Tiêu chuẩn: SCH80 Vật liệu: A106 |  | Mét | 0
1855 | 2.46.15.026.VIE.00.000 | Đoạn ống kẽm DN25, dày 3.2mm, dài 0,61m, 2 đầu ren ngoài | Đường kính: DN25 Kích thước: dày 3.2mm Vật liệu: kẽm 2 đầu ren ngoài |  | Thanh | 0
1856 | 2.46.15.027.CHN.00.000 | Đường ống DN25 thép carbon mạ kẽm nhúng nóng, sơn đỏ, 2 đầu ren ngoài; KT: DN25, dày 4mm, ren ngoài tiêu chuẩn BS21 (Male 1'',11TPI) | Đường kính: DN25 Vật liêu: thép carbon mạ kẽm nhúng nóng KT: dày 4mm, ren ngoài tiêu chuẩn BS21 (Male 1'',11TPI) sơn đỏ, 2 đầu ren ngoài; |  | Mét | 0
1857 | 2.46.15.028.CHN.00.000 | Đường ống DN25 SCH40; vật liệu: SA106 |  |  | Mét | 0
1858 | 2.46.15.028.CHN.99.000 | Ống inox 304 DN25 SCH40, 6m/cây |  |  | Cây | 0
1859 | 2.46.15.029.CHN.00.000 | Ống đúc inox DN25 SCH10, ĐK ngoài OD=34mm, độ dày T=2.77mm, Chiều dài L=6000mm |  |  | Cây | 0
1860 | 2.46.15.030.CHN.00.000 | Ống đúc inox DN15 SCH40, ĐK ngoài OD=21.3mm, độ dày T=2.77mm, Chiều dài L=6000mm |  |  | Cây | 0
1861 | 2.46.15.039.CHN.00.000 | Ống thép mạ kẽm SEAH, ĐK ngoài: 3/4 inch, độ dày: 2mm | vật liệu: thép mạ kẽm SEAH, KT: ĐK ngoài 3/4 inch, độ dày: 2mm |  | Mét | 0
1862 | 2.46.15.040.VIE.00.000 | Ống thép mạ kẽm nhúng nóng, size: DN40x3,2mm | vật liệu: thép mạ kẽm nhúng nóng, KT: DN40x3.2mm |  | Mét | 0
1863 | 2.46.15.041.CHN.00.000 | Ống DN40 SCH80-Vật liệu: A106-B | KT: DN40 Tiêu chuẩn: SCH80 Vật liệu: A106-B |  | Mét | 0
1864 | 2.46.15.042.CHN.00.000 | Ống thép mạ kẽm nhúng nóng, size: DN42x3.2x6000mm | vật liệu: thép mạ kẽm nhúng nóng KT: DN42x3.2mm |  | Ống | 5
1865 | 2.46.15.043.CHN.00.000 | Đường ống thép, KT: ID 19.5mm, OD 27mm, dài 6000mm, Vật liệu inox 316 |  |  | Cây | 0
1866 | 2.46.15.050.CHN.00.000 | Ống DN50 SCH80-Vật liệu: A106-B | KT: DN50 Tiêu chuẩn: SCH80 Vật liệu: A106-B |  | Mét | 0
1867 | 2.46.15.050.CHN.99.000 | Ống thép mạ kẽm nhúng nóng, KT: DN50 SCH80 - OD: 60.3mm | vật liệu: thép mạ kẽm nhúng nóng tiêu chuẩn: SCH80 KT: DN50 - OD: 60.3mm |  | Mét | 0
1868 | 2.46.15.050.JPN.00.000 | Ống DN50 SCH80-Vật liệu: A106-B |  |  | Mét | 0
1869 | 2.46.15.050.VIE.98.000 | Ống thép mạ kẽm, KT: DN50 SCH10 - OD: 60.3mm, T: 2.7mm |  |  | Mét | 0
1870 | 2.46.15.051.CHN.00.000 | Ống thép inox 304 DN50 (2in) SCH40S | vật liêu: inox 304 KT: DN50 (2in) tiêu chuẩn: SCH40S |  | Mét | 0
1871 | 2.46.15.051.CHN.99.000 | Ống inox 304 DN50 (OD=60.3mm) SCH40, 6m/cây |  |  | Cây | 0
1872 | 2.46.15.052.CHN.00.000 | Ống thép cán rãnh; KT: OD Ø89 x ID Ø75 x 150mm + Vật liệu: A53 GR.B | Ống thép cán rãnh; KT: OD Ø89 x ID Ø75 Vật liệu: A53 GR.B |  | Cái | 0
1873 | 2.46.15.053.CHN.00.000 | Ống thép; KT: DN50-OD:60.33x6.3mm, Vật liệu: A53 GR.B | Ống thép; KT: DN50-OD:60.33x6.3mm Vật liệu: A53 GR.B |  | Mét | 0
1874 | 2.46.15.054.CHN.00.000 | Ống thép; KT: DN65-OD:73.3x7.6mm, Vật liệu: A53 GR.B | Ống thép; KT: DN65-OD:73.3x7.6mm Vật liệu: A53 GR.B |  | Mét | 0
1875 | 2.46.15.055.CHN.00.000 | Ống thép; KT: DN65-OD:73.03x9.5mm |  |  | Mét | 0
1876 | 2.46.15.060.CHN.00.000 | Ống thép mạ kẽm Ø60, KT: 6000x2.6mm | vật liệu: thép mạ kẽm đường kính: Ø60 KT: dày 2.6mm |  | Cây | 0
1877 | 2.46.15.686.VIE.00.000 | Ống thép JIS STPY 400: O.D 686x12.7mm x L 12000mm |  |  | Cây | 1
1878 | 2.46.35.004.VIE.00.000 | Ống Inox Size 4" | vật liêu: Inox KT: 4inch |  | Mét | 0
1879 | 2.46.35.007.CHN.00.000 | Ống inox 316 DN50 (2 inch) dày 7mm |  |  | Mét | 0
1880 | 2.46.35.008.CHN.00.000 | Ống inox 316 Ø8mm, bề dày T=1.6mm | vật liệu: inox 316 KT: Ø8mm, bề dày T=1.6mm |  | Mét | 0
1881 | 2.46.35.012.CHN.00.000 | Ống inox 316 DN150 x 7.11mm |  |  | Mét | 18
1882 | 2.46.35.017.USA.00.000 | Ống xả trong (Pipe, Drain, Clear) 5417400 | Ống xả trong (Pipe, Drain, Clear) sử dụng cho máy HACH CL17 Vật liệu nhựa PVC Mã: 5417400 |  | Cái | 0
1883 | 2.46.35.020.VIE.00.000 | Ống inox 316 DN20 150# SCH40 | vật liệu: inox 316 KT: DN20 tiêu chuẩn: 150# SCH40 |  | Mét | 0
1884 | 2.46.35.021.CHN.00.000 | Ống inox 316 - KT: DN20, Ø26,7x130mm; t= 2,87; (SCH40) | vật liệu: inox 316 KT: DN20, Ø26,7x130mm; t= 2,87; tiêu chuẩn: SCH40 |  | Cái | 0
1885 | 2.46.35.022.VIE.00.000 | Đoạn ống Ø21mm có 2 đầu ren ngoài (Loại ren ống) x chiều dài 100L, thép đúc SCH40 | KT: Ø 21mm có 2 đầu ren ngoài (Loại ren ống) vật liệu: thép đúc tiêu chuẩn: SCH40 |  | Cái | 0
1886 | 2.46.35.023.VIE.00.000 | Ống inox áp lực nước 40BAR phi 60, chiều dài 1090mm |  |  | Cái | 0
1887 | 2.46.35.024.KOR.00.000 | ống tubing, Mã: TSSM-04-T035-L06-SS-EP, inox 316, KT: 1/4", ØD=6.35mm |  |  | Mét | 0
1888 | 2.46.35.025.VIE.00.000 | Ống inox 34mm một đầu ren ngoài phi 34, dài 20cm DN25 | vật liệu: inox KT: DN25 một đầu ren ngoài phi 34mm |  | Cái | 0
1889 | 2.46.35.026.VIE.00.000 | Ống inox ɸ34x200x3mm; 1 đầu ren ngoài | vật liệu: inox KT: ɸ34x200x3mm; 1 đầu ren ngoài |  | Cái | 0
1890 | 2.46.35.027.VIE.00.000 | Ống Inox 316, Ø27 | vật liệu: Inox 316 KT: Ø27 |  | Mét | 0
1891 | 2.46.35.028.CHN.00.000 | Ống đúc inox 316 DN100, ĐK ngoài OD=114.3mm, T=6.02mm, Chiều dài: L=6000mm |  |  | Cái | 0
1892 | 2.46.35.029.CHN.00.000 | Ống đúc inox 316 DN25 tiện sẵn 1 đầu ren R1", ĐK ngoài OD=33.4mm, T=4.55, Chiều dài: L=2850mm |  |  | Cái | 0
1893 | 2.46.35.029.CHN.98.000 | Ống thép đúc DN25, OD=33.4mm, T=6.35, 6m/cây |  |  | Cây | 0
1894 | 2.46.35.029.CHN.99.000 | Ống đúc inox 316 DN25, ĐK ngoài OD=33.4mm, T=4.55, Chiều dài: L= 6 mét |  |  | Ống | 0
1895 | 2.46.35.029.VIE.97.000 | Ống thép đúc DN25 |  |  | Mét | 12
1896 | 2.46.35.030.CHN.00.000 | hủy |  |  | Mét | 0
1897 | 2.46.35.030.USA.00.000 | Ống tubing SS-T8-S-049-6ME, 316/316L SS Seamless Tubing, 1/2" OD x 0.049" Wall |  |  | Mét | 0
1898 | 2.46.35.031.CHN.00.000 | Ống đúc inox DN10 SCH40, ĐK ngoài OD=17.1mm, độ dày T=2.3mm, Chiều dài L=6000mm |  |  | Cây | 0
1899 | 2.46.35.031.IND.00.000 | Ống đúc inox DN10 SCH40, ĐK ngoài OD=17.1mm, độ dày T=2.3mm, Chiều dài L=6000mm |  |  | Cây | 0
1900 | 2.46.35.032.CHN.00.000 | Ống đúc inox 316 DN32, ĐK ngoài OD=42.7mm, T=2.8mm | vật liệu: inox 316 KT: DN32, ĐK ngoài OD=42.7mm, T=2.8mm |  | Mét | 0
1901 | 2.46.35.033.CHN.00.000 | Ống đúc inox 316 DN65, ĐK ngoài OD=76.3mm, T=3mm | vật liệu: inox 316 KT: DN65, ĐK ngoài OD=76.3mm, T=3mm |  | Mét | 0
1902 | 2.46.35.033.CHN.99.000 | Ống inox 316 DN65x7mm, OD=76.3mm, dày 7mm |  |  | Mét | 0
1903 | 2.46.35.034.CHN.00.000 | Ống đúc inox 316 DN20, ĐK ngoài OD=26.7mm, Dày T=3.91mm, Dài L=4000mm | vật liệu: inox 316 , SCH80S KT: DN20, ĐK ngoài OD=26.7mm, Dày T=3.91mm |  | Cái | 0
1904 | 2.46.35.034.VIE.99.000 | Đường ống thép A106, DN20 SCH10 OD26.7 3/4" |  |  | Mét | 0
1905 | 2.46.35.035.CHN.00.000 | Ống đúc inox 316 DN50 tiện sẵn 2 đầu ren nối: R2"(BSPT), ĐK ngoài OD=60.3mm, Dày T=3.91mm, Dài L=810mm | vật liệu: inox 316 KT: DN50 tiện sẵn 2 đầu ren nối: R2"(BSPT), ĐK ngoài OD=60.3mm, Dày T=3.91mm |  | Cái | 0
1906 | 2.46.35.035.CHN.99.000 | Ống đúc inox 316 DN50 tiện sẵn 2 đầu ren nối: R2"(BSPT), ĐK ngoài OD=60.3mm, Dày T=3.91mm, Dài L=1740mm | vật liệu: inox 316 KT: DN50 tiện sẵn 2 đầu ren nối: R2"(BSPT), ĐK ngoài OD=60.3mm, Dày T=3.91mm |  | Cái | 0
1907 | 2.46.35.036.IND.00.000 | Ống thép SUS316L, dày 2.87mm, OD: 27mm, L: 6000mm |  |  | Ống | 0
1908 | 2.46.35.036.VIE.00.000 | Ống thép SUS316L, ID: 19mm, OD: 27mm, L: 6000mm | vật liệu: SUS316L KT: ĐK trong ID=19mm, ĐK ngoài OD=27mm, Dày T=4mm |  | Ống | 0
1909 | 2.46.35.038.CHN.00.000 | Reducer DN40xDN32 SCH40, thép A53 grade B mạ kẽm nhúng nóng | Ống giảm Reducer KT: DN40xDN32 tiêu chuẩn: SCH40, vật liệu: thép A53 grade B mạ kẽm nhúng nóng |  | Cái | 1
1910 | 2.46.35.038.VIE.00.000 | Reducer DN40xDN32 SCH40, thép A53 grade B mạ kẽm nhúng nóng | Ống giảm Reducer KT: DN40xDN32 SCH40 vật liệu: thép A53 grade B mạ kẽm nhúng nóng |  | Cái | 0
1911 | 2.46.35.039.CHN.00.000 | Đường ống DN50 sch40, vật liệu ASTM A53 Gr.B |  |  | Mét | 0
1912 | 2.46.35.039.VIE.00.000 | Đường ống DN50 sch40, vật liệu ASTM A53 Gr.B |  |  | Mét | 0
1913 | 2.46.35.040.CHN.00.000 | Đường ống thép A106, DN40 SCH40 | vật liệu: A106 KT: DN40 tiêu chuẩn: SCH40 |  | Mét | 0
1914 | 2.46.35.040.VIE.00.000 | Đường ống thép A106, DN40 SCH40 | vật liệu: A106 KT: DN40 tiêu chuẩn: SCH40 |  | Mét | 0
1915 | 2.46.35.041.USA.00.000 | Ống tubing, Vật liệu SS316, Order code: SST4-S-049-20 |  |  | Ống | 0
1916 | 2.46.35.042.SWE.00.000 | Ống tubing; OD: 1/2 inch, chiều dày: 0,049 inch, vật liệu SS316 | KT: OD: 1/2 inch, chiều dày: 0,049 inch vật liệu: SS316 |  | Mét | 0
1917 | 2.46.35.042.SWE.99.000 | Ống tubing SS-T8-S-049-6ME, 316/316L SS Seamless Tubing, 1/2" OD x 0.049" Wall |  |  | Mét | 0
1918 | 2.46.35.043.SWE.00.000 | Ống khí nén; OD: 3/8 inch, Độ dày: 0,049 inch, Part number: SS-T6-S-049-6ME |  |  | Mét | 0
1919 | 2.46.35.044.VIE.00.000 | Ống Inox 304, OD = 1", chiều dày: 3mm |  |  | Mét | 0
1920 | 2.46.35.045.KOR.00.000 | Ống vận chuyển tro bay góc 45 ̊- LR Elbow 45 ̊ DN200 | Ống vận chuyển tro bay góc 45 ̊- LR Elbow 45 ̊ KT: DN200 |  | Cái | 0
1921 | 2.46.35.046.CHN.99.000 | Ống thép đúc DN250 (OD 273.05mm), ASTM A106 Gr.B/API 5L- SCH30 |  |  | Mét | 0
1922 | 2.46.35.046.VIE.00.000 | Ống DN250, KT: D273.05mm, độ dày: 6.35mm, vật liệu: Inox 304 |  |  | Mét | 0
1923 | 2.46.35.046.VIE.98.000 | Ống hàn Inox DN250 (10"), OD = 273.05, dày 9.27mm, Vật liệu: SUS 304, tiêu chuẩn: SCH40S ASTM A312 |  |  | Mét | 0
1924 | 2.46.35.047.VIE.00.000 | Ống inox 304 phi 76 |  |  | Mét | 0
1925 | 2.46.35.048.VIE.00.000 | Ống inox 304, OD 34mm, dày 2mm, dài 250mm |  |  | Cái | 2
1926 | 2.46.35.049.VIE.00.000 | Ống inox 304, OD 12mm, dày 2mm, dài 350mm |  |  | Cái | 40
1927 | 2.46.35.050.VIE.00.000 | Đường ống thép A106, DN50 SCH40 | vật liệu: A106 KT: DN50 tiêu chuẩn: SCH40 |  | Mét | 0
1928 | 2.46.35.051.VIE.00.000 | Ống inox 304, OD 12mm, dày 2mm, dài 1323mm |  |  | Cái | 2
1929 | 2.46.35.052.VIE.00.000 | Ống inox 304, OD 12mm, dày 2mm, dài 2473mm |  |  | Cái | 2
1930 | 2.46.35.053.VIE.00.000 | Ống inox 304, OD 12mm, dày 2mm, dài 3623mm |  |  | Cái | 2
1931 | 2.46.35.054.VIE.00.000 | Ống inox 304, OD 12mm, dày 2mm, dài 4773mm |  |  | Cái | 2
1932 | 2.46.35.055.VIE.00.000 | Ống inox 304, OD 34mm, dày 2mm, dài 4173mm, tạo bước ren (thưa) một đầu |  |  | Cái | 10
1933 | 2.46.35.056.VIE.00.000 | Ống inox 304, OD 12mm, dày 2mm, dài 1109mm |  |  | Cái | 10
1934 | 2.46.35.057.VIE.00.000 | Ống inox 304, OD 12mm, dày 2mm, dài 2097mm |  |  | Cái | 10
1935 | 2.46.35.058.VIE.00.000 | Ống inox 304, OD 12mm, dày 2mm, dài 3085mm |  |  | Cái | 10
1936 | 2.46.35.059.VIE.00.000 | Ống inox 304, OD 12mm, dày 2mm, dài 4073mm |  |  | Cái | 10
1937 | 2.46.35.060.VIE.00.000 | Ống inox 304 KT: 60x5x6000mm | vật liệu: inox 304 KT: 60x5mm |  | Ống | 0
1938 | 2.46.35.061.VIE.00.000 | Ống inox 316 KT: 60x4x6000mm | vật liệu: inox 316 KT: 60x4mm |  | Ống | 0
1939 | 2.46.35.064.CHN.00.000 | Ống thép không gỉ DN50, SCH80, inox 316L |  |  | Mét | 0
1940 | 2.46.35.064.VIE.99.000 | Ống inox DN50, vật liệu: inox 316 |  |  | Mét | 0
1941 | 2.46.35.065.CHN.00.000 | Ống thép không gỉ DN65, SCH80, inox 316L |  |  | Mét | 0
1942 | 2.46.35.066.CHN.00.000 | Ống đúc Inox 304, DN32, SCH10, OD=42.2mm, bề dày T=2.77mm |  |  | Mét | 0
1943 | 2.46.35.067.CHN.00.000 | Ống đúc Inox 304 DN65, SCH10, OD=73mm, bề dày T = 3.05mm |  |  | Mét | 0
1944 | 2.46.35.067.VIE.99.000 | Ống inox DN65 SCH10 SS304 |  |  | Mét | 0
1945 | 2.46.35.068.CHN.00.000 | Ống đúc Inox 304 DN80, SCH10, OD=88.9mm, bề dày T=3.05mm |  |  | Mét | 0
1946 | 2.46.35.069.CHN.00.000 | Ống đúc Inox 304 DN65, SCH10, cây dài 3 mét, tiện sẵn 1 đầu ren 2x1/2" (BSPT) |  |  | Ống | 0
1947 | 2.46.35.071.VIE.00.000 | Đường ống DN48, Thép SS400, mạ kẽm, dày 2.5mm, dài 30m ( kèm nối T DN48, cút DN48 tổng là 10 cái) |  |  | Bộ | 0
1948 | 2.46.35.071.VIE.99.000 | Đường ống DN48, Thép SS400, mạ kẽm, dày 2.5mm (kèm nối T DN48, co nối DN48) |  |  | Mét | 0
1949 | 2.46.35.080.CHN.00.000 | Đường ống, KT: DN80 SMLS, S-10S. | vật liệu: S-10S KT: DN80 SMLS |  | Mét | 12
1950 | 2.46.35.080.IND.00.000 | Đường ống, KT: DN80 SMLS, S-10S. | vật liệu: S-10S KT: DN80 SMLS |  | Mét | 0
1951 | 2.46.35.081.CHN.00.000 | Ống thép DN80 (OD89mm x dày 15.2mm), XXS, 1 cây/6m |  |  | Cây | 0
1952 | 2.46.35.083.KOR.00.000 | Đoạn ống model: M-TSS-06-049-06-BA-S6, vật liệu Inox 316, OD: 3/8", length: 6 mét /cây |  |  | Mét | 0
1953 | 2.46.35.083.KOR.99.000 | Ống/ Stainless Steel Tubing part number: M-TSS-06-049-03-BA-S6, OD: 3/8", độ dày: 0.049 inch |  |  | Mét | 0
1954 | 2.46.35.084.KOR.00.000 | Đoạn ống model: M-TSS-08-049-06-BA-S6, OD: 1/2", length: 6 mét /cây |  |  | Mét | 0
1955 | 2.46.35.086.KOR.00.000 | Ống/ Stainless Steel Tubing ordering number: M-TSS-12-049-03-BA-S6, OD: 3/4", tube wall: 0.049 inch |  |  | Mét | 0
1956 | 2.46.35.090.KOR.00.000 | Ống vận chuyển tro bay góc 90 ̊ - LR Elbow 90 ̊ DN200 | Ống vận chuyển tro bay góc 90 ̊ - LR Elbow 90 độ KT: DN200 |  | Cái | 0
1957 | 2.46.35.100.CHN.99.000 | Ống inox 304 DN100, SCH10 |  |  | Mét | 400
1958 | 2.46.35.100.VIE.00.000 | Ống hàn Inox 304 DN100 dày 3mm | vật liệu: inox 304 KT: DN100 dày 3mm |  | Mét | 0
1959 | 2.46.35.101.CHN.00.000 | Ống thép không gỉ DN100 SCH10, A312-TP304, ĐK OD: 114.3mm, Độ dày: 3.05mm | Ống thép không gỉ vật liệu: A312-TP304 KT: DN100, ĐK OD: 114.3mm, Độ dày: 3.05mm tiêu chuẩn: SCH10 |  | Mét | 0
1960 | 2.46.35.115.CHN.00.000 | Ống thép không gỉ DN15 SCH80, A312-TP304, ĐK OD: 21.30mm, Độ dày: 3.75mm | Ống thép không gỉ vật liệu: A312-TP304 KT: DN15, ĐK OD: 21.3mm, Độ dày: 3.75mm tiêu chuẩn: SCH80 |  | Mét | 0
1961 | 2.46.35.115.CHN.99.000 | Ống thép không gỉ DN15, SCH80, inox 316L |  |  | Mét | 0
1962 | 2.46.35.116.VIE.00.000 | Ống inox 304 - DN15 Ø21, SCH 10S (6 mét/cây) |  |  | Mét | 0
1963 | 2.46.35.116.VIE.99.000 | Ống inox 304 - DN15 Ø21, SCH 10S (6 mét/cây) |  |  | Cây | 0
1964 | 2.46.35.122.CHN.00.000 | Tube Fitting Model: SS-10-TA-7-85/8 in. Tube OD x 1/2 in. Female NPT | Tube Fitting Model: SS-10-TA-7-85/8 in. Tube OD x 1/2 in. Female NPT |  | Cái | 0
1965 | 2.46.35.123.USA.00.000 | Ống inox Swagelok 316/316L 3/8" | Ống inox Swagelok vật liệu: 316/316L KT: 3/8inch |  | Mét | 0
1966 | 2.46.35.124.KOR.00.000 | Ống inox Swagelok 316/316L 1/2 x1,24mm | Ống inox Swagelok vật liệu: 316/316L KT: 1/2inch, dày 1,24mm |  | Mét | 0
1967 | 2.46.35.125.IND.00.000 | Ống inox OD 1/2 inch, dày 2mm SS316 | Ống inox KT: OD 1/2 inch, dày 2mm vật liệu: SS316 |  | Mét | 0
1968 | 2.46.35.126.SWE.00.000 | Ống inox Swagelok 316 1/2 inch (6m/ống) | Ống inox Swagelok vật liệu: 316 KT: 1/2 inch (6m/ống) |  | Ống | 0
1969 | 2.46.35.127.SWE.00.000 | Ống tube Sandvik OD 3/8 inch (6m/ống) |  |  | Cái | 0
1970 | 2.46.35.130.IND.00.000 | Ống mềm inox 304 bấm sẵn 2 đầu nối: M30x1,5 Size 3/4" L=105mm | Ống mềm inox 304 bấm sẵn 2 đầu vật liệu: inox 304 KT: 3/4inch, L=105mm, nối M30x1,5 |  | Cái | 0
1971 | 2.46.35.131.ITA.00.000 | Ống mềm inox (Flexible Metal Hose): Kiểu kết nối: 02 đầu female 1/2 inch – 20 UNF (kiểu xoay khi lắp) , Độ dài: 20 cm | Ống mềm inox (Flexible Metal Hose): Kiểu kết nối: 02 đầu female 1/2 inch – 20 UNF (kiểu xoay khi lắp) Độ dài: 20 cm |  | Cái | 6
1972 | 2.46.35.132.CHN.00.000 | Ống nối mềm inox 304 bấm sẵn 2 đầu nối ren trong; Size 1/4" - 18 NPTF L=200mm |  |  | Ống | 0
1973 | 2.46.35.132.IND.00.000 | Ống nối mềm inox 304 bấm sẵn 2 đầu nối ren trong; Size 1/4" - 18 NPTF L=200mm | Ống nối mềm inox 304 bấm sẵn 2 đầu nối ren trong; vật liệu: inox 304 KT: 1/4inch - 18 NPTF, L=200mm |  | Ống | 0
1974 | 2.46.35.133.VIE.00.000 | Ống nối mềm inox 304 bấm sẵn 2 đầu nối (female): 1"x1.5, size 3/4", tổng chiều dài 2 đầu bấm: L=105mm, vật liệu: SS304 |  |  | Ống | 0
1975 | 2.46.35.145.CHN.00.000 | Ống inox 5/8 inch dài 6 Meters | vật liệu: inox KT: 5/8inch, dài 6m |  | Ống | 0
1976 | 2.46.35.200.IND.00.000 | Ống mềm chịu nhiệt 200°C, 316L, ĐK ngoài 20.5mm, ĐK trong 12.7mm, Một đầu kết nối ống 1/2: (Tube Fitting), Một đầu ren Male 1/2 NPT, Dài 1 mét | Ống mềm chịu nhiệt 200°C vật liệu: 316L KT: ĐK ngoài 20.5mm, ĐK trong 12.7mm, Dài 1 mét Một đầu kết nối ống 1/2: (Tube Fitting), Một đầu ren Male 1/2 NPT |  | Ống | 0
1977 | 2.46.35.200.USA.00.000 | Ống mềm Swagelok inox chịu nhiệt 200°C, 316L, OD: 20.5mm, ID: 12.7mm, Một đầu kết nối ống 1/2: (Tube Fitting), Một đầu ren Male 1/2 NPT, Dài 1 mét | Ống mềm Swagelok inox chịu nhiệt 200°C, 316L, OD: 20.5mm, ID: 12.7mm, Một đầu kết nối ống 1/2: (Tube Fitting), Một đầu ren Male 1/2 NPT, Dài 1 mét |  | Ống | 0
1978 | 2.46.35.201.IND.00.000 | Ống mềm chịu nhiệt 200°C, vật liệu inox 316L và PTFE, ĐK ngoài 20.5mm, ĐK trong 12.7mm, Một đầu kết nối ống 1/2: (Tube Fitting), Một đầu ren Male 1/2 NPT, Dài 1.2 mét | Ống mềm chịu nhiệt 200°C, vật liệu inox 316L và PTFE, ĐK ngoài 20.5mm, ĐK trong 12.7mm, Một đầu kết nối ống 1/2: (Tube Fitting), Một đầu ren Male 1/2 NPT, Dài 1.2 mét |  | Cái | 0
1979 | 2.46.35.217.IND.00.000 | Ống cứng OD 10mm, inox SS316 |  |  | Mét | 0
1980 | 2.46.35.217.KOR.99.000 | Ống cứng, KT(mm): OD10x1x6000(L), inox SS316 |  |  | Mét | 90
1981 | 2.46.35.218.IND.00.000 | Ống mềm 6.35x11.3, lớp bố chỉ, BP 840 bar, 2 đầu kết nối OD10mm, inox SS316, 0.5m |  |  | Cái | 0
1982 | 2.46.35.218.VIE.00.000 | Ống mềm 6.35x11.3, lớp bố chỉ, BP 840 bar, 2 đầu kết nối OD10mm, inox SS316, 0.5m |  |  | Cái | 12
1983 | 2.46.35.219.IND.00.000 | Ống mềm 6.35x11.3, lớp bố chỉ, BP 840 bar, 2 đầu kết nối OD10mm, inox SS316, 1m |  |  | Cái | 0
1984 | 2.46.35.219.VIE.00.000 | Ống mềm 6.35x11.3, lớp bố chỉ, BP 840 bar, 2 đầu kết nối OD10mm, inox SS316, 1m |  |  | Cái | 4
1985 | 2.46.35.230.IND.00.000 | Ống mềm Swagelok Inox chịu nhiệt 230oC Lõi trong PTFE gia cố Fiber Braid Bọc ngoài SS304 ĐK ngoài 20,5 mm ĐK trong 12,7mm Chiều dài 1,2m | Ống mềm Swagelok Inox chịu nhiệt 230oC Lõi trong PTFE gia cố Fiber Braid Bọc ngoài SS304 ĐK ngoài 20,5 mm ĐK trong 12,7mm Chiều dài 1,2m |  | Ống | 0
1986 | 2.46.35.230.IND.99.000 | Ống mềm Inox chịu nhiệt 230oC Lõi trong PTFE gia cố Fiber Braid Bọc ngoài SS304 ĐK ngoài 20,5 mm ĐK trong 12,7mm, một đầu kết nối ống 1/2", một đầu Female 3/4"-16UNF, 37o Flare JIC, Dài 1,2m | Ống mềm Inox chịu nhiệt 230oC Lõi trong PTFE gia cố Fiber Braid Bọc ngoài SS304 ĐK ngoài 20,5 mm ĐK trong 12,7mm, một đầu kết nối ống 1/2", một đầu Female 3/4"-16UNF, 37o Flare JIC, Dài 1,2m |  | Cái | 14
1987 | 2.46.35.230.KOR.00.000 | Ống mềm Inox chịu nhiệt 230oC Lõi trong PTFE gia cố Fiber Braid Bọc ngoài SS304 ĐK ngoài 20,5 mm ĐK trong 12,7mm Chiều dài 1,2m | Ống mềm Inox chịu nhiệt 230oC Lõi trong PTFE gia cố Fiber Braid Bọc ngoài SS304 ĐK ngoài 20,5 mm ĐK trong 12,7mm Chiều dài 1,2m |  | Cái | 0
1988 | 2.46.35.230.USA.00.000 | Ống mềm bọc lưới inox chịu nhiệt 230oC Lõi trong PTFE gia cố Fiber Braid Bọc ngoài SS304 ĐK ngoài 20,5 mm ĐK trong 12,7mm, một đầu kết nối ống 1/2", một đầu Female 3/4"-16UNF, 37o Flare JIC, Dài 1,2m | Ống mềm bọc lưới inox chịu nhiệt 230oC Lõi trong PTFE gia cố Fiber Braid Bọc ngoài SS304 ĐK ngoài 20,5 mm ĐK trong 12,7mm, một đầu kết nối ống 1/2", một đầu Female 3/4"-16UNF, 37o Flare JIC, Dài 1,2m |  | Cái | 26
1989 | 2.46.35.231.IND.00.000 | Ống mềm Swagelok inox, Đường ống ø12,5mm bấm sẵn 2 đầu nối, Lõi trong PTFE gia cố Fiber Braid, bọc ngoài SS304, Chịu nhiệt 230oC, độ dài 1,2m | Ống mềm Swagelok inox, Đường ống ø12,5mm bấm sẵn 2 đầu nối, Lõi trong PTFE gia cố Fiber Braid, bọc ngoài SS304, Chịu nhiệt 230oC, độ dài 1,2m |  | Ống | 0
1990 | 2.46.35.232.IND.00.000 | Ống mềm Inox chịu nhiệt 230oC, 200Bar, Lõi trong PTFE Fiber Braid Bọc ngoài SS304 ĐK ngoài 20.5 mm ĐK trong 12.7mm, Hai đầu Female 3/4"-16UNF, JIC37o Flare Fitting, Dài 2.5m |  |  | Ống | 0
1991 | 2.46.35.243.VIE.00.000 | Dây cấp nước mềm inox 304 Foxis 100 Dài 100cm |  |  | Sợi | 4
1992 | 2.46.35.321.IND.00.000 | Ống mềm Swagelok Chịu nhiệt độ 500oC Bọc ngoài: SS321 ĐK ngoài 20.5 mm Một đầu kết nối ống ½ inch (Tube Fitting) Một đầu ren Male ½ NPT (Đầu ren làm bằng SS316L) Chiều dài: 1,2 mét | Ống mềm Swagelok Chịu nhiệt độ 500oC Bọc ngoài: SS321 ĐK ngoài 20.5 mm Một đầu kết nối ống ½ inch (Tube Fitting) Một đầu ren Male ½ NPT (Đầu ren làm bằng SS316L) Chiều dài: 1,2 mét |  | Ống | 6
1993 | 2.46.35.322.USA.00.000 | Ống mềm Swagelok Chịu nhiệt độ 500oC Lõi trong SS316L, Lõi ngoài SS321, OD:20.5mm ID:12.7mm, Một đầu kết nối ống ½ inch (Fitting) Một đầu ren Male ½ NPT (đầu ren làm bằng SS316L), Dài: 1 mét | Ống mềm Swagelok Chịu nhiệt độ 500oC Lõi trong SS316L, Lõi ngoài SS321, OD:20.5mm ID:12.7mm, Một đầu kết nối ống ½ inch (Fitting) Một đầu ren Male ½ NPT (đầu ren làm bằng SS316L), Dài: 1 mét |  | Cái | 0
1994 | 2.46.35.323.IND.00.000 | Ống thủy lực Inox Part number: A317113016 của máy nén khí Micos-55FA | Ống thủy lực Inox Part number: A317113016 của máy nén khí Micos-55FA |  | Ống | 0
1995 | 2.46.35.324.IND.00.000 | Ống mềm cao su bọc inox và vải chống nóng, 200bar, Chịu nhiệt 230 độ bên ngoài, Bọc ngoài SS304 và vải chống cháy, ĐK trong 12.7mm, Hai đầu: Female 3/4"-16UNF, JIC 37 độ Flare Fitting, Dài: 2.5 mét | Ống mềm cao su bọc inox và vải chống nóng, 200bar, Chịu nhiệt 230 độ bên ngoài, Bọc ngoài SS304 và vải chống cháy, ĐK trong 12.7mm, Hai đầu: Female 3/4"-16UNF, JIC 37 độ Flare Fitting, Dài: 2.5 mét |  | Ống | 0
1996 | 2.46.35.328.IND.00.000 | Ống mềm Swagelok inox Chịu nhiệt 230oC, độ dài: 1,8m | Ống mềm inox Chịu nhiệt 230oC, Độ dài: 1,8m, Lõi trong PTFE gia cố Fiber Braid, Bọc ngoài: SS304 |  | Ống | 0
1997 | 2.46.35.328.IND.99.000 | Ống mềm inox Chịu nhiệt 230oC, Độ dài: 1,8m, Lõi trong PTFE gia cố Fiber Braid, Bọc ngoài: SS304 | Ống mềm inox Chịu nhiệt 230oC, Độ dài: 1,8m, Lõi trong PTFE gia cố Fiber Braid, Bọc ngoài: SS304 |  | Ống | 0
1998 | 2.46.35.329.IND.00.000 | Ống mềm Swagelok inox Chịu nhiệt 230oC, độ dài: 3m | Ống mềm Swagelok inox Chịu nhiệt 230oC, độ dài: 3m |  | Ống | 0
1999 | 2.46.35.330.USA.00.000 | Ống mềm Swagelok inox chịu nhiệt 230oC Lõi trong PTFE gia cố Fiber Braid Bọc ngoài SS304 ĐK ngoài 11.7 mm ĐK trong 6.4 mm, một đầu kết nối ống 3/8", một đầu ren Male 1/4" NPT, Dài 1.5m | Ống mềm Swagelok inox chịu nhiệt 230oC Lõi trong PTFE gia cố Fiber Braid Bọc ngoài SS304 ĐK ngoài 11.7 mm, ĐK trong 6.4 mm, một đầu kết nối ống 3/8", một đầu ren Male 1/4" NPT, Dài 1.5m |  | Cái | 0
2000 | 2.46.35.331.IND.00.000 | Ống mềm inox, 230oC, Kết nối 2 đầu đực 1/4 inch NPT, lõi trong PTFE gia cố Fiber Braid, Bọc ngoài SS304, Độ dài: 1.4 mét |  |  | Ống | 0
2001 | 2.46.35.331.USA.00.000 | Ống mềm Swagelok inox, 230oC, Kết nối 2 đầu đực 1/4 inch NPT, lõi trong PTFE gia cố Fiber Braid, Bọc ngoài SS304, Độ dài: 1.4 mét |  |  | Ống | 0
2002 | 2.46.35.332.IND.00.000 | Ống mềm inox 1/2", chịu nhiệt 260°C, Lõi trong PTFE+ Bọc ngoài 304, Dài:1200mm.Kết nối: 1 đầu thẳng inox 304 kết nối ống 1/2", 1 đầu thẳng inox 304 ren trong JIC 3/4"-16 UNF. Mã: PT8S4-1200-TS8JS8S6 | Ống mềm inox 1/2", chịu nhiệt 260°C, Lõi trong PTFE+ Bọc ngoài 304, Dài:1200mm.Kết nối: 1 đầu thẳng inox 304 kết nối ống 1/2", 1 đầu thẳng inox 304 ren trong JIC 3/4"-16 UNF. Mã: PT8S4-1200-TS8JS8S6 |  | Ống | 0
2003 | 2.46.35.333.IND.00.000 | Ống mềm 1/2", chịu nhiệt 260°C, Lõi trong PTFE+ Bọc ngoài SS304, Chiều dài:1200mm. Kết nối:1 đầu thẳng inox SS304 kết nối ống 1/2", Mã SP: PT8S4-1200-2TS8S6 | Ống mềm 1/2", chịu nhiệt 260°C, Lõi trong PTFE+ Bọc ngoài SS304, Chiều dài:1200mm. Kết nối:1 đầu thẳng inox SS304 kết nối ống 1/2", Mã SP: PT8S4-1200-2TS8S6 |  | Cái | 0
2004 | 2.46.35.334.USA.00.000 | Ống mềm Swagelok (Hoses and flexible tubing), kết nối: 1/4 inch, vật liệu: PTFE 1, chiều dài: 1880mm, mã: SS-4BHT-72 |  |  | Cái | 0
2005 | 2.46.35.335.IND.00.000 | Ống mềm Inox chịu nhiệt 230 độ C, lõi trong PTFE gia cố Fiber Braid, bọc ngoài SS304, ĐK ngoài 13.5mm - ĐK trong 9mm, một đầu: Male 1/4 NPT, một đầu: Female (Fitting) 1/4 NPT, 370 Flare JIC, dài 1.2m |  |  | Ống | 0
2006 | 2.46.35.371.VIE.00.000 | Ống thép luồn cáp điện D27, dày 1.4mm, vật liệu: Thép SS400, mạ kẽm |  |  | Mét | 0
2007 | 2.46.35.546.CHN.00.000 | Ống bơm mỡ inox 316, ĐK ngoài: OD=18mm, Bề dày: T=2mm |  |  | Mét | 0
2008 | 2.46.35.547.GER.00.000 | Copper line Manometer, Part No 547-101 | Copper line Manometer, Part No 547-101 |  | Cái | 0
2009 | 2.46.36.010.CHN.00.000 | Đường ống DN200, Vật liệu: A312-TP304 SCH10 | Đường ống DN200, Vật liệu: A312-TP304 SCH10 |  | Mét | 0
2010 | 2.46.36.011.CHN.00.000 | Đường ống DN150, Vật liệu: A312-TP304 SCH10 | Đường ống DN150, Vật liệu: A312-TP304 SCH10 |  | Mét | 0
2011 | 2.46.36.011.VIE.99.000 | Ống inox DN150 Sch10, vật liệu: inox 316 |  |  | Mét | 0
2012 | 2.46.36.012.CHN.00.000 | Đường ống DN65, Vật liệu: A312-TP304 SCH10 | Đường ống DN65, Vật liệu: A312-TP304 SCH10 |  | Mét | 0
2013 | 2.46.36.013.CHN.00.000 | Đường ống DN250, Vật liệu: A312-TP304 SCH20 | Đường ống DN250, Vật liệu: A312-TP304 SCH20 |  | Mét | 0
2014 | 2.46.36.013.VIE.99.000 | Ống hàn Inox DN250 (10"), OD = 273.05, dày 9.27mm, Vật liệu: SUS 304, tiêu chuẩn: SCH40S ASTM A312 |  |  | Mét | 0
2015 | 2.46.36.014.CHN.00.000 | Đường ống DN200, Vật liệu: A312-TP304 SCH20 | Đường ống DN200, Vật liệu: A312-TP304 SCH20 |  | Mét | 0
2016 | 2.46.36.015.CHN.00.000 | Đường ống DN115, Vật liệu: A312-TP304 SCH40 | Đường ống DN115, Vật liệu: A312-TP304 SCH40 |  | Mét | 0
2017 | 2.46.36.016.CHN.00.000 | Đường ống DN80, Vật liệu: A312-TP304 SCH40 | Đường ống DN80, Vật liệu: A312-TP304 SCH40 |  | Mét | 0
2018 | 2.46.36.017.VIE.00.000 | Ống thép DN200 |  |  | Mét | 6
2019 | 2.46.36.017.VIE.98.000 | Ống inox DN200 Sch10 SS304 |  |  | Mét | 0
2020 | 2.46.36.017.VIE.99.000 | Ống inox DN200 Sch10, vật liệu: inox 316 |  |  | Mét | 0
2021 | 2.46.36.018.VIE.00.000 | Ống thép DN150 |  |  | Mét | 6
2022 | 2.46.36.019.VIE.00.000 | Ống thép DN100 |  |  | Mét | 5.5
2023 | 2.46.36.020.VIE.00.000 | Ống thép DN80 |  |  | Mét | 6
2024 | 2.46.36.020.VIE.99.000 | Ống inox DN80 Sch10, Vật liệu: inox 316 |  |  | Mét | 0
2025 | 2.46.36.021.VIE.00.000 | Ống thép DN65 |  |  | Mét | 3
2026 | 2.46.36.022.VIE.00.000 | Ống thép DN40 |  |  | Mét | 6
2027 | 2.46.36.022.VIE.99.000 | Ống inox DN40, vật liệu: inox 316 |  |  | Mét | 0
2028 | 2.46.36.023.VIE.00.000 | Ống thép DN32 |  |  | Mét | 6
2029 | 2.46.36.024.VIE.00.000 | Ống thép DN25 |  |  | Mét | 6
2030 | 2.46.36.025.VIE.00.000 | Ống thép DN50 |  |  | Mét | 0
2031 | 2.46.36.026.VIE.00.000 | Ống thép DN15 |  |  | Mét | 6
2032 | 2.46.36.027.VIE.00.000 | Ống thép luồn dây điện 2 đầu ren (cấp nguồn cho DC), Φ34x3m (dài) |  |  | Cây | 0
2033 | 2.46.36.028.VIE.00.000 | Ống thép luồn dây điện 2 đầu ren (cấp nguồn cho DC), Φ49x2m (dài) |  |  | Cây | 0
2034 | 2.46.36.029.VIE.00.000 | Ống thép luồn dây điện 2 đầu ren (cấp nguồn cho tủ điện), Φ34x1.5m (dài) |  |  | Cây | 0
2035 | 2.46.36.030.IND.00.000 | Ống Steel liner lót PTFE DN65 Sch40, 02 đầu kết nối mặt bích, KT(mm): L=235 d=55.68 ØB=177.8 R/F=104.8 P.C.D=139.7 T=3.5 |  |  | Ống | 0
2036 | 2.46.36.031.IND.00.000 | Ống Steel liner lót PTFE DN65 Sch40, 02 đầu kết nối mặt bích, KT(mm): L=385 d=55.68 ØB=177.8 R/F=104.8 P.C.D=139.7 T=3.5 |  |  | Ống | 0
2037 | 2.46.36.032.IND.00.000 | Ống Steel liner lót PTFE DN65 Sch40, 02 đầu kết nối mặt bích, KT(mm): L=1770 d=55.68 ØB=177.8 R/F=104.8 P.C.D=139.7 T=3.5 |  |  | Ống | 0
2038 | 2.46.36.033.IND.00.000 | Ống Steel liner lót PTFE DN25 Sch40, 02 đầu kết nối mặt bích, KT(mm): L=200 d=19.5 ØB=108 R/F=50.8 P.C.D=79.4 T=3.2 |  |  | Ống | 0
2039 | 2.46.36.034.VIE.00.000 | Ống 1 tấc 2 đầu ren ngoài ống phi 21 (1/2" / DN15), chất liệu: inox |  |  | Cái | 0
2040 | 2.46.36.035.CHN.00.000 | Ống thép cán rãnh 01 đầu, Size: 2 1/2" – Ø 73.3x7.6x300mm, Vật liệu: A53 GR. B |  |  | Cái | 0
2041 | 2.46.36.036.CHN.00.000 | Ống thép cán rãnh 01 đầu, Size: 3" - Ø89x7xL300mm, Vật liệu: A53 GR. B |  |  | Cái | 0
2042 | 2.46.36.037.CHN.00.000 | Ống thép hàn (có rãnh 2 đầu kết nối), DN100 SCH10, dày 6mm, tiêu chuần ASTM A53 |  |  | Mét | 0
2043 | 2.46.36.037.CHN.99.000 | Ống thép hàn đen DN100 SCH40, dày 6mm, tiêu chuần ASTM A53 |  |  | Mét | 0
2044 | 2.46.36.038.IND.00.000 | Ống Steel liner lót PTFE DN25 Sch40, 01 đầu kết nối mặt bích, KT(mm): L=500 d=19.5 ØB=108 R/F=50.8 P.C.D=79.4 T=3.2 |  |  | Ống | 0
2045 | 2.46.36.039.CHN.00.000 | Đường ống DN40, SCH40, thép A53 grade B mạ kẽm nhúng nóng | Đường ống kích thước DN40, quy cách SCH40, vật liệu: thép A53 grade B mạ kẽm nhúng nóng |  | Mét | 1.3
2046 | 2.46.36.039.VIE.00.000 | Đường ống DN40, SCH40, thép A53 grade B mạ kẽm nhúng nóng | Đường ống kích thước DN40, quy cách SCH40, vật liệu: thép A53 grade B mạ kẽm nhúng nóng |  | Mét | 0
2047 | 2.46.36.040.VIE.00.000 | Đoạn ống, DN40, SCH40, KT: L265mm x49x98.55x130x18mm, 02 đầu kết nối mặt bích, lót cao su chịu acid HCl 32% |  |  | Ống | 0
2048 | 2.46.36.041.VIE.00.000 | Đoạn ống, DN40, SCH40, KT: L537mm x49x98.55x130x18mm, 02 đầu kết nối mặt bích, lót cao su chịu acid HCl 32% |  |  | Ống | 0
2049 | 2.46.36.042.VIE.00.000 | Đoạn ống, DN40, Sch40, KT: L672mm x49x98.55x130x18mm, 02 đầu kết nối mặt bích, lót cao su chịu acid HCl 32% |  |  | Ống | 0
2050 | 2.46.36.043.VIE.00.000 | Đoạn ống, DN40, SCH40, KT: L187mm x49x98.55x130x18mm, 02 đầu kết nối mặt bích, lót cao su chịu acid HCl 32% |  |  | Ống | 0
2051 | 2.46.36.044.VIE.00.000 | Đoạn ống, DN40, SCH40, KT: L386mm x49x98.55x130x18mm, 02 đầu kết nối mặt bích, lót cao su chịu acid HCl 32% |  |  | Ống | 0
2052 | 2.46.36.045.IND.00.000 | Ống mềm/ Hose, PN: 1621656100, model air compressor: ZR160-10 |  |  | Bộ | 0
2053 | 2.46.36.046.IND.00.000 | Ống mềm/ Hose, PN: 1621201200, model air cọmpressor: ZR160-10 |  |  | Bộ | 0
2054 | 2.46.36.047.ESP.00.000 | Ống mềm áp lực cao chiều dài 1500mm; P làm việc 630bar, P nổ 1.900bar, t: -40~100°C ; kết nối: (connect to gauge) G /4 inch and Oring (female), (connect to gauge) M16 x2 (female) |  |  | Bộ | 0
2055 | 2.46.36.048.VIE.00.000 | Đường ống bọc cao su kèm bích 2 đầu DN200 Sch40, vật liệu A106 Gr.B, chiều dài: 2.57m |  |  | Cái | 0
2056 | 2.46.36.049.VIE.00.000 | Đường ống bọc cao su kèm bích 2 đầu DN300 Sch40, vật liệu A106 Gr.B, chiều dài: 1.034m |  |  | Cái | 0
2057 | 2.46.36.050.VIE.00.000 | Đường ống bọc cao su kèm bích 2 đầu DN300 Sch40, vật liệu A106 Gr.B, chiều dài: 4.102m |  |  | Cái | 0
2058 | 2.46.36.051.KOR.00.000 | Ống tube kích thước 1/2 ống, dài 6 mét /ống |  |  | Mét | 0
2059 | 2.46.36.052.CHN.00.000 | Ống thép thủy lực liền mạch, KT: OD 18mm x dày 2mm, vật liệu: Loại thép E355N (St 52.4) |  |  | Mét | 0
2060 | 2.46.36.053.VIE.00.000 | Ống hàn Inox DN300 (12"), OD=323.85, dày 9.53mm, Vật liệu: SUS 304, Tiêu chuẩn: SCH40S ASTM A312 |  |  | Mét | 0
2061 | 2.46.36.054.IND.00.000 | Ống Steel liner lót PTFE DN25 Sch40, 02 đầu kết nối mặt bích, KT(mm): L=620 d=19.5 ØB=108 R/F=50.8 P.C.D=79.4 T=3.2 |  |  | Ống | 0
2062 | 2.46.36.055.VIE.00.000 | Ống thép đúc DN40 (OD 48.3mm), dày 10.1mm |  |  | Mét | 0
2063 | 2.46.36.056.IND.00.000 | Ống Steel liner lót PTFE DN25 Sch40, 02 đầu kết nối mặt bích, KT(mm): L=550 d=19.5 ØB=108 R/F=50.8 P.C.D=79.4 T=3.2 |  |  | Ống | 0
2064 | 2.46.36.057.IND.00.000 | Ống Steel liner lót PTFE DN40 Sch40, 02 đầu kết nối mặt bích, KT(mm): L=165 d=33.8 ØB=127 R/F=73 P.C.D=98.4 T=3.5 |  |  | Ống | 0
2065 | 2.46.36.058.IND.00.000 | Ống Steel liner lót PTFE DN40 Sch40, 02 đầu kết nối mặt bích, KT(mm): L=630 d=33.8 ØB=127 R/F=73 P.C.D=98.4 T=3.5 |  |  | Ống | 0
2066 | 2.46.36.059.IND.00.000 | Ống Steel liner lót PTFE DN40 Sch40, 02 đầu kết nối mặt bích, KT(mm): L=95 d=33.8 ØB=127 R/F=73 P.C.D=98.4 T=3.5 |  |  | Ống | 0
2067 | 2.46.36.060.IND.00.000 | Ống Steel liner lót PTFE DN40 Sch40, 02 đầu kết nối mặt bích, KT(mm): L=3300 d=33.8 ØB=127 R/F=73 P.C.D=98.4 T=3.5 |  |  | Ống | 0
2068 | 2.46.36.061.IND.00.000 | Ống Steel liner lót PTFE DN40 Sch40, 02 đầu kết nối mặt bích, KT(mm): L=900 d=33.8 ØB=127 R/F=73 P.C.D=98.4 T=3.5 |  |  | Ống | 0
2069 | 2.46.36.062.IND.00.000 | Ống Steel liner lót PTFE DN40 Sch40, 02 đầu kết nối mặt bích, KT(mm): L=2400 d=33.8 ØB=127 R/F=73 P.C.D=98.4 T=3.5 |  |  | Ống | 0
2070 | 2.46.36.063.IND.00.000 | Ống Steel liner lót PTFE DN40 Sch40, 02 đầu kết nối mặt bích, KT(mm): L=200 d=33.8 ØB=127 R/F=73 P.C.D=98.4 T=3.5 |  |  | Ống | 0
2071 | 2.46.36.064.IND.00.000 | Ống Steel liner lót PTFE DN40 Sch40, 02 đầu kết nối mặt bích, KT(mm): L=680 d=33.8 ØB=127 R/F=73 P.C.D=98.4 T=3.5 |  |  | Ống | 0
2072 | 2.46.36.065.IND.00.000 | Ống Steel liner lót PTFE DN40 Sch40, 02 đầu kết nối mặt bích, KT(mm): L=540 d=33.8 ØB=127 R/F=73 P.C.D=98.4 T=3.5 |  |  | Ống | 0
2073 | 2.46.36.066.IND.00.000 | Ống Steel liner lót PTFE DN40 Sch40, 02 đầu kết nối mặt bích, KT(mm): L=400 d=33.8 ØB=127 R/F=73 P.C.D=98.4 T=3.5 |  |  | Ống | 0
2074 | 2.46.36.067.IND.00.000 | Ống Steel liner lót PTFE DN40 Sch40, 02 đầu kết nối mặt bích, KT(mm): L=280 d=33.8 ØB=127 R/F=73 P.C.D=98.4 T=3.5 |  |  | Ống | 0
2075 | 2.46.36.068.IND.00.000 | Ống Steel liner lót PTFE DN40 Sch40, 02 đầu kết nối mặt bích, KT(mm): L=950 d=33.8 ØB=127 R/F=73 P.C.D=98.4 T=3.5 |  |  | Ống | 0
2076 | 2.46.36.069.IND.00.000 | Ống lót PTFE (PTFE Lined Spool Pipe) DN40 SCH40, size: L270x49x98.4xl30x3.3mm, 2 đầu kết nối mặt bích |  |  | Cái | 0
2077 | 2.46.36.069.VIE.00.000 | Ống inox, vật liệu: inox 304, OD 34mm, dày 2mm, chiều dài 250mm |  |  | Cái | 0
2078 | 2.46.36.070.VIE.00.000 | Ống thép IMC 1-1/2" (OD49.6x2.3,L3m)-HDG |  |  | Mét | 0
2079 | 2.46.36.071.VIE.00.000 | Đoạn ống DN100 Sch40 bọc cao su kèm bích 2 đầu, vật liệu A106–B–R.L, dày 3mm, mặt bích DN100, tiêu chuẩn ASME B165 class 150, chiều dài: 925mm |  |  | Đoạn | 4
2080 | 2.46.36.080.TPE.00.000 | Đường ống 12inch ESLON SCH80 PVC; Ống kích thước 12 inch ký hiệu P8V3H6_3M, tiêu chuẩn SCH80 ( kích thước D=323.85±0.38; d=286.9 |  |  | Mét | 0
2081 | 2.46.36.113.CHN.00.000 | Đường ống Inox DN200 SCH40, vật liệu: SS304 |  |  | Mét | 0
2082 | 2.46.36.900.KOR.00.000 | Tube plugs of number equivalent to 10% of the total number of tubes -size: O.D19.05,TH'K: 0.889mm / Chốt ống bằng thép | nút bịt đầu ống bằng thép/ Tube plugs of number equivalent to 10% of the total number of tubes -size: OD19.05,THICK: 0.889mm DRAIN COOLER, LP HEATER NO.1, LP HEATER NO.2, LP HEATER NO.3, LP HEATER NO.4 |  | Cái | 1027
2083 | 2.46.36.901.KOR.00.000 | Tube plugs of number equivalent to 10% of the total number of tubes-size: O.D15.875, TH'K: 2.24mm/ Chốt ống bằng thép | Nút bịt đầu ống bằng thép/ Tube plugs of number equivalent to 10% of the total number of tubes-size: OD 15.875, THICK: 2.24mm HP HEATER NO.7 |  | Cái | 157
2084 | 2.46.36.902.KOR.00.000 | Tube plugs of number equivalent to 10% of the total number of tubes-size: O.D15.875, TH'K: 2.36mm/ Chốt ống bằng thép | Nút bịt đầu ống bằng thép / Tube plugs of number equivalent to 10% of the total number of tubes, size: OD 15.875, THICK: 2.36mm HP HEATER NO.7 |  | Cái | 64
2085 | 2.46.36.903.KOR.00.000 | Tube plugs of number equivalent to 10% of the total number of tubes-size: O.D15.875, TH'K: 2.29mm/ Chốt ống bằng thép | Nút bịt đầu ống bằng thép / Tube plugs of number equivalent to 10% of the total number of tubes, size: OD 15.875, THICK: 2.29mm HP HEATER NO.8 |  | Cái | 591
2086 | 2.46.36.904.KOR.00.000 | Tube plugs of number equivalent to 10% of the total number of tubes-size: O.D15.875, TH'K: 2.44mm/ Chốt ống bằng thép | Nút bịt đầu ống bằng thép / Tube plugs of number equivalent to 10% of the total number of tubes, size: OD 15.875, THICK: 2.44mm (cho HP HEATER NO.8) |  | Cái | 77
2087 | 2.46.36.913.KOR.00.000 | CIA PIPE (DN 100) Ống thép 127x102x4000 | Ống thép CIA PIPE DN100, KT: 127x102x4000mm |  | Cái | 1
2088 | 2.46.36.914.KOR.00.000 | CIA PIPE (DN 200) Ống thép 236x203x5500 | Ống thép CIA PIPE DN200, KT: 236x203x5500mm |  | Cái | 19
2089 | 2.46.36.915.KOR.00.000 | CIA PIPE (DN 250) Ống thép 290x254x5500 | Ống thép CIA PIPE DN250, KT: 290x254x5500mm |  | Cái | 3
2090 | 2.46.36.916.KOR.00.000 | PIPE A106-B S-40, BE / SMLS Ống thép 100Ax6000 | PIPE Ống thép, KT: 100Ax6000mm, Vật liệu: A106-B S-40, BE / SMLS |  | Cái | 0
2091 | 2.46.36.917.KOR.00.000 | PIPE A106-B S-40, BE / SMLS Ống thép 150Ax6000 | PIPE Ống thép, KT: 150Ax6000mm, Vật liệu: A106-B S-40, BE / SMLS |  | Cái | 6
2092 | 2.46.36.918.KOR.00.000 | PIPE A106-B S-40, BE / SMLS Ống thép 200Ax6000 | PIPE Ống thép, KT: 200Ax6000mm, Vật liệu: A106-B S-40, BE / SMLS |  | Cái | 11
2093 | 2.46.36.919.KOR.00.000 | PIPE A106-B S-40, BE / SMLS Ống thép 250Ax6000 | PIPE Ống thép, KT: 250Ax6000mm, Vật liệu: A106-B S-40, BE / SMLS |  | Cái | 2
2094 | 2.46.36.920.KOR.00.000 | PIPE A106-B S-STD, BE / SMLS Ống thép 300Ax6000 | PIPE Ống thép, KT: 300Ax6000mm, Vật liệu: A106-B S-STD, BE / SMLS |  | Cái | 1
2095 | 2.46.36.921.KOR.00.000 | PIPE A312-TP304 S-10S, BE /SMLS Ống thép 80Ax6000 | PIPE Ống thép, KT: 80Ax6000mm, Vật liệu: A312-TP304 S-10S, BE /SMLS |  | Cái | 0
2096 | 2.46.36.922.KOR.00.000 | PIPE A312-TP304 S-10S, BE /SMLS Ống thép 100Ax6000 | PIPE Ống thép, KT: 100Ax6000mm, Vật liệu: A312-TP304 S-10S, BE /SMLS |  | Cái | 0
2097 | 2.46.36.923.KOR.00.000 | PIPE A312-TP304 S-10S, BE /WELD Ống thép 150Ax6000 | PIPE Ống thép, KT: 150Ax6000mm, Vật liệu: A312-TP304 S-10S, BE /WELD |  | Cái | 2
2098 | 2.46.36.925.KOR.00.000 | PIPE SMLS-size: DN25 / Ống thép đúc DN25 | Ống thép đúc SMLS-size: DN25 |  | Cái | 2
2099 | 2.46.36.926.KOR.00.000 | PIPE SMLS- size: DN32 / Ống thép đúc DN32 | Ống thép đúc SMLS-size: DN32 |  | Cái | 1
2100 | 2.46.36.927.KOR.00.000 | PIPE SMLS- size: DN50 / Ống thép đúc DN50 | Ống thép đúc SMLS-size: DN50 |  | Cái | 21
2101 | 2.46.36.928.KOR.00.000 | Tube_SUPER 304H_38x4.5x10000 - size:10000x4.5x38 / Ống thép | Ống thép Tube KT: 38x4.5x10000mm, Vật liệu: SUPER 304H |  | Cái | 92
2102 | 2.46.36.929.KOR.00.000 | Tube_SUPER 304H_42.2x5.1x10000-size: 10000x5.1x42.2 / Ống thép | Ống thép Tube KT: 42.2x5.1x10000mm, Vật liệu: SUPER 304H |  | Cái | 142
2103 | 2.46.36.930.KOR.00.000 | Tube_SUPER 304H_57x4x10000-size: 10000x4x57 / Ống thép | Ống thép Tube KT: 57x4x10000mm, Vật liệu: SUPER 304H |  | Cái | 96
2104 | 2.46.36.931.KOR.00.000 | Tube (SA213-T12, 34x6.0-10000)-size: 10000x6x34/Ống thép | Đường kính: 34 mm Độ dày: 6mm Vật liệu: SA213-T12 |  | Cái | 38
2105 | 2.46.36.932.KOR.00.000 | Tube (SA213-T12, 42.2x6.3-10000)-size: 10000x6.3x42.2 / Ống thép | Đường kính: 42.2 mm Độ dày: 6.3 mm Vật liệu: SA213-T12 |  | Cái | 37
2106 | 2.46.36.933.KOR.00.000 | Tube (SA213-T12, 63.5x9-10000)-size: 10000x9x63.5 / Ống thép | Đường kính: 63.5 mm Độ dày: 9 mm Vật liệu: SA213-T12 |  | Cái | 20
2107 | 2.46.36.934.KOR.00.000 | Tube_SA210 C_57x7.2x10000-size: 10000x7.2x57/ Ống thép | Đường kính: 57 mm Độ dày: 7.2 mm Vật liệu: SA210 C |  | Cái | 104
2108 | 2.46.36.935.KOR.00.000 | Tube_SA213-T22_50.8x4x10000-size: 10000x4x50.8 / Ống thép | Đường kính: 50.8 mm Độ dày: 4 mm Vật liệu: SA213-T22 |  | Cái | 23
2109 | 2.46.36.936.KOR.00.000 | Tube_SA210 C_50.8x6.5x10000-size: 10000x6.5x50.8 /Ống thép | Đường kính: 50.8 mm Độ dày: 6.5 mm Vật liệu: SA210 C |  | Cái | 97
2110 | 2.46.36.937.KOR.00.000 | Tube_SA213-T12_50.8x11.5x10000-size: 10000x11.5x50.8/Ống thép | Đường kính: 50.8 mm Độ dày: 11.5 mm Vật liệu: SA213-T12 |  | Cái | 44
2111 | 2.46.36.938.KOR.00.000 | Tube (SA213-T12, 44.5x7.5-10000)-size:10000x7.5x44.5/Ống thép | Đường kính: 44.5 mm Độ dày: 7.5 mm Vật liệu: SA213-T12 |  | Cái | 48
2112 | 2.46.36.939.KOR.00.000 | Tube (SA213-T22, 63.5x15.1-10000)-size: 10000x15.1x63.5 / Ống thép | Đường kính: 63.5 mm Độ dày: 15.1 mm Vật liệu: SA213-T22 |  | Cái | 2
2113 | 2.46.36.940.KOR.00.000 | Tube_SA213-T12_44.5x6.9x10000 - size: 10000x6.9x44.5 / Ống thép | Đường kính: 44.5 mm Độ dày: 6.9 mm Vật liệu: SA213-T12 |  | Cái | 108
2114 | 2.46.36.941.KOR.00.000 | Tube_SA210 C_57.0x4x10000-size: 10000x4x57 / Ống thép | Đường kính: 57 mm Độ dày: 4 mm Vật liệu: SA210 C |  | Cái | 84
2115 | 2.46.36.942.KOR.00.000 | Tube_SA210 C_54x6.9x10000 -size: 10000x6.9x54 / Ống thép | Đường kính: 54 mm Độ dày: 6.9 mm Vật liệu: SA210 C |  | Cái | 92
2116 | 2.46.36.943.KOR.00.000 | Tube (SA213-T12, 38x6.3-10000) - size: 10000x6.3x38 / Ống thép | Đường kính: 38 mm Độ dày: 6.3 mm Vật liệu: SA213-T12 |  | Cái | 10
2117 | 2.46.36.944.KOR.00.000 | Tube_SA213-T91_38x4.9x10000-size: 10000x4.9x38 / Ống thép | Đường kính: 38 mm Độ dày: 4.9 mm Vật liệu: SA213-T91 |  | Cái | 48
2118 | 2.46.36.945.KOR.00.000 | Tube_SA210 C_63.5x4x10000-size: 10000x4x63.5 / Ống thép | Đường kính: 63.5 mm Độ dày: 4 mm Vật liệu: SA210 C |  | Cái | 80
2119 | 2.46.36.946.KOR.00.000 | Tube (SA213-T91, 60.3x13.5-10000)-size:10000x13.5x60.3 / Ống thép | Đường kính: 60.3 mm Độ dày: 13.5 mm Vật liệu: SA213-T91 |  | Cái | 20
2120 | 2.46.36.947.KOR.00.000 | Tube_SA213-T92_42.2x5.9x12000 -size: 12000x5.9x42.2 / Ống thép | Đường kính: 42.2 mm Độ dày: 5.9 mm Vật liệu: SA213-T92 |  | Cái | 3
2121 | 2.46.36.948.KOR.00.000 | Tube_SA213-T12_54.0x4x10000-size: 10000x4x54.0 / Ống thép | Đường kính: 54 mm Độ dày: 4 mm Vật liệu: SA213-T12 |  | Cái | 79
2122 | 2.46.36.949.KOR.00.000 | Tube_SA213-T91_50.8x4x10510-size: 10510x4x50.8 / Ống thép | Đường kính: 50.8 mm Độ dày: 4 mm Vật liệu: SA213-T91 |  | Cái | 14
2123 | 2.46.36.950.KOR.00.000 | Tube_SA213-T91_57x4x10000-size: 10000x4x57 / Ống thép | Đường kính: 57 mm Độ dày: 4 mm Vật liệu: SA213-T91 |  | Cái | 12
2124 | 2.46.36.951.KOR.00.000 | Tube_SA213-T12_57x4x18000-size: 9000x4x57 / Ống thép đúc | Đường kính: 57 mm Độ dày: 4 mm Vật liệu: SA213-T12 |  | Cái | 11
2125 | 2.46.36.952.KOR.00.000 | Tube_SA213-T91_42,2x5,1x12000-size: 12000x5.1x42.2 / Ống thép đúc | Đường kính: 42.5 mm Độ dày: 5.1 mm Vật liệu: SA213-T91 |  | Cái | 6
2126 | 2.46.36.953.KOR.00.000 | Tube_SA213-T12_50.8x10.5x10000 (RH side)-size:10000x10.5x50.8 / Ống thép | Đường kính: 50.8 mm Độ dày: 10.5 mm Vật liệu: SA213-T12 |  | Cái | 18
2127 | 2.46.36.954.KOR.00.000 | Tube Set 42.2x5.9x12000 / Ống thép 12000x5.9x42.2 | Đường kính:42.2 mm Độ dày: 5.9 mm |  | Bộ | 3
2128 | 2.46.36.955.KOR.00.000 | Tube_SA213-T22_38x5.2x18000 / Ống thép đúc | Đường kính: 38 mm Độ dày: 5.2 mm Vật liệu: SA213-T22 |  | Cái | 3
2129 | 2.46.36.956.KOR.00.000 | Tube_SA213-T22_38x5.2x9000 / Ống thép đúc |  |  | Cái | 3
2130 | 2.46.36.957.KOR.00.000 | Tube_SA213-T92_42.2x5.9x10000 / Ống thép đúc |  |  | Cái | 7
2131 | 2.46.36.958.KOR.00.000 | Tube_SA213-T91_50.8x4x10000 / Ống thép đúc |  |  | Cái | 14
2132 | 2.46.36.960.KOR.00.000 | Tube_SA213-T12_57x4x9000 / Ống thép đúc |  |  | Cái | 6
2133 | 2.46.36.961.KOR.00.000 | Tube_SA213-T91_42.2x5.1x10000 / Ống thép đúc |  |  | Cái | 6
2134 | 2.48.03.001.VIE.00.000 | Dây thép khóa (Locking wire) 1mm. SUS 304 | Dây thép khóa (Locking wire) 1mm. SUS 304 |  | Mét | 0
2135 | 2.48.03.006.VIE.00.000 | Dây thép phi 6mm | Dây thép phi 6mm |  | Cuộn | 0
2136 | 2.48.35.020.VIE.00.000 | Nẹp ống Ø20, 2 đai ốc M6xL20+ 2 đai ốc (thép mạ kẽm) | Nẹp ống Ø20, 2 bao gồm: đai ốc M6xL20 + 2 đai ốc, thép mạ kẽm |  | Bộ | 0
2137 | 2.48.35.021.VIE.00.000 | Nẹp ống bọc bảo ôn bản rộng 14mm x dày 0.5mm, OD=251mm, vật liệu: inox 304 |  |  | Cái | 0
2138 | 2.48.35.022.VIE.00.000 | Nẹp ống bọc bảo ôn bản rộng 14mm x dày 0.5mm, OD=136mm, vật liệu: inox 304 |  |  | Cái | 0
2139 | 2.48.35.030.GER.00.000 | Dây đai bằng thép rộng 9,5 mm, dài 30m | Dây đai bằng thép, rộng 9,5 mm, dài 30m |  | Cái | 0
2140 | 2.48.35.031.GER.00.000 | Dây đai bằng thép rộng 12,7 mm, dài 30m | Dây đai bằng thép rộng 12,7 mm, dài 30m |  | Cái | 0
2141 | 2.48.35.032.VIE.00.000 | Dây dai inox 12,7x0,4 | Dây dai inox 12,7 x 0,4 |  | Mét | 0
2142 | 2.48.35.034.IND.00.000 | Dây đai Inox 316 và khóa dây đai, bản rộng 16mm, dày 0.4mm, 30m/cuộn và 100 khóa/hộp |  |  | Cuộn | 0
2143 | 2.48.35.040.VIE.00.000 | Dây cấp nước inox 40cm |  |  | Cái | 0
2144 | 2.48.35.116.IND.00.000 | Đai inox SS-304 (3.5" Long) 9 inch - 95389 | Đai inox SS-304 (3.5" Long) 9 inch - 95389 |  | Cái | 0
2145 | 2.48.35.117.VIE.00.000 | Đai sửa chữa vỡ ống inox 2 mảnh D100 | Đai sửa chữa vỡ ống inox 2 mảnh D100 |  | Cái | 0
2146 | 2.48.35.118.VIE.00.000 | Đai sửa chữa vỡ ống inox 2 mảnh D150 | Đai sửa chữa vỡ ống inox 2 mảnh D150 |  | Cái | 0
2147 | 2.48.35.119.VIE.00.000 | Đai sửa chữa vỡ ống inox 2 mảnh D200 | Đai sửa chữa vỡ ống inox 2 mảnh D200 |  | Cái | 0
2148 | 2.48.35.120.VIE.00.000 | Đai sửa chữa vỡ ống inox 2 mảnh D250 | Đai sửa chữa vỡ ống inox 2 mảnh D250 |  | Cái | 0
2149 | 2.48.35.121.VIE.00.000 | Đai sửa chữa vỡ ống inox 2 mảnh D25 | Đai sửa chữa vỡ ống inox 2 mảnh D25 |  | Cái | 0
2150 | 2.48.35.122.VIE.00.000 | Đai sửa chữa vỡ ống inox 2 mảnh D32 | Đai sửa chữa vỡ ống inox 2 mảnh D32 |  | Cái | 0
2151 | 2.48.35.123.VIE.00.000 | Đai sửa chữa vỡ ống inox 2 mảnh D40 | Đai sửa chữa vỡ ống inox 2 mảnh D40 |  | Cái | 0
2152 | 2.48.35.124.VIE.00.000 | Đai khởi thủy Ø75/50 ren trong 50 mm PN16 | Đai khởi thủy phi 75/50 ren trong 50 mm PN16 |  | Cái | 0
2153 | 2.48.35.125.KOR.00.000 | Cáp thép/ Wire rope, 6xWS36 + IWRC, ĐK cáp: 14mm, chiều dài: 54m/cuộn, lực căng cáp: 1960 N/mm2 |  |  | Cuộn | 0
2154 | 2.48.35.126.KOR.00.000 | Cáp thép/ Wire rope: 19x7 IWRC, ĐK cáp 14mm, chiều dài 82.3m/cuộn, lực căng cáp: 2160 N/mm2 |  |  | Cuộn | 0
2155 | 2.48.35.127.CHN.00.000 | Dây rút INOX 4.6x400mm |  |  | Bịch | 1
2156 | 2.48.35.400.KOR.00.000 | Cáp thép (6x36+IWRC) 16T x 5 m | Cáp thép (6x36+IWRC) 16T x 5 m |  | Dây | 0
2157 | 2.48.35.402.VIE.00.000 | Co ngang máng cáp 300x100mm, thép mạ kẽm | Vật liệu: Thép mạ kẽm Kích thước: 300x100mm |  | Cái | 0
2158 | 2.48.35.403.VIE.00.000 | Co ba ngã máng cáp 300x100mm, thép mạ kẽm | Vật liệu: Thép mạ kẽm Kích thước: 300x100mm |  | Cái | 0
2159 | 2.48.35.404.VIE.00.000 | Co xuống thang cáp 300x100mm, thép mạ kẽm | Vật liệu: Thép mạ kẽm Kích thước: 300x100mm |  | Cái | 0
2160 | 2.48.35.624.KOR.00.000 | Coil strip (SA387-12-1, 6x24.5) / Đai nẹp thép | Vật liệu: SA387-12-1, Kích thước 6x24.5 |  | Kg | 243.09
2161 | 2.48.35.624.KOR.99.000 | Coil strip (SA387-12-2, 6x24.5) / Đai nẹp thép |  |  | Kg | 43.09
2162 | 2.48.35.625.KOR.00.000 | Coil strip (SA387-12-1, 6x73.8) / Đai nẹp thép | Vật liệu: SA387-12-1, Kích thước 6x73.8 |  | Kg | 257.75
2163 | 2.48.35.625.KOR.99.000 | Coil strip (SA387-12-2, 6x73.8) / Đai nẹp thép |  |  | Kg | 257.75
2164 | 2.48.35.626.KOR.00.000 | Coil strip (SA387-12-1, 8x73.8) / Đai nẹp thép | Vật liệu: SA387-12-1, Kích thước: 6x73.8 |  | Kg | 204.87
2165 | 2.48.35.626.KOR.99.000 | Coil strip (SA387-12-2, 8x73.8) / Đai nẹp thép |  |  | Kg | 204.87
2166 | 2.48.35.627.KOR.00.000 | Coil strip (SA387-12-1, 6x59) / Đai nẹp thép | Vật liệu: SA387-12-1, Kích thước: 6x59 |  | Kg | 10.85
2167 | 2.48.35.627.KOR.99.000 | Coil strip (SA387-12-2, 6x59) / Đai nẹp thép |  |  | Kg | 10.85
2168 | 2.48.35.628.KOR.00.000 | Coil strip (SA387-12-1, 10 x 52.5) / Đai nẹp thép | Vật liệu: SA387-12-1, Kích thước: 10x52.5 |  | Kg | 72.93
2169 | 2.48.35.628.KOR.99.000 | Coil strip (SA387-12-2, 10 x 52.5) / Đai nẹp thép |  |  | Kg | 72.93
2170 | 2.48.35.629.KOR.00.000 | Coil strip (SA387-12-1, 6x16) / Đai nẹp thép | Vật liệu: SA387-12-1, Kích thước: 6x16 |  | Kg | 384.89
2171 | 2.48.35.629.KOR.99.000 | Coil strip (SA387-12-2, 6x16) / Đai nẹp thép |  |  | Kg | 484.89
2172 | 2.48.35.630.KOR.00.000 | Coil strip (SA387-12-1, 6x71.5) / Đai nẹp thép | Vật liệu: SA387-12-1, Kích thước:6x71.5 |  | Kg | 81.19
2173 | 2.48.35.630.KOR.99.000 | Coil strip (SA387-12-2, 6x71.5) / Đai nẹp thép |  |  | Kg | 81.19
2174 | 2.48.35.631.KOR.00.000 | Coil strip (SA387-12-1, 6 x 35.8) / Đai nẹp thép | Vật liệu: SA387-12-1, Kích thước 6x35.8 |  | Kg | 140
2175 | 2.48.35.631.KOR.99.000 | Coil strip (SA387-12-2, 6 x 35.8) / Đai nẹp thép |  |  | Kg | 80
2176 | 2.48.35.632.KOR.00.000 | Coil strip (SA387-12-1, 6 x 52.5) / Đai nẹp thép | Vật liệu: SA387-12-1, Kích thước: 6x52.5 |  | Kg | 11
2177 | 2.48.35.632.KOR.99.000 | Coil strip (SA387-12-2, 6 x 52.5) / Đai nẹp thép |  |  | Kg | 11
2178 | 2.48.35.633.KOR.00.000 | Coil strip (SA387-22-1, 10 x 52.5) / Đai nẹp thép | Vật liệu: SA387-12-1, Kích thước: 10x52.5 |  | Kg | 232
2179 | 2.48.35.634.KOR.00.000 | WET ASH UNLOADER #1,2,SPARE/OUTLET CHUTE BEND Đai giữ máng bằng thép | WET ASH UNLOADER #1,2,SPARE/OUTLET CHUTE BEND Đai giữ máng bằng thép |  | Cái | 1
2180 | 2.48.35.635.KOR.00.000 | Tool, lifting strap, 5/8"-11, stud, 30096-01 -size: PX - TOOL KIT / Dây đai kẹp | Tool, lifting strap, 5/8"-11, stud, 30096-01 -size: PX - TOOL KIT / Dây đai kẹp |  | Cái | 2
2181 | 2.48.35.636.KOR.00.000 | Ring wire -size: PX - TOOL KIT / Kẹp dây cáp | Ring wire -size: PX - TOOL KIT / Kẹp dây cáp |  | Cái | 1
2182 | 2.48.35.637.VIE.00.000 | Retainer Clip, vật liệu: SA240-310S, KT: t3x30x124.3 | Retainer Clip, vật liệu: SA240-310S, KT: t3x30x124.3 |  | Cái | 0
2183 | 2.50.01.006.VIE.00.000 | Dây cáp lụa inox D6mm | Dây cáp lụa inox D6mm |  | Mét | 0
2184 | 2.50.01.008.KOR.99.000 | Cáp thép wire rope: Ø8; 7X19, dài 62m, cáp chống xoắn, bấm chì hai đầu |  |  | Cuộn | 0
2185 | 2.50.01.008.VIE.00.000 | Dây cáp thép phi 8mm | Dây cáp thép phi 8mm |  | Mét | 0
2186 | 2.50.01.014.CHN.00.000 | Dây cáp thép, KT: phi 14mm x 115m | Dây cáp thép, KT: phi 14mm x 115m |  | Cuộn | 0
2187 | 2.50.01.020.CHN.00.000 | Cáp lõi bố, D=Ø20mm | Cáp lõi bố, D=Ø20mm |  | Mét | 0
2188 | 2.50.01.037.CHN.00.000 | Dây cáp D-6x37+1-15-200-I-R (có bấm chì 2 đầu) |  |  | Mét | 0
2189 | 2.50.01.038.CHN.00.000 | Dây cáp D-6x37+1-13-170-I-R (có bấm chì 2 đầu) |  |  | Mét | 0
2190 | 2.50.02.009.CHN.00.000 | Cáp thép wire rope (ØXL) 6x37/16x55, bấm chì 2 đầu |  |  | Sợi | 0
2191 | 2.50.02.013.KOR.00.000 | Cáp cẩu thép 24mmx2,5mm, cấu trúc 6x36 IWRC, hai đầu bấm mắt mềm |  |  | Sợi | 0
2192 | 2.50.02.014.KOR.00.000 | Cáp vòng thép 32mm, chu vi 2m, cấu trúc 6x36 IWRC, bấm vòng tròn |  |  | Sợi | 0
2193 | 2.50.02.023.KOR.00.000 | Cáp lõi bố 6x37FC, D= 21.5 mm |  |  | Mét | 0
2194 | 2.50.02.028.KOR.00.000 | Sling cáp thép, D28mm x 5m, 2 đầu bấm chì mắt cứng (kiểu LEHA-2), SWL 9T | Sling cáp thép, D28mm x 5m, 2 đầu bấm chì mắt cứng (kiểu LEHA-2), SWL 9T |  | Sợi | 0
2195 | 2.50.02.029.KOR.00.000 | Sling cáp thép, D28mm x 4.7m, 2 đầu bấm chì mắt cứng (kiểu LEHA-2), SWL 9T | Sling cáp thép, D28mm x 4.7m, 2 đầu bấm chì mắt cứng (kiểu LEHA-2), SWL 9T |  | Sợi | 0
2196 | 2.50.02.030.VIE.00.000 | Cáp thép bọc nhựa, bấm khóa chì 2 đầu, KT: D4mm, dài 500mm | Cáp thép bọc nhựa, bấm khóa chì 2 đầu, KT: D4mm, dài 500mm |  | Sợi | 0
2197 | 2.50.02.031.VIE.00.000 | Cáp thép bọc nhựa, bấm khóa chì 2 đầu, KT: D4mm, dài 1500mm | Cáp thép bọc nhựa, bấm khóa chì 2 đầu, KT: D4mm, dài 1500mm |  | Sợi | 0
2198 | 2.50.02.032.KOR.00.000 | Sling cáp thép, D28mm x 5,5m, 2 đầu bấm chì mắt cứng (kiểu LEHA-2), SWL 9T | Sling cáp thép, D28mm x 5,5m, 2 đầu bấm chì mắt cứng (kiểu LEHA-2), SWL 9T |  | Sợi | 0
2199 | 2.50.02.033.KOR.00.000 | Sling cáp thép, D28mm x 5,2m, 2 đầu bấm chì mắt cứng (kiểu LEHA-2), SWL 9T | Sling cáp thép, D28mm x 5,2m, 2 đầu bấm chì mắt cứng (kiểu LEHA-2), SWL 9T |  | Sợi | 0
2200 | 2.50.02.034.TPE.00.000 | Cáp thép kích thước 10 mm, vật liệu SUS304 |  |  | Mét | 0
2201 | 2.50.02.035.TPE.00.000 | Dây cáp, kích thước: Ø8, vật liệu: SS304 |  |  | Mét | 0
2202 | 2.50.02.037.KOR.00.000 | Cáp thép tải dùng trong thang máy, 8X S(19)+FC 14MM, Grade 1370/1770 |  |  | Mét | 0
2203 | 2.50.02.038.KOR.00.000 | Cáp thép wire rope: Ø20; 6x37 dài 55m, cáp chống xoắn, bấm chì hai đầu |  |  | Cuộn | 0
2204 | 2.50.03.005.VIE.00.000 | Cáp thép bọc nhựa Ø5mm | Cáp thép bọc nhựa Ø5mm |  | Mét | 155
2205 | 2.50.03.006.CHN.00.000 | Cáp thép bọc nhựa 8mm (cáp thép 6mm) | Cáp thép bọc nhựa 8mm (cáp thép 6mm) |  | Mét | 40
2206 | 2.50.03.006.VIE.00.000 | Cáp thép bọc nhựa Đường kính: 6 mm | Cáp thép bọc nhựa Đường kính: 6 mm |  | Mét | 0
2207 | 2.50.03.024.KOR.00.000 | Sling cáp thép ĐK 24mm x 3,5 M bấm 2 mặt cứng 6.7T | Sling cáp thép ĐK 24mm x 3,5 M bấm 2 mặt cứng 6.7T |  | Sợi | 0
2208 | 2.50.05.003.VIE.00.000 | Cáp inox 304, Ø3 mm |  |  | Mét | 0
2209 | 2.50.05.008.CHN.00.000 | Cáp inox 304 bọc nhựa trong suốt phi 8 ly | Cáp inox 304 bọc nhựa trong suốt phi 8 mm |  | Mét | 0
2210 | 2.50.05.012.VIE.00.000 | Cáp Inox phi 12 | Cáp Inox phi 12 mm |  | Sợi | 0
2211 | 2.50.05.014.VIE.00.000 | Cáp Inox 316, M14x10m | Cáp Inox 316, M14x10m |  | Sợi | 0
2212 | 2.50.05.027.KOR.00.000 | Sling cáp thép D28mm x 5m, bấm 2 mắt cứng, 6x36+IWRC, 10T |  |  | Sợi | 0
2213 | 2.52.01.001.VIE.00.000 | Lưới máy nghiền thô loại nhỏ, kích thước 1460*503*60 |  |  | Cái | 0
2214 | 2.52.01.002.VIE.00.000 | Lưới máy nghiền thô loại lớn, kích thước 1460*503*60 |  |  | Cái | 0
2215 | 2.52.01.014.VIE.00.000 | Lưới cước khổ 40x10m, mắt lưới 4cm (có dây thừng dọc theo chiều dài lưới hệ thống phao nổi phần trên lưới và xích Inox 304 phần chân lưới) |  |  | Bộ | 0
2216 | 2.52.01.015.VIE.00.000 | Lưới cước khổ 80x10m, mắt lưới 4cm (có dây thừng dọc theo chiều dài lưới hệ thống phao nổi phần trên lưới) |  |  | Bộ | 0
2217 | 2.52.01.018.VIE.00.000 | Lưới cẩu hàng, tải trọng 2 tấn, KT: 1,5mx1,5m |  |  | Tấm | 0
2218 | 2.52.35.007.VIE.00.000 | Lưới inox 316, bề rộng lỗ vuông 10x10mm, đường kính sợi lưới 1.8mm, khổ 2mx10m/cuộn |  |  | Cuộn | 0
2219 | 2.52.35.007.VIE.99.000 | Lưới inox 316, bề rộng lỗ vuông 10x10mm, đường kính sợi lưới 2mm, khổ 2mx10m/cuộn |  |  | Tấm | 0
2220 | 2.52.35.312.VIE.00.000 | Lưới inox 316 KT: 1200 x 1500 x ô 4mm x 1mm | Lưới inox 316 KT: 1200 x 1500 x ô 4mm x 1mm |  | Tấm | 0
2221 | 2.52.35.313.VIE.00.000 | Lưới inox 316 KT: 3000 x 1500 x ô 4mm x 1mm | Lưới inox 316 KT: 3000 x 1500 x ô 4mm x 1mm |  | Tấm | 0
2222 | 2.55.05.020.VIE.00.000 | Phôi đồng đỏ fi 20 | Phôi đồng đỏ Ø20 |  | Mét | 0
2223 | 2.55.05.030.VIE.00.000 | Phôi đồng đỏ fi 30 | Phôi đồng đỏ Ø30 |  | Mét | 0
2224 | 2.55.05.031.CHN.00.000 | Phôi đồng đỏ Ø120 x 200 mm | Phôi đồng đỏ Ø120x200 mm |  | Cái | 0
2225 | 2.55.05.032.MAS.00.000 | Phôi đồng đỏ Ø32 | Phôi đồng đỏ Ø32 |  | Mét | 20.5
2226 | 2.55.05.035.CHN.00.000 | Phôi đồng đỏ Ø35 | Phôi đồng đỏ Ø35 |  | Mét | 2
2227 | 2.55.05.050.CHN.00.000 | Phôi đồng đỏ Ø50 | Phôi đồng đỏ Ø50 |  | Mét | 1
2228 | 2.55.05.050.MAS.00.000 | Phôi đồng đỏ Ø50 |  |  | Bộ | 0
2229 | 2.55.05.050.MAS.99.000 | Phôi đồng đỏ Ø50 | Phôi đồng đỏ Ø50 |  | Mét | 21
2230 | 2.55.05.100.CHN.00.000 | Phôi đồng đỏ Ø100 | Phôi đồng đỏ Ø100 |  | Mét | 0
2231 | 2.55.05.120.CHN.00.000 | Phôi đồng đỏ Ø120 | Phôi đồng đỏ Ø120 |  | Mét | 3
2232 | 2.55.05.570.CHN.00.000 | Phôi đồng đỏ Ø70 | Phôi đồng đỏ Ø70 |  | Mét | 0.8
2233 | 2.55.21.013.CHN.00.000 | Phôi đồng lục giác 13x30mm | Phôi đồng lục giác Ø13x30mm |  | Cái | 0
2234 | 2.55.21.016.CHN.00.000 | Phôi đồng lục giác 16x150mm | Phôi đồng lục giác Ø16x150mm |  | Cái | 0
2235 | 2.55.21.024.VIE.00.000 | Phôi đồng đỏ lục giác Ø24 | Phôi đồng đỏ lục giác Ø24 |  | Mét | 0
2236 | 2.55.21.111.VIE.00.000 | Phôi đồng đỏ lục giác 32 | Phôi đồng đỏ lục giác Ø32 |  | Mét | 0
2237 | 2.55.71.012.GER.00.000 | Ống đồng dài 2 mét, ren G1/2, Part number: 99356984 | Ống đồng dài 2 mét, ren G1/2, Part number: 99356984 |  | Bộ | 0
2238 | 2.55.71.012.GER.99.000 | Line copper 2m G1/2 (dài 2 mét), Mã: 99356984 |  |  | Cái | 0
2239 | 2.55.71.032.USA.00.000 | Ống đồng bọc nhựa (Copper Jacketed Tubing) ĐK 3/8 inch; Item: CU-JT6-032-100 |  |  | Ống | 7
2240 | 2.55.71.153.VIE.00.000 | Ống đồng đường kính 3/8 in (OD 9.5mm, ID 7.5mm) | Ống đồng đường kính 3/8 in (OD 9.5mm, ID 7.5mm) |  | Ống | 4
2241 | 2.55.71.158.VIE.00.000 | Ống đồng đường kính ngoài 8mm x dày 1mm, đường kính trong 6mm | Ống đồng đường kính ngoài 8mm x dày 1mm, đường kính trong 6mm |  | Mét | 0
2242 | 2.55.71.159.CHN.00.000 | Ống đồng, KT: Ø15,9mm >> 15.88x0.8mm, Chiều dài: 15m | Ống đồng, KT: Ø15,9mm >> 15.88x0.8mm, Chiều dài: 15m |  | Ống | 0
2243 | 2.55.71.160.CHN.00.000 | Ống đồng, KT: Ø34,9mm >> 34.93x1.02mm ( 1 ống dài 2.9 mét ) | Ống đồng, KT: Ø34,9mm >> 34.93x1.02mm ( 1 ống dài 2.9 mét ) |  | Ống | 0
2244 | 2.60.05.001.CHN.00.000 | Phôi đồng thau Ø120 | Phôi đồng thau Ø120 |  | Mét | 2.6
2245 | 2.60.05.032.CHN.00.000 | Phôi đồng thau Ø32 | Phôi đồng thau Ø32 |  | Mét | 0
2246 | 2.60.05.032.KOR.00.000 | Phôi đồng thau Ø32 | Phôi đồng thau Ø32 |  | Mét | 18.1
2247 | 2.60.05.040.CHN.00.000 | Phôi đồng đỏ Ø40 | Phôi đồng đỏ Ø40 |  | Mét | 0
2248 | 2.60.05.040.MAS.00.000 | Phôi đồng đỏ Ø40 | Phôi đồng đỏ Ø40 |  | Mét | 18.5
2249 | 2.60.05.149.VIE.00.000 | Phôi đồng thau fi 149x12mm |  |  | Cái | 0
2250 | 2.60.05.150.VIE.00.000 | Phôi đồng thau rộng lỗ (gia công vòng mòn tĩnh), Phôi đồng thau rộng lỗ (gia công vòng mòn tĩnh), ID: 310mm, ID: 250mm, dài: 200mm |  |  | Cái | 0
2251 | 2.60.05.151.VIE.00.000 | Phôi đồng thau rộng lỗ (gia công vòng mòn tĩnh), Phôi đồng thau rộng lỗ (gia công vòng mòn tĩnh), OD: 290mm, ID: 230mm, dài: 200mm |  |  | Cái | 0
2252 | 2.60.05.153.CHN.00.000 | Phôi đồng thau tròn đặc Ø140 |  |  | Mét | 0
2253 | 2.60.05.160.VIE.00.000 | Phôi đồng Ø160x110mm | Phôi đồng Ø160x110mm |  | Mét | 0
2254 | 2.60.05.190.VIE.00.000 | Phôi đồng thau tròn đặc Ø190x500mm |  |  | Cái | 0
2255 | 2.60.05.320.CHN.00.000 | Phôi đồng thau Ø20 | Phôi đồng thau Ø20 |  | Mét | 0
2256 | 2.60.05.320.KOR.00.000 | Phôi đồng thau Ø20 | Phôi đồng thau Ø20 |  | Mét | 21
2257 | 2.60.05.321.VIE.00.000 | Phôi đồng thau đặc 32mm | Phôi đồng thau đặc Ø32 |  | Mét | 0
2258 | 2.60.05.322.VIE.00.000 | Phôi đồng thau đặc 24mm | Phôi đồng thau đặc Ø24 |  | Mét | 0
2259 | 2.60.05.370.CHN.00.000 | Phôi đồng thau Ø70 | Phôi đồng thau Ø70 |  | Mét | 2.85
2260 | 2.60.05.391.CHN.00.000 | Phôi đồng thau Ø100 | Phôi đồng thau Ø100 |  | Mét | 1.9
2261 | 2.60.05.400.CHN.00.000 | Phôi đồng thau Ø50 | Phôi đồng thau Ø50 |  | Mét | 0
2262 | 2.60.05.400.KOR.00.000 | Phôi đồng thau Ø50 | Phôi đồng thau Ø50 |  | Mét | 20
2263 | 2.60.05.410.VIE.00.000 | Phôi đồng thau Ø410xØ300x100mm | Phôi đồng thau Ø410x300x100mm |  | Cái | 0
2264 | 2.60.05.990.000.00.B00 | Các loại phế liệu bằng đồng |  |  | Kg | 0
2265 | 2.60.11.030.VIE.00.000 | Thanh đồng mạ niken, KT: 30x600x5mm |  |  | Thanh | 1
2266 | 2.60.21.024.VIE.00.000 | Phôi thau lục giác 24 | Phôi thau lục giác Ø24 |  | Mét | 0
2267 | 2.60.21.032.VIE.00.000 | Phôi thau lục giác 32 | Phôi thau lục giác Ø32 |  | Mét | 0
2268 | 2.60.41.160.VIE.00.000 | Bạc lót đồng thau, ĐK ngoài x chiều dài: Ø160 x Ø110mm |  |  | Mét | 0
2269 | 2.60.41.161.IND.00.000 | Bánh vít, vật liệu: đồng thau, Modul m=2, số răng 40, góc nghiêng β=38⁰ |  |  | Cái | 0
2270 | 2.71.03.001.VIE.00.000 | Thanh ray nhôm tủ điện , KT: 1000mm x 35mm x 7mm , độ dày: 1mm, |  |  | Thanh | 0
2271 | 2.71.03.002.KOR.00.000 | Điện cực hy sinh/ Internal anode, pos 991, material: Al sacrifical type, sử dụng cho bơm pump type: VMF2100-1700C |  |  | Cái | 0
2272 | 2.71.03.002.VIE.00.000 | Điện cực hy sinh/ Internal anode, pos 991, material: Al sacrifical type, sử dụng cho bơm pump type: VMF2100-1700C |  |  | Cái | 0
2273 | 2.71.03.003.CHN.00.000 | Điện cực hy sinh/ External anode, pos 990, material: Al sacrifical type, sử dụng cho bơm pump type: VMF2100-1700C |  |  | Cái | 0
2274 | 2.71.03.003.KOR.00.000 | Điện cực hy sinh/ External anode, pos 990, material: Al sacrifical type, sử dụng cho bơm pump type: VMF2100-1700C |  |  | Cái | 0
2275 | 2.71.03.003.VIE.00.000 | Điện cực hy sinh/ External anode, pos 990, material: Al sacrifical type, sử dụng cho bơm pump type: VMF2100-1700C |  |  | Cái | 0
2276 | 2.71.03.004.ISR.00.000 | Thanh nhôm đỡ van điện từ/ Aluminium Bar for Solenoid Units, mã: 760109-000023 |  |  | Cái | 2
2277 | 2.71.03.005.VIE.00.000 | Nẹp diềm chắn than, chiều dài 1 mét, V40x40x4, vật liệu nhôm |  |  | Bộ | 0
2278 | 2.71.03.006.VIE.00.000 | Điện cực hy sinh/ anode 810Lx150Hx155W (zinc anode) |  |  | Cái | 3
2279 | 2.71.03.007.VIE.00.000 | Điện cực hy sinh (anode) bên trong bộ lọc tự làm sạch Ø80xØ13xL490mm |  |  | Cái | 0
2280 | 2.71.03.008.VIE.00.000 | Anode/ Điện cực hy sinh, pos 990, KT: 74x74x500L (mm), vật liệu: Al-alloy (sử dụng cho bơm model: VMF 1000-860C) |  |  | Cái | 0
2281 | 2.71.03.009.CHN.00.000 | Thanh ray nhôm cài thiết bị, KT: 1000mmx35mmx7.5mm, dày 1mm |  |  | Mét | 0
2282 | 2.71.03.013.VIE.00.000 | Thanh ray nhôm, Model: ODA1075-1-C, loại: thanh ray 35/7.5mm |  |  | Mét | 0
2283 | 2.71.03.014.ISR.00.000 | Thanh đỡ bộ điều khiển/ Command rod 55cm + plate assy, mã: 760109-000001 |  |  | Cái | 1
2284 | 2.71.22.038.VIE.00.000 | Thanh nhôm chữ A: 38x32mm, Dày 1mm, Chiều dài 60cm |  |  | Cây | 0
2285 | 2.71.61.007.VIE.00.000 | Tôn phẳng 6000x1000, dày 0,7mm |  |  | Tấm | 0
2286 | 2.71.61.008.VIE.00.000 | Miếng tôn che nút báo khẩn |  |  | Cái | 0
2287 | 2.71.86.063.VIE.00.000 | Anode ; chiều dài: 0,63m, Vật liệu: Aluminium, Thanh đỡ SS 316L, Bulong M16x100mm + đai ốc + long đền : SS 316L |  |  | Cái | 0
2288 | 2.71.86.064.VIE.00.000 | Anode ; chiều dài: 0,935m, Vật liệu: Aluminium, Thanh đỡ SS 316L, Bulong M16x100mm + đai ốc + long đền : SS 316L |  |  | Cái | 0
2289 | 2.71.86.065.VIE.00.000 | Bộ ngàm kẹp cuối tấm pin (Kẹp + bulong), LxWxH= 50x35.5x40mm, hợp kim nhôm AL-6005S |  |  | Cái | 500
2290 | 2.71.86.066.VIE.00.000 | Anode bảo vệ, vật liệu Al-alloy |  |  | Cái | 0
2291 | 2.71.86.067.VIE.00.000 | Bộ ngàm kẹp giữa tấm pin (Kẹp + bulong), LxWxH= 50x45x27, hợp kim nhôm AL-6005S |  |  | Cái | 500
2292 | 2.71.86.250.CHN.00.000 | Nhôm Anode chống ăn mòn điện hóa loại tròn đường kính 250mm dày 40mm |  |  | Cái | 0
2293 | 2.71.95.001.VIE.00.000 | Ray nhôm gài thiết bị chuẩn 35mm, chiều dài: 1m/cây, dày: 0.8 mm |  |  | Mét | 0
2294 | 2.71.95.002.CHN.00.000 | Tấm bịt đầu cuối cho vỏ màng F801000S bằng hợp kim nhôm/ Bearing Plate, Aluminium alloy, mã: F80H-09-01 |  |  | Cái | 0
2295 | 2.71.95.003.VIE.00.000 | Tấm alu ngoài trời, mật độ khung 600X600mm, độ dày tấm >= 3mm |  |  | M2 | 0
2296 | 2.71.95.004.VIE.00.000 | Cửa lá chớp khung nhôm và phụ kiện kèm theo, KT (r x c): 600x800mm |  |  | M2 | 0
2297 | 2.71.95.005.VIE.00.000 | Cửa nhôm, KT: 106x71cm, kính cường lực 5mm, tay chốt gạt khóa cửa |  |  | Cánh | 0
2298 | 2.71.95.006.VIE.00.000 | Cửa nhôm, KT: 1mx2.2m, sơn tĩnh điện + ổ khóa tay nắm tròn |  |  | Bộ | 0
2299 | 2.71.95.007.VIE.00.000 | Cửa đi nhôm STĐ kính 5mm, nhôm hệ 55 |  |  | M2 | 0
2300 | 2.71.95.008.VIE.00.000 | Vách nhôm STĐ kính 5mm, nhôm hệ 55 |  |  | M2 | 0
2301 | 2.71.95.009.CHN.00.000 | Đinh rút nhôm rive 3.2x6.4, 50 cái/bịch |  |  | Bịch | 0
2302 | 2.71.95.010.VIE.00.000 | Cửa cuốn nan nhôm dày từ 1.4-1.8mm bản lớn 100mm có vát cạnh, có xích kéo bằng tay |  |  | M2 | 0
2303 | 2.71.95.011.VIE.00.000 | Thân cửa cuốn điện bằng hợp kim nhôm, KT: 4mx4.2m |  |  | Bộ | 0
2304 | 2.71.95.012.VIE.00.000 | Thân cửa cuốn điện bằng hợp kim nhôm, KT: 2.5mx3m |  |  | Bộ | 0
2305 | 2.71.95.013.VIE.00.000 | Hộp Alu cửa cuốn, KT: 4.2mx0.5mx0.5m |  |  | Bộ | 0
2306 | 2.71.95.014.VIE.00.000 | Vỏ ống bảo ôn cách nhiệt cho đường ống DN40 (chế tạo sẵn), vật liệu: nhôm, ID 249mm, dày 1mm |  |  | Mét | 0
2307 | 2.71.95.015.VIE.00.000 | Hộp Alu cửa cuốn, KT: 3mx0.5mx0.5m |  |  | Bộ | 0
2308 | 2.71.95.016.VIE.00.000 | Vỏ Tee đều DN25 bọc bảo ôn (chế tạo sẵn Tee), KT: DN25 (đường kính trong vỏ Tee ID=136mm), dày 1mm, vật liệu: Nhôm |  |  | Cái | 0
2309 | 2.71.95.017.VIE.00.000 | Vỏ Tee giảm DN150-DN25 bọc bảo ôn (chế tạo sẵn Tee), KT: DN150 (đường kính trong vỏ Tee ID=368mm) - DN25 (đường kính trong vỏ Tee ID=136mm), dày 1mm, vật liệu: Nhôm |  |  | Cái | 0
2310 | 2.71.95.018.VIE.00.000 | Vỏ co cút 90 độ bọc bảo ôn đường ống DN25 (chế tạo sẵn), KT: ID=136mm dày 1mm, vật liệu: Nhôm |  |  | Cái | 0
2311 | 2.71.95.019.VIE.00.000 | Vỏ ống bảo ôn cách nhiệt cho đường ống DN25 (chế tạo sẵn), KT: ID=134mm dày 1mm, vật liệu: Nhôm |  |  | Mét | 0
2312 | 2.71.95.020.VIE.00.000 | Khớp nối trục KRT Rotex Standard Flexblile Jaw Coupling, Size: Rotex coupling 19, ĐK lắp trục: Ø14-Ø19, vật liệu: Aluminium/Nhôm tổng hợp, KT (mm): L:66 l1-l2: 25 E:16 b:12 s:2 ØDH:41 ØD-ØD1:32-41 N:20 G:M5 T:10 |  |  | Bộ | 0
2313 | 2.76.41.005.CHN.00.000 | Chì hàn 0,5mm |  |  | Cuộn | 0
2314 | 2.76.41.005.VIE.00.000 | Chì hàn 0,5mm |  |  | Cuộn | 0
2315 | 2.76.41.008.VIE.00.000 | Chì hàn 0.8mm |  |  | Cuộn | 0
2316 | 2.76.41.010.VIE.00.000 | Chì hàn 1mm |  |  | Cuộn | 0
2317 | 2.78.61.001.VIE.00.000 | Tôn kẽm, KT (DxR): 7.5mx1m, dày: 1mm |  |  | Tấm | 0
2318 | 2.78.81.100.VIE.00.000 | Dây kẽm 1ly | Dây kẽm Ø1mm |  | Kg | 0
2319 | 2.78.81.101.CHN.00.000 | Dây kẽm 1.5ly |  |  | Kg | 0
2320 | 2.78.81.101.VIE.00.000 | Dây kẽm 1.5ly | Dây kẽm Ø1,5mm |  | Kg | 0
2321 | 2.78.81.102.CHN.00.000 | Dây kẽm 2ly |  |  | Kg | 0
2322 | 2.78.81.102.VIE.00.000 | Dây kẽm 2ly | Dây kẽm Ø2mm |  | Kg | 300
2323 | 2.78.81.104.VIE.00.000 | Dây kẽm fi 4mm | Dây kẽm Ø4mm |  | Kg | 0
2324 | 2.78.81.105.JPN.00.000 | Vít cắm (Zinc plug), Material: Zn, Mark: 17, Dw No: ZNS002382, Part No Taisei: 7Z3040000 |  |  | Cái | 0
2325 | 2.78.81.106.VIE.00.000 | Dây kẽm 0.8 ly |  |  | Kg | 0
2326 | 2.82.01.002.VIE.00.000 | Thiếc hàn |  |  | Kg | 0
2327 | 2.90.00.001.VIE.00.000 | Máng cáp mạ kẽm kín 300×50 bao gồm nắp máng cáp. Kích thước: 300×50. Độ dày: 2mm |  |  | Mét | 0
2328 | 2.90.00.002.VIE.00.000 | Co ngang máng cáp bao gồm nắp kích thước: 300x50 |  |  | Cái | 0
2329 | 2.90.00.003.VIE.00.000 | Co xuống máng cáp bao gồm nắp kích thước: 300x50 |  |  | Cái | 0
2330 | 2.90.00.004.VIE.00.000 | Nối máng cáp kích thước: 300x50 |  |  | Cái | 0
2331 | 2.90.00.005.VIE.00.000 | Giảm chấn coupling, vật liệu HRC, KT: 155x88x66, KT răng: 37x19 |  |  | Cái | 0
2332 | 2.90.00.006.VIE.00.000 | Tấm chắn gió làm sạch con lăn, KT: 90x70x760Lx20t, vật liệu: Ni-Hard 2 |  |  | Cái | 6
2333 | 2.90.00.007.VIE.00.000 | Tấm chắn gió làm sạch con lăn, KT: 140x117x690Lx20t, vật liệu: Ni-Hard 2 |  |  | Cái | 6
2334 | 2.90.00.008.VIE.00.000 | Anode hy sinh |  |  | Cái | 0
2335 | 2.90.00.009.USA.00.000 | Circ-line; HP-3471, 2507; vật liệu: 2507 super duplex; sử dụng cho bơm tuần hoàn model: HP-3471 |  |  | Cái | 0
2336 | 2.90.00.010.CHN.00.000 | Shaft sleeve pos 47, ký hiệu Sleeve_175090, Material: Ti, model pump: 1-3/4SCB EO R/L 3VOR (90D) V |  |  | Cái | 0
2337 | 2.90.00.010.VIE.00.000 | Khung treo máy chiếu trần nhà, chiều dài (tối thiểu - tối đa): 100cm - 200cm |  |  | Khung | 0
2338 | 2.90.00.011.VIE.00.000 | Ống kẽm F34 |  |  | Mét | 0
2339 | 2.90.00.012.VIE.00.000 | Cuộn coil bếp từ, mã: VH15KB-IH52, 380V-50/60HZ, 15Kw |  |  | Cái | 0
2340 | 2.90.00.013.VIE.00.000 | Đầu tưới phun mưa cầm tay kim loại (phi 40 mm) |  |  | Cái | 0
2341 | 2.90.00.014.VIE.00.000 | Họng tiếp nước (trụ tiếp nước), size: DN150, ĐK: DN150 x 4 DN65, chất liệu: gang-nhôm, mặt bích: 8 lỗ |  |  | Cái | 1
2342 | 2.90.00.016.TUN.00.000 | Handle adapter of Fuserbloc 1250A, type: handle type S4, size: 18, reference: 14433111 |  |  | Cái | 0
2343 | 2.90.00.017.IND.00.000 | Dụng cụ ống Tee (T) lót PTFE ( Lined Instrument Tee), Size: 40, X: 102mm, 0B: 127mm, độ dày: 4mm |  |  | Cái | 0
2344 | 2.90.00.021.VIE.00.000 | Cửa đi sắt kín và phụ kiện kèm theo, KT (r x c): 800x2000mm |  |  | M2 | 0
2345 | 2.90.00.022.VIE.00.000 | Cửa lá chớp khung nhôm và phụ kiện kèm theo |  |  | M2 | 0
2346 | 2.90.00.023.VIE.00.000 | Cửa sắt kéo lá kín U dày 1mm + Tấm cao su chèn kín và phụ kiện kèm theo, KT (r x c): 2500x3500mm |  |  | M2 | 0
2347 | 2.90.00.024.CHN.00.000 | Vật tư Phục hồi Tang chủ động băng tải cần CSU01(OD650xFW1600), gồm: 13 thanh Martin SAR DRIVE CERAMIC QR Lagging, 13 thanh nẹp Martin Double Retainer, 5 thanh nẹp Martin Single Retainer |  |  | Bộ | 0
2348 | 2.90.00.025.CHN.00.000 | Vật tư Phục hồi Tang bị động băng tải cần CSU01(OD630xFW1600), gồm: 13 thanh Martin SAR DRIVE CERAMIC QR Lagging, 13 thanh nẹp Martin Double Retainer, 5 thanh nẹp Martin Single Retainer |  |  | Bộ | 0
2349 | 2.90.00.026.CHN.00.000 | Vật tư Phục hồi Tang chủ động băng tải trung chuyển CSU01(OD650xFW1600), gồm: 13 thanh Martin SAR DRIVE CERAMIC QR Lagging, 13 thanh nẹp Martin Double Retainer, 5 thanh nẹp Martin Single Retainer |  |  | Bộ | 0
2350 | 2.90.00.027.CHN.00.000 | Vật tư Phục hồi Tang bị động băng tải cần CSU02 (OD630xFW1600), gồm: 13 thanh Martin SAR DRIVE CERAMIC QR Lagging, 13 thanh nẹp Martin Double Retainer, 5 thanh nẹp Martin Single Retainer |  |  | Bộ | 0
2351 | 2.90.00.028.CHN.00.000 | Vật tư Phục hồi Tang chủ động băng tải cần CSU02 (OD650xFW1600), gồm: 13 thanh Martin SAR DRIVE CERAMIC QR Lagging, 13 thanh nẹp Martin Double Retainer, 5 thanh nẹp Martin Single Retainer |  |  | Bộ | 0
2352 | 2.90.00.029.CHN.00.000 | Vật tư Phục hồi Tang chủ động băng tải trung chuyển CSU02(OD650xFW1600), gồm: 13 thanh Martin SAR DRIVE CERAMIC QR Lagging, 13 thanh nẹp Martin Double Retainer, 5 thanh nẹp Martin Single Retainer |  |  | Bộ | 0
2353 | 2.90.00.030.CHN.00.000 | Vật tư Phục hồi con tang chuyển hướng BC11A (OD1000xFW1800), gồm: 22 thanh Martin SAR QR Lagging, 22 thanh nẹp Martin Double Retainer, 7 thanh nẹp Martin Single Retainer |  |  | Bộ | 0
2354 | 2.90.00.031.CHN.00.000 | Vật tư Phục hồi con tang chuyển hướng BC11B (OD1000xFW1800), gồm: 22 thanh Martin SAR QR Lagging, 22 thanh nẹp Martin Double Retainer, 7 thanh nẹp Martin Single Retainer |  |  | Bộ | 0
2355 | 2.90.00.032.CHN.00.000 | Vật tư Phục hồi Tang tăng góc ôm phía tang bị động BC03 (OD400xFW2000), gồm: 10 thanh Martin SAR QR Lagging, 10 thanh nẹp Martin Double Retainer, 4 thanh nẹp Martin Single Retainer |  |  | Bộ | 0
2356 | 2.90.00.033.CHN.00.000 | Vật tư Phục hồi Tang tăng góc ôm phía tang chủ động BC05 (OD630xFW2000), gồm: 16 thanh Martin SAR QR Lagging, 16 thanh nẹp Martin Double Retainer, 4 thanh nẹp Martin Single Retainer |  |  | Bộ | 0
2357 | 2.90.00.034.CHN.00.000 | Vật tư Phục hồi Tang tăng góc ôm phía tang bị động BC05 (OD630xFW2000), gồm: 16 thanh Martin SAR QR Lagging, 16 thanh nẹp Martin Double Retainer, 4 thanh nẹp Martin Single Retainer |  |  | Bộ | 0
2358 | 2.90.00.035.CHN.00.000 | Vật tư Phục hồi Tang chuyển hướng BC08 (OD630xFW2000), gồm: 16 thanh Martin SAR QR Lagging, 16 thanh nẹp Martin Double Retainer, 4 thanh nẹp Martin Single Retainer |  |  | Bộ | 0
2359 | 2.90.00.036.CHN.00.000 | Vật tư Phục hồi Tang tăng góc ôm BC07 (JT07) (OD630xFW2000), gồm: 16 thanh Martin SAR QR Lagging, 16 thanh nẹp Martin Double Retainer, 4 thanh nẹp Martin Single Retainer |  |  | Bộ | 0
2360 | 2.90.00.037.CHN.00.000 | Vật tư Phục hồi Tang chuyển hướng BC09 (OD630xFW1800), gồm: 22 thanh Martin SAR QR Lagging, 22 thanh nẹp Martin Double Retainer, 7 thanh nẹp Martin Single Retainer |  |  | Bộ | 0
2361 | 2.90.00.039.VIE.00.000 | Bảng đồng tiếp địa 300x100x5, gồm chân đế và phíp cách điện |  |  | Cái | 0
2362 | 2.90.00.040.VIE.00.000 | Cửa sắt chống cháy 2 lớp, KT: 1x2.2m, sơn tĩnh điện + ổ khóa tay nắm tròn + khủy thủy lực |  |  | Bộ | 0
2363 | 2.90.00.041.VIE.00.000 | Cửa sắt chống cháy 2 lớp, KT: 2.4mx2.2m, sơn tĩnh điện + ổ khóa tay nắm tròn + khủy thủy lực |  |  | Bộ | 0
2364 | 2.90.00.042.VIE.00.000 | Cửa sắt chống cháy 2 lớp, KT: 1.1mx1.8m, sơn tĩnh điện + ổ khóa tay nắm tròn + khủy thủy lực |  |  | Bộ | 0
2365 | 2.90.00.043.VIE.00.000 | Cửa lùa CNC hội trường, KT: W1530xH2250mm |  |  | M2 | 0
2366 | 2.90.00.044.VIE.00.000 | Bố coupling động cơ dày 6mm, vật liệu: hợp kim composite |  |  | Bộ | 0
2367 | 2.90.00.057.USA.00.000 | Bộ kit sửa chữa bơm Blowdown Pit Pump Model: DVS 6x4-13; gồm: Top Metal bush (1 cái), middle metal bush (1 cái)- cacbon ; Top Sleeve (1 cái), Middle Sleeve (1 cái), Bottom Sleeve (1 cái) - A276-316L; Vòng bi: 6311 C3 (2 cái) |  |  | Bộ | 0
2368 | 2.90.00.116.MEX.00.000 | Trục hành trình cảm biến lệch băng/ Lever arms, Model: 9007R16 |  |  | Cái | 0
2369 | 2.90.00.124.VIE.00.000 | Disk stank/ Chi tiết đĩa, part no: 528703034 (sử dụng cho van model: 100DSV, class 1500) |  |  | Cái | 0
2370 | 2.90.01.001.KOR.00.000 | Bạc lót/ Shaft sleeve first pos 312, sử dụng cho bơm model: VCP350/7S, dw: VT4-YK09-P1LCB-120001 |  |  | Cái | 0
2371 | 2.90.01.001.VIE.99.000 | Bạc lót/ Shaft sleeve first pos 312, sử dụng cho bơm model: VCP350/7S, dw: VT4-YD09-P2LCB-120001 |  |  | Cái | 0
2372 | 2.90.01.002.KOR.00.000 | Bạc lót/ Shaft sleeve series and top pos 313, sử dụng cho bơm model: VCP350/7S, dw: VT4-YK09-P1LCB-120001 |  |  | Cái | 0
2373 | 2.90.01.002.VIE.99.000 | Bạc lót/ Shaft sleeve series and top pos 313, sử dụng cho bơm model: VCP350/7S, dw: VT4-YD09-P2LCB-120001 |  |  | Cái | 0
2374 | 2.90.01.003.KOR.00.000 | Bạc lót/Shaft sleeve pos 524, material: A743 CF3MN, sử dụng cho bơm Pump Type: VMF2100-1700C |  |  | Cái | 0
2375 | 2.90.01.003.VIE.00.000 | Bạc lót/Shaft sleeve pos 524, material: A743 CF3MN, sử dụng cho bơm Pump Type: VMF2100-1700C |  |  | Cái | 0
2376 | 2.90.01.004.USA.00.000 | Bạc lót lắp vòng đệm/ O-ring hotder pos 15-04, 316SS, sử dụng cho valve model: V200SER, class 2500#, serial no: 19-245-02-02 |  |  | Cái | 0
2377 | 2.90.01.005.USA.00.000 | Bạc lót lắp vòng đệm/ O-ring hotder pos 15-04, 316SS, sử dụng cho valve model: V200SER, class 2500#, serial no: 19-245-02-01 |  |  | Cái | 0
2378 | 2.90.01.005.VIE.00.000 | Bạc lót lắp vòng đệm/ O-ring hotder pos 15-04, sử dụng cho valve model: V200SER, class 2500#, serial no: 19-245-02-01 |  |  | Cái | 0
2379 | 2.90.01.006.VIE.00.000 | Bạc lót trên / Top metal bush Blow down pit pump, vật liệu: cacbon, loại bơm: Vertical/ DVS 6x4-13i, dw: VT4E-YK10-P3GM-120001 |  |  | Cái | 0
2380 | 2.90.01.007.VIE.00.000 | Bạc lót ở giữa/ Middle metal bush Blow down pit pump, vật liệu: cacbon, loại bơm: Vertical/ DVS 6x4-13, dw: VT4E-YK10-P3 GM-120001 |  |  | Cái | 0
2381 | 2.90.01.008.USA.00.000 | Bạc lót lắp vòng đệm/ O-ring hotder pos 15-04, 316SS, sử dụng cho valve model: V200SER, class 2500#, serial no: 19-245-02-01-02, body size 8" |  |  | Cái | 0
2382 | 2.90.01.008.VIE.00.000 | Bạc lót ở đáy/ Bottom metal bush Blow down pit pump, vật liệu: cacbon, loại bơm: Vertical/ DVS 6x4-13 |  |  | Cái | 0
2383 | 2.90.01.009.KOR.00.000 | Carbon sleeve gaphite pos 46; sử dụng cho loại van body 24", 150#, serial no: 19010 |  |  | Cái | 0
2384 | 2.90.01.009.USA.00.000 | Metal bush For ESP Area Chemical Sump pos 337, 338, 339; vật liệu: Carbon sử dụng cho bơm Model: DVS 6x4-13 |  |  | Cái | 0
2385 | 2.90.01.010.IND.00.000 | Bạc lót/Bushing for blade shaft Ø227x26t, part no: 014.021, Dw: 0GA 50468a |  |  | Cái | 0
2386 | 2.90.01.010.KOR.00.000 | Bạc lót/carbon sleeve, pos 46; sử dụng cho loại van body 10", 900#, serial no: 19000 |  |  | Cái | 0
2387 | 2.90.01.011.CHN.00.000 | Bạc lót/Bushing for blade shaft Ø160x18t, part no: 014.021, Dw: 0GA 50469 |  |  | Cái | 0
2388 | 2.90.01.011.IND.00.000 | Bạc lót/Bushing for blade shaft Ø160x18t, part no: 014.021, Dw: 0GA 50469 |  |  | Cái | 0
2389 | 2.90.01.011.KOR.00.000 | Bạc lót chèn/carbon sleeve graphite, pos 46; sử dụng cho loại van body 16", 300#, serial no: 19005 |  |  | Cái | 0
2390 | 2.90.01.012.CHN.00.000 | Bạc lót/ Bush for main shaft Ø95x28L, part no: 011.012, Dw: 0GA 50469 |  |  | Cái | 0
2391 | 2.90.01.012.IND.00.000 | Bạc lót/ Bush for main shaft Ø95x28L, part no: 011.012, Dw: 0GA 50469 |  |  | Cái | 0
2392 | 2.90.01.012.KOR.00.000 | Bạc lót chèn/carbon sleeve graphite, pos 46; sử dụng cho loại van body 16", 300#, serial no: 19004 |  |  | Cái | 0
2393 | 2.90.01.013.KOR.00.000 | Bạc lót chèn/ carbon sleeve graphite, pos 46; sử dụng cho loại van body 18", 300#, serial no: 19008 |  |  | Cái | 0
2394 | 2.90.01.013.USA.00.000 | Bushing Sleeve 625 ID, pos 19, part no: 51003-01, vật liệu: Rulon, sử dụng cho bơm tuần hoàn model: ASSY, PUMP BOOSTER, HP-2403 |  |  | Cái | 0
2395 | 2.90.01.014.KOR.00.000 | Bạc lót chèn/ carbon sleeve graphite, pos 46; sử dụng cho loại van body 14", 300#, serial no: 19002 |  |  | Cái | 0
2396 | 2.90.01.014.USA.00.000 | Bạc lót mã 99352 |  |  | Cái | 0
2397 | 2.90.01.015.USA.00.000 | Bạc lót mã 99317 |  |  | Cái | 0
2398 | 2.90.01.016.VIE.00.000 | Bạc lót chèn/ carbon sleeve graphite pos 46, sử dụng cho van body 14", 300#, seri no: 24398 |  |  | Cái | 0
2399 | 2.90.01.017.VIE.00.000 | Bạc lót chèn/ carbon sleeve graphite pos 46, sử dụng cho van body 18", 300#, seri no: 24400 |  |  | Cái | 0
2400 | 2.90.01.018.VIE.00.000 | Bạc lót chèn/ carbon sleeve graphite pos 46, sử dụng cho van body 16", 300#, seri no: 24401, 24402 |  |  | Cái | 0
2401 | 2.90.01.019.VIE.00.000 | Bạc lót/carbon sleeve, vật liệu graphite, pos 46, sử dụng cho van body 10", 900#, seri no: 24397 |  |  | Cái | 0
2402 | 2.90.01.020.VIE.00.000 | Carbon sleeve gaphite, pos 46, sử dụng cho van body 24", 150#, seri no: 24403 |  |  | Cái | 0
2403 | 2.90.01.021.CHN.00.000 | Bạc lót/Bushing for blade shaft Ø234x28t, part no: 014.021 |  |  | Cái | 0
2404 | 2.90.01.022.CHN.00.000 | Shaft sleeve pos 31, material: S32750, sử dụng cho bơm type: 50LBSA-15.8, dw: V4E/04/F/L0047604ME/LN/001 |  |  | Cái | 0
2405 | 2.90.01.023.CHN.00.000 | Shaft sleeve pos 27, material: S32750, sử dụng cho bơm type: 50LBSA-15.8, dw: V4E/04/F/L0047604ME/LN/001 |  |  | Cái | 0
2406 | 2.90.01.024.VIE.00.000 | Bạc lót trên/ Top carbon , pump dvs 6x4-13 |  |  | Cái | 0
2407 | 2.90.01.025.VIE.00.000 | Bạc lót giữa/ middle carbon , puivp dvs 6x4-13 |  |  | Cái | 0
2408 | 2.90.01.026.VIE.00.000 | Bạc lót đáy/ Bottom carbon. pui\4p dvs 6x4-13 |  |  | Cái | 0
2409 | 2.90.01.027.VIE.00.000 | Soeedi-Sleeve, P/N: 99435 |  |  | Cái | 0
2410 | 2.90.01.028.VIE.00.000 | Soeedi-Sleeve, P/Nr: 99630 |  |  | Cái | 0
2411 | 2.90.01.029.VIE.00.000 | Metal bush for wash down Collection pit DSV 4x3-13-Carbon |  |  | Cái | 0
2412 | 2.90.01.030.VIE.00.000 | Sleeve for wash down Collection pit DSV 4x3-13- A479-316L |  |  | Cái | 0
2413 | 2.90.01.031.VIE.00.000 | Bạc lót trên, KT: 70x95x70mm (L), Vật liệu: Carbon sử dụng cho loại bơm: vertial/DVS 6x4-13 |  |  | Cái | 0
2414 | 2.90.01.032.VIE.00.000 | Bạc lót ở giữa, KT: 75x95x70mm (L), Vật liệu: Carbon sử dụng cho loại bơm: vertial/DVS 6x4-13 |  |  | Cái | 0
2415 | 2.90.01.033.VIE.00.000 | Bạc lót ở đáy, KT: 47x75x70mm (L), Vật liệu: Carbon sử dụng cho loại bơm: vertial/DVS 6x4-13 |  |  | Cái | 0
2416 | 2.90.01.034.USA.00.000 | Bạc lót/ SKF SPEEDI-SLEEVE 99820, ĐK trục: 34.93mm-35.080mm |  |  | Cái | 0
2417 | 2.90.01.035.GER.00.000 | Seal rotor shaft pos 18, part no: 8500390, model :9CDL23 |  |  | Cái | 0
2418 | 2.90.01.036.GER.00.000 | Seal rotor shaft pos 19, part no: 8500389, model: 9CDL23 |  |  | Cái | 0
2419 | 2.90.01.037.VIE.00.000 | Bạc lót trục dài búa gõ cực lắng ID60.5xOD80x120L (mm), vật liệu C45, một bạc lót gồm 2 nữa ghép lại. |  |  | Cái | 0
2420 | 2.90.01.038.VIE.00.000 | Bạc lót/ Shaft sleeve first (pos 312), 100x180L (sử dụng cho bơm model: VCP350/7S ; Drawing no: VT4-YD09-P2LCB-120001) |  |  | Cái | 1
2421 | 2.90.01.039.VIE.00.000 | Bạc lót/ Shaft sleeve first (pos 313), 100x180L (sử dụng cho bơm model: VCP350/7S ; Drawing no: VT4-YD09-P2LCB-120001) |  |  | Cái | 6
2422 | 2.90.01.040.KOR.00.000 | Bạc lót/ Sleeve chi tiết số 310 cho bơm Horizontal pump, material: B574-N10276, model: MSHF 5431, bore dia: Ø50xØ40 |  |  | Cái | 0
2423 | 2.90.01.041.GER.00.000 | Bạc lót / Sleeve 6" Legevd, Part no: 900891060001, sử dụng cho model máy nén: GAFMDRDS |  |  | Cái | 0
2424 | 2.90.02.001.USA.00.000 | Ống lót chèn/gland bush, material: PTFE pos 07, sử dụng cho van body size 28'', dw: VT4E-YD00-P3LF-120021 |  |  | Cái | 2
2425 | 2.90.02.002.VIE.00.000 | Ống lót phía trên/ Top sleeve Blow down pit pump, vật liệu: A276-316L, loại bơm: Vertical/ DVS 6x4-13, dw: VT4E-YK10-P3GM-120001 |  |  | Cái | 0
2426 | 2.90.02.003.VIE.00.000 | Ống lót ở giữa/ Middle Sleeve Blow down pit pump, vật liệu: A276-316L, loại bơm: Vertical/ DVS 6x4-13, dw: VT4E-YK10-P3GM-120001 |  |  | Cái | 0
2427 | 2.90.02.004.VIE.00.000 | Ống lót ở dưới/ Bottom Sleeve Blow down pit pump, vật liệu: A276-316L, loại bơm: Vertical/ DVS 6x4-13, dw: VT4E-YK10-P3GM-120001 |  |  | Cái | 0
2428 | 2.90.02.005.USA.00.000 | Sleeve For ESP Area Chemical Sump pos 310, 311, 312; vật liệu: A276-316L sử dụng cho bơm Model: DVS 6x4-13 |  |  | Cái | 0
2429 | 2.90.02.006.VIE.00.000 | Ống lót chèn bơm, KT: Ø45x140mm, vật liệu: SUS 316 |  |  | Cái | 0
2430 | 2.90.02.007.VIE.00.000 | Ống lót chèn, KT: 45x100, bên ngoài phủ ceramic |  |  | Cái | 0
2431 | 2.90.02.008.VIE.00.000 | Ống lót trên, KT: 60x70x130mm (L), Vật liệu: A276-304, sử dụng cho loại bơm: vertial/DVS 6x4-13 |  |  | Cái | 0
2432 | 2.90.02.009.VIE.00.000 | Ống lót giữa, KT: 60x70x130mm (L), Vật liệu: A276-304, sử dụng cho loại bơm: vertial/DVS 6x4-13 |  |  | Cái | 0
2433 | 2.90.02.010.VIE.00.000 | Ống lót đáy, KT: 38x47x100mm (L), Vật liệu: A276-304, sử dụng cho loại bơm: vertial/DVS 6x4-13 |  |  | Cái | 0
2434 | 2.90.45.024.KOR.00.000 | Ống dẫn đồng 7/8" OD 22/25BWG x 13392L |  |  | Cái | 334
2435 | 2.90.45.025.KOR.00.000 | 1% of condenser tube 7/8"O.Dx 5BWGx13392 L(656EA), 7/8"O.Dx22BWGx13392L(12EA)/ ống titan cho bình ngưng |  |  | Cái | 668
2436 | 2.90.45.026.KOR.00.000 | Tube plugs of number equivalent to 5% of the total number of condenser tubes O.D 21.3/O.D28.64x50.8L(60EA)O.D 21.7/O.D 21.05x50.8L(3280EA)1.1/ Nắp bịt ống bằng titan |  |  | Cái | 3340
2437 | 3.06.60.018.VIE.00.000 | Giá đỡ ống trung tâm/ Core Air tube support (sử dụng đỡ ống trung tâm vòi đốt than) |  |  | Cái | 0
2438 | 3.06.60.026.VIE.00.000 | Thanh treo giá đỡ ống than, KT: L1: 2641 mm; B: 200 mm; L: 2451 mm; Đường kính: M42 |  |  | Bộ | 0
2439 | 3.06.60.084.GBR.00.000 | Rail for modules 846415-9459 / Giá bằng thép để gắn Mô-đun điều khiển |  |  | Cái | 1
2440 | 3.06.60.085.KOR.00.000 | Giá đỡ thép 6ES7195-1GF30-0XA0 : RACK DIN RAIL |  |  | Cái | 2
2441 | 3.06.60.120.VIE.00.000 | Khung treo đèn Led | Công dụng: Gá lắp cố định bộ đèn lên tường hoặc trần |  | Cái | 0
2442 | 3.06.60.121.VIE.00.000 | Eke giá đỡ | Chất liệu: sắt Hình dạng: ke góc vuông chữ L loại 20cm, 25cm, 30cm, 35cm, 40cm, 45cm; dày 2,5mm; bản rộng 2,5cm Công dụng: Liên kết các chi tiết gỗ, làm giá đỡ |  | Cái | 0
2443 | 3.06.60.122.VIE.00.000 | Giá chở hàng, KT: 56x68cm | Chất liệu: sắt KT: 56cm x 68cm Công dụng: lắp trên yên xe máy để chở hàng |  | Cái | 0
2444 | 3.10.10.027.CHN.00.000 | Sứ đỡ cách điện động cơ búa gõ và trục truyền động ESP, Type: 2783 | Type: 2783 Điện áp thiết kế: 72 kV Vật liệu: Ceramic (sứ) Nhà sản xuất (hoặc tương đương): XUANHUA XINDI |  | Cái | 1
2445 | 3.10.10.028.CHN.00.000 | Sứ đỡ búa gõ cho hệ thống cực phóng ESP | Type: 2627 Điện áp thiết kế: 72 kV Vật liệu: Ceramic (sứ) Nhà sản xuất (hoặc tương đương): XUANHUA XINDI |  | Cái | 5
2446 | 3.10.10.029.ITA.00.000 | Sứ cách điện( bushing insulators) của máy biến áp trung tính máy phát, Mã: 1G22980229, Dòng điện định mức:36Kv |  |  | Cái | 3
2447 | 3.10.10.030.ITA.00.000 | Sứ cách điện (epoxy resin insulator) của máy biến áp trung tính máy phát, Loại: IPA 36/10000, Udm:36Kv |  |  | Cái | 3
2448 | 3.10.10.322.CHN.00.000 | Sứ treo cực phóng - Type: 3223, chiều cao H: 616mm, ĐK đáy D: 487mm; ĐK đỉnh d: 435mm, Bề dày: 30mm | Type: 3223 Điện áp thiết kế: 90 kV Chiều cao H: 616mm, đường kính đáy D: 487mm; đường kính đỉnh d: 435mm, bề dày: 30mm Vật liệu: Ceramic (sứ) Nhà sản xuất (hoặc tương đương): XUANHUA XINDI |  | Cái | 2
2449 | 3.10.10.400.CHN.00.000 | Sứ đỡ cách điện Indoor binding post insulator Type: ZN-11/400N 11kV | Type: ZN-11/400N Điện áp thiết kế: 11 kV Kích thước: 80x243mm Vật liệu: EPOXY RESIN |  | Cái | 1
2450 | 3.10.10.401.VIE.00.000 | Sứ đỡ cách điện Indoor binding post insulator, Kích thước: 80x243mm, Điện áp định mức: 11kV | Type: ZN-11/400N Điện áp thiết kế: 11 kV Kích thước: 80x243mm Vật liệu: EPOXY RESIN |  | Cái | 1
2451 | 3.10.50.004.CHN.00.000 | Sứ đỡ truyền động trục búa gõ (Raper shaptin sulator) | Sứ đỡ truyền động trục búa gõ (Raper shaptin sulator) Hãng SX: Không tồn kho |  | Cái | 0
2452 | 3.10.92.160.CHN.00.000 | Bát sứ cách điện, Model: U160BLP/170, Chất liệu: Thủy tinh, Kích thước: Ø320 x 170mm |  |  | Cái | 0
2453 | 3.15.05.250.VIE.00.000 | Dây điện 3 lõi x 2.5, vỏ bọc 2 lớp | Loại: Cáp lực Tiết diện: 3x2.5mm2 Cấp điện áp: 300/500V Vật liệu: Ruột đồng, vỏ nhựa PVC cách điện Hãng: Cadivi |  | Mét | 0
2454 | 3.15.05.251.VIE.00.000 | Dây điện 3 lõi, vật liệu: đồng, tiết diện dây: 3x2.5mm2, điện áp: 0.6/1KV, ký hiệu CXV 3x2.5mm2 |  |  | Mét | 0
2455 | 3.15.07.004.VIE.00.000 | Dây cáp điện Cadivi CXV 4x35 - 0,6/1KV |  |  | Mét | 0
2456 | 3.15.07.005.VIE.00.000 | Dây điện 4 lõi, ruột đồng, tiết diện dây 4x4.0mm2, ký hiệu CVV 4x4.0 |  |  | Mét | 0
2457 | 3.15.07.006.VIE.00.000 | Dây điện 4 lõi, ruột đồng, tiết diện dây 4x2.5mm2, ký hiệu CVV 4x2.5 |  |  | Mét | 0
2458 | 3.15.10.002.VIE.00.000 | Cáp quang 2 FO |  |  | Mét | 0
2459 | 3.15.10.004.VIE.00.000 | Cáp quang 4 FO |  |  | Mét | 0
2460 | 3.15.10.024.VIE.00.000 | Cáp quang 24 FO |  |  | Mét | 0
2461 | 3.15.10.093.VIE.00.000 | Dây dẫn điện 1 ruột 1mm2 Cadivi |  |  | Mét | 0
2462 | 3.15.10.115.VIE.00.000 | Dây điện mềm 1x1,5mm2 | Loại: Cáp lực Tiết diện: 1x1.5mm2 Cấp điện áp: 300/500V Vật liệu: Ruột đồng, vỏ nhựa PVC cách điện Hãng: Cadivi |  | Mét | 0
2463 | 3.15.10.116.VIE.00.000 | Dây điện đơn Cadivi loại 2.5mm2 |  |  | Mét | 0
2464 | 3.15.10.117.VIE.00.000 | Dây đơn mềm ruột đồng: VCm 25mm2 Cadivi, vỏ bọc PVC, điện áp 450/750 VAC (màu vàng) |  |  | Mét | 0
2465 | 3.15.10.117.VIE.01.000 | Dây đơn mềm ruột đồng: VCm 25mm2 Cadivi, vỏ bọc PVC, điện áp 450/750 VAC (màu đỏ) |  |  | Mét | 0
2466 | 3.15.10.117.VIE.02.000 | Dây đơn mềm ruột đồng: VCm 25mm2 Cadivi, vỏ bọc PVC, điện áp 450/750 VAC (màu xanh) |  |  | Mét | 0
2467 | 3.15.10.125.VIE.00.000 | Dây điện mềm 1x2,5mm2 | Loại: Cáp lực Tiết diện: 1x2.5mm2 Cấp điện áp: 300/500V Vật liệu: Ruột đồng, vỏ nhựa PVC cách điện Hãng: Cadivi |  | Mét | 0
2468 | 3.15.10.126.VIE.01.000 | Dây điện đơn mềm màu đỏ, Tiết diện: 1x4mm2, 450/750V, Cách điện: PVC |  |  | Mét | 0
2469 | 3.15.10.126.VIE.02.000 | Dây điện đơn mềm màu vàng, Tiết diện: 1x4mm2, 450/750V, Cách điện: PVC |  |  | Mét | 0
2470 | 3.15.10.126.VIE.03.000 | Dây điện đơn mềm màu xanh, Tiết diện: 1x4mm2, 450/750V, Cách điện: PVC |  |  | Mét | 0
2471 | 3.15.10.200.CHN.00.000 | Dây kết nối HDMI |  |  | Mét | 0
2472 | 3.15.11.001.VIE.00.000 | Dây điện Cadivi, Tiết diện: CV1.5, Ruột dẫn: dây đồng mềm nhiều lõi dẫn điện |  |  | Mét | 0
2473 | 3.15.11.002.VIE.00.000 | Dây ruột đồng mềm, cách điện và vỏ bọc PVC VVCM 3x16+1x10mm2 0.6/1kV |  |  | Mét | 0
2474 | 3.15.11.003.VIE.00.000 | Dây cáp tiếp địa đồng trần, tiết diện 150mm2 |  |  | Mét | 0
2475 | 3.15.11.014.VIE.00.000 | Dây điện đôi, lõi đồng, vỏ bọc nhựa PVC, Kết cấu: 2x30/0.25mm, Tiết diện dây: 2x1.5mm2 |  |  | Mét | 20
2476 | 3.15.14.215.VIE.00.000 | Dây điện mềm 2x1.5mm2 | Loại: Cáp lực Tiết diện: 2x1.5mm2 Cấp điện áp: 300/500V Vật liệu: Ruột đồng, vỏ nhựa PVC cách điện hãng: Cadivi |  | Mét | 0
2477 | 3.15.14.215.VIE.99.000 | Dây điện mềm 2x1.5mm |  |  | Mét | 0
2478 | 3.15.14.217.VIE.00.000 | Dây dẫn điện 2 ruột 2x1mm2 |  |  | Mét | 0
2479 | 3.15.14.225.VIE.00.000 | Dây điện mềm 2x2.5mm2 | Loại: Cáp lực Tiết diện: 2x2.5mm2 Cấp điện áp: 300/500V Vật liệu: Ruột đồng, vỏ nhựa PVC cách điện |  | Mét | 0
2480 | 3.15.14.226.VIE.00.000 | Dây điện mềm 2x50mm2 | Loại: Cáp lực Tiết diện: 2x50mm2 Cấp điện áp: 0.6/1 kV Vật liệu: Ruột đồng/XLPE/vỏ nhựa PVC cách điện Hãng: Cadivi |  | Mét | 0
2481 | 3.15.44.001.VIE.00.000 | Cáp điện Cadivi CVV 2x4mm2 (2×7/0.85) 300/500V |  |  | Mét | 0
2482 | 3.15.44.004.VIE.00.000 | Dây cáp điện Cadivi CV 4.0 mm2 | Loại: Cáp lực Tiết diện: 1x4mm2 Cấp điện áp: 300/500V Vật liệu: Ruột đồng, vỏ nhựa PVC cách điện Nhà sản xuất (hoặc tương đương): CADIVI |  | Mét | 0
2483 | 3.15.44.005.KOR.00.000 | Dây cáp điện CVV 4x2.5 SQMM (0.3/0.6kv) |  |  | Mét | 0
2484 | 3.15.44.006.VIE.00.000 | Dây cáp điện CADIVI CV 6.0 mm2 | Loại: Cáp lực Tiết diện: 1x6mm2 Cấp điện áp: 0.6/1 kV Vật liệu: Ruột đồng, vỏ nhựa PVC cách điện Nhà sản xuất (hoặc tương đương): CADIVI |  | Mét | 0
2485 | 3.15.44.007.KOR.00.000 | Dây cáp điện CVV 6Px0.5 SQMM (0.3/0.5kv) |  |  | Mét | 0
2486 | 3.15.44.022.VIE.00.000 | Dây cáp điện Lion 3x95 mm 6/10kV | Loại: Cáp lực Tiết diện: 3x95mm2 Cấp điện áp: 6/10 kV Vật liệu: Ruột đồng, vỏ nhựa PVC cách điện Nhà sản xuất (hoặc tương đương): LION |  | Mét | 0
2487 | 3.15.44.023.VIE.00.000 | Dây cáp điện 3x95mm | Loại: Cáp lực Tiết diện: 3x95mm2 Cấp điện áp: 6/10 kV Vật liệu: Ruột đồng, vỏ nhựa PVC cách điện Nhà sản xuất (hoặc tương đương): LION |  | Mét | 0
2488 | 3.15.44.024.VIE.00.000 | Dây cáp tiếp địa đồng trần 150mm2 | Dây cáp tiếp địa đồng trần Loại C 150 Tiết diện: 150 mm2 Hãng Cadivi |  | Mét | 0
2489 | 3.15.44.025.VIE.00.000 | Dây cáp điện CXV 3x25+1x16 | Loại: Cáp lực Tiết diện: 3x25+1x16mm2 Cấp điện áp: 300/500 kV Vật liệu: Ruột đồng, vỏ nhựa PVC cách điện Hãng: Cadivi |  | Mét | 0
2490 | 3.15.44.026.VIE.00.000 | Dây cáp điện CXV 3x16+1x10 | Loại: Cáp lực Tiết diện: 3x25+1x10mm2 Cấp điện áp: 300/500 kV Vật liệu: Ruột đồng, vỏ nhựa PVC cách điện Hãng: Cadivi |  | Mét | 0
2491 | 3.15.44.027.KOR.00.000 | Dây điện (3x44+1x18/0.2mm) PVC 0.6/1kV |  |  | Mét | 0
2492 | 3.15.44.028.KOR.00.000 | Dây điện (3x98s+1x44s/0.2mm) PVC 0.6/1kV |  |  | Mét | 0
2493 | 3.15.44.029.VIE.00.000 | Cáp điện Cadivi CVV 2x1.5mm2 |  |  | Mét | 0
2494 | 3.15.44.030.VIE.00.000 | Cáp điện tiết diện 2x1mm, ruột đồng, vỏ bọc PVC cách điện |  |  | Mét | 0
2495 | 3.15.44.060.VIE.00.000 | Cáp hạ thế chống cháy 0.6/1kV Cu/mica/XLPE/FR-PVC 2x1.5mm2 | Loại: Cáp lực Tiết diện: 2x1.5mm2 Cấp điện áp: 0.6/1 kV Vật liệu: Cu/mica/XLPE/FR-PVC Hãng: Cadivi |  | Mét | 0
2496 | 3.15.44.061.VIE.00.000 | Cáp Cu/XLPE/PVC/DSTA/PVC 3x120sq 12,7/22 (24) kv | Loại: Cáp lực Tiết diện: 3x120mm2 Cấp điện áp: 12.7/22 (24) kV Vật liệu: Cu/XLPE/PVC/DSTA/PVC |  | Mét | 0
2497 | 3.15.44.062.VIE.00.000 | Dây tiếp địa loại lớn 0.6/1kV LF-FR/CV Cu/Mica/XLPE/FR-PVC 1Cx95mm2 (Chống cháy bén) |  |  | Mét | 0
2498 | 3.15.44.063.VIE.00.000 | Dây tiếp địa loại nhỏ 0.6/1kV LF-FR/CV Cu/Mica/XLPE/FR-PVC 1Cx16mm2 (Chống cháy bén) |  |  | Mét | 0
2499 | 3.15.44.064.VIE.00.000 | Dây Tiếp Địa Vàng Xanh M240, Tiết diện: 240mm2, Số lõi 1 |  |  | Mét | 0
2500 | 3.15.44.065.VIE.00.000 | Dây Tiếp Địa Vàng Xanh M120, Tiết diện: 120mm2, Số lõi 1 |  |  | Mét | 0
2501 | 3.15.44.066.CHN.00.000 | Cáp ba pha hệ thống thổi bụi, KT lõi: 4x2.5mm |  |  | Mét | 31
2502 | 3.15.44.076.CHN.00.000 | Cáp điện dẹt cho cầu trục, 16mm2 x 4C |  |  | Mét | 0
2503 | 3.15.44.077.VIE.00.000 | Cáp điện mềm hạ thế, 450/750V, 1C x 70 mm2 | Loại: Cáp lực Tiết diện: 1x70mm2 Cấp điện áp: 450/750 V Vật liệu: Cu/PVC |  | Mét | 0
2504 | 3.15.44.078.THA.00.000 | Cáp đồng trục F-RG59/US | Part number: F-RG59/US Tiết diện: 0.81mm2 Dây dẫn: Cu Cách nhiệt: Gas Expanded polyethylene Chống nhiễu: Nhôm mạ đồng Vỏ ngoài: PVC |  | Mét | 0
2505 | 3.15.44.079.CHN.00.000 | Cáp đồng trục liền nguồn RG59/U+2C | Part number: F-RG59/US + 2C Tiết diện: 0.81mm2 Dây dẫn: Hợp kim Cách nhiệt: Polyethylene FPE Chống nhiễu kép: 1 lớp lá nhôm bên trong và 1 lớp sợi nhôm mạ đồng 128 sợi bên ngoài Vỏ ngoài: PVC |  | Mét | 0
2506 | 3.15.44.080.VIE.00.000 | Cáp điện CXV 2x2.5 |  |  | Mét | 0
2507 | 3.15.44.080.VIE.99.000 | Dây điện chống cháy CXV/FR 2x2.5 |  |  | Mét | 0
2508 | 3.15.44.150.THA.00.000 | Cáp tín hiệu chống cháy Model: IF15001P-LSZH-FR | Model: IF15001P-LSZH-FR Tiết diện: 1Px1.5mm Cấp điện áp:300/500V Vật liệu: Cu/Mica tape/XLPE/OSCR/LSZH |  | Mét | 0
2509 | 3.15.44.151.VIE.00.000 | Cáp cấp nguồn chống cháy, Model: FR-XH 2C x 4mm2 | Model: FR-XH Tiết diện: 2Cx4mm2 Cấp điện áp: 0.6/1kV Vật liệu: Ruột dẫn: đồng trần - Cách điện: XLPE (có lớp polyester) - Vỏ bọc: LSZH |  | Mét | 0
2510 | 3.15.44.300.CHN.00.000 | Dây loa 300 Tim | Hãng sản xuất: Helin Số lõi: 2 Chất liệu lõi: đồng Công dụng: kết nối tín hiệu từ Ampli đến loa, sử dụng cho hệ thống âm thanh |  | Mét | 0
2511 | 3.15.46.001.VIE.00.000 | Cáp điện Cadivi CVV 3×70+1×35mm2 |  |  | Mét | 0
2512 | 3.15.52.001.VIE.00.000 | Cáp điện 4 lõi Cadivi - CXV 4 x 50mm2 |  |  | Mét | 0
2513 | 3.15.52.002.VIE.00.000 | Cáp điện 4 lõi Cadivi - CXV 4 x 10mm2, |  |  | Mét | 0
2514 | 3.15.52.003.VIE.00.000 | Cáp điện 4 lõi Cadivi - CVV 4 x 10mm2 |  |  | Mét | 0
2515 | 3.15.54.001.VIE.00.000 | Cáp năng lượng mặt trời H1Z2Z2-K 1x6mm2 Cu/XLPE/PVC/1x6mm2 |  |  | Mét | 350
2516 | 3.15.54.002.CHN.00.000 | Cáp DC hạ thế ngầm ruột đồng cách điện XLPE loại CXV /DATA, cấp điện áp: 1.8 /3(3.6)kV, tiết diện ruột dẫn: 120mm |  |  | Mét | 100
2517 | 3.15.54.003.VIE.00.000 | Cáp Cu/ XLPE/PVC 3x16+1x10mm2 0.6/1kV |  |  | Mét | 1078
2518 | 3.15.54.004.VIE.00.000 | Cáp điện điều khiển 12x1.5mm2 |  |  | Mét | 0
2519 | 3.15.54.005.VIE.00.000 | Dây cáp tiếp địa tiết diện 1x16mm2 |  |  | Mét | 0
2520 | 3.15.54.006.VIE.00.000 | Dây cáp tiếp địa tiết diện 1x10mm2 |  |  | Mét | 0
2521 | 3.15.58.001.VIE.00.000 | Cáp điện Cadivi CV4 loại CXV 4x4 và CXV 1x4 quấn lại với nhau |  |  | Mét | 0
2522 | 3.15.58.002.VIE.00.000 | Cáp điện CXV 3x4 + 1x2.5 |  |  | Mét | 0
2523 | 3.15.82.001.VIE.00.000 | Cáp ngầm trung thế Cu/XLPE/CTS/PVC/DATA/PVC 1x120mm2 12.7/22(24)kV |  |  | Mét | 100
2524 | 3.15.82.002.VIE.00.000 | Cáp ngầm trung thế 01 lõi, màng chắn, lõi đồng, giáp băng nhôm 20/35kv, 300mm2 |  |  | Mét | 100
2525 | 3.15.86.001.VIE.00.000 | Cáp trung thế LS Vina Cu/XLPE/FR-PVC-W, 3x120mm2, cấp điện áp: 6/10(12)kV |  |  | Mét | 0
2526 | 3.15.86.001.VIE.00.C00 | Cáp trung thế LS Vina Cu/XLPE/FR-PVC-W, 3x120mm2, cấp điện áp: 6/10(12)kV |  |  | Mét | 84
2527 | 3.20.22.003.VIE.00.000 | Khóa cáp dùng cho cáp 3mm |  |  | Cái | 0
2528 | 3.20.22.006.VIE.00.000 | Khóa cáp M6 | Khóa cáp M6 |  | Cái | 0
2529 | 3.20.22.008.VIE.00.000 | Khóa cáp inox M8 |  |  | Cái | 0
2530 | 3.20.22.009.VIE.00.000 | Cùm cáp thép M8 loại chữ u ren + đai ốc |  |  | Bộ | 0
2531 | 3.20.22.010.CHN.00.000 | Khóa cáp M10 | Khóa cáp M10 |  | Cái | 0
2532 | 3.20.22.010.TPE.99.000 | Khóa cáp kích thước: 10 mm, vật liệu: FC200 |  |  | Bộ | 0
2533 | 3.20.22.010.VIE.00.000 | Khóa cáp M10 | Khóa cáp M10 |  | Cái | 0
2534 | 3.20.22.011.CHN.00.000 | Khóa an toàn móc cáp (lưỡi gà) 10 tấn |  |  | Cái | 0
2535 | 3.20.22.012.VIE.00.000 | Khóa đai inox 12,7x0,8mm | Khóa đai inox 12,7x0,8mm |  | Cái | 0
2536 | 3.20.22.013.TPE.00.000 | Khóa cáp kích thước: 10 mm, vật liệu: FC200 |  |  | Cái | 0
2537 | 3.20.22.013.VIE.00.000 | Kẹp chữ C cho cáp M120 |  |  | Cái | 0
2538 | 3.20.22.014.VIE.00.000 | Cùm siết cáp phi 14 | Cùm siết cáp phi 14 |  | Cái | 0
2539 | 3.20.22.015.VIE.00.000 | Kẹp chữ C cho cáp M75 |  |  | Cái | 0
2540 | 3.20.22.016.VIE.00.000 | Kẹp chữ C cho cáp M50 |  |  | Cái | 0
2541 | 3.20.22.017.VIE.00.000 | Kẹp đồng chữ C 150-150 (Kẹp chữ C cho cáp M150) |  |  | Cái | 0
2542 | 3.20.22.018.VIE.00.000 | Kẹp giữ cáp ngang (Kẹp giữ cáp đồng) cho dây 150mm |  |  | Cái | 0
2543 | 3.20.22.019.CHN.00.000 | Lưỡi gà Kawasaki, rộng 15mm x dài 50mm, tải trọng 1-1.5 tấn |  |  | Cái | 0
2544 | 3.20.22.020.CHN.00.000 | Lưỡi gà móc cẩu BCD10t, Kích thước (DxR): 120mmx41mm |  |  | Chiếc | 0
2545 | 3.20.22.021.VIE.00.000 | Kẹp cáp đồng cho hệ thống chống sét tiếp địa có vít (Kẹp giữ cáp đồng lắp nẹp lên tường) cho dây 150mm |  |  | Cái | 0
2546 | 3.20.22.022.CHN.00.000 | Khóa cáp thép chữ U, ĐK 8mm, chất liệu: inox 304 nguyên khối mạ kẽm |  |  | Cái | 20
2547 | 3.20.22.023.TPE.00.000 | Kẹp dây cáp, kích thước: 3/8", vật liệu: FC200 |  |  | Cái | 0
2548 | 3.20.22.050.VIE.00.000 | Khóa gài cửa | Thương hiệu: Golking Màu: Trắng Chất liệu : hợp kim KT: khoảng 21x3,5cm |  | Cái | 0
2549 | 3.20.22.060.KOR.00.000 | Nắp che ngàm cấp điện cho các thanh ray (Power cover) | Material: PVC; Nhà sản xuất (hoặc tương đương): Eunchang T&C |  | Cái | 16
2550 | 3.20.22.061.KOR.00.000 | Ngàm cấp điện cho các thanh ray (Power feed) | Iđm: 60A; Uđm: 400VAC; Material: Copper; Nhà sản xuất (hoặc tương đương): Eunchang T&C |  | Cái | 0
2551 | 3.20.22.062.KOR.00.000 | Ngàm cấp nguồn cho thanh ray/ Power feed, Iđm: 60A, Uđm: 400VAC, material: Copper |  |  | Cái | 32
2552 | 3.20.31.001.VIE.00.000 | Cùm ống inox, loại siết bằng bu lông, đường kính 80-100mm | Cùm ống inox, loại siết bằng bu lông, đường kính 80-100mm |  | Cái | 0
2553 | 3.20.31.116.NED.00.000 | Cùm Quickcoup 4”; Bộ cùm khớp nối rãnh Quikoup (Coupling) style 75RT, kích thước 4 inch, vật liệu Inox 316. 01 bộ gồm 02 nửa cùm, 02 bulong đai ốc M12; 01 gasket cao su EPDM |  |  | Cái | 0
2554 | 3.20.31.117.TPE.00.000 | Bộ cùm ống 2.5 inch; kiểu Style D ( SS-8X), kích thước 2.5 inch, vật liệu cùm Inox316 bao gồm (cùm, ron cao su, bulong) |  |  | Cái | 0
2555 | 3.20.31.118.TPE.00.000 | Bộ cùm ống 1.5 inch; inox 316 Style D ( SS-8X); gồm cùm, bulong |  |  | Cái | 0
2556 | 3.20.31.119.TPE.00.000 | Cùm 1 inch; Bộ cùm ống kiểu Style D ( SS-8X) kích thước 1 inch, vật liệu cùm Inox316 bao gồm ( ron cao su, bulong ) |  |  | Cái | 0
2557 | 3.20.31.120.TPE.00.000 | Cùm 2 inch; Bộ cùm ống kiểu Style D ( SS-8X) kích thước 2 inch, vật liệu cùm Inox316, bao gồm (cùm, ron cao su, bulong) |  |  | Cái | 0
2558 | 3.20.31.121.TPE.00.000 | Bộ cùm ống 1.5 inch; inox316 Style D (SS-8X); gồm: cùm, ron cao su, bulong |  |  | Cái | 0
2559 | 3.20.31.122.TPE.00.000 | Bộ cùm ống 2 inch; inox316 Style D (SS-8X); gồm: cùm, bulong |  |  | Cái | 0
2560 | 3.20.31.123.TPE.00.000 | Bộ cùm ống 2.5 inch; inox 316 Style D ( SS-8X); gồm cùm, bulong |  |  | Cái | 0
2561 | 3.20.31.124.TPE.00.000 | Bộ cùm ống 3 inch; inox 316 Style D (SS-8X); gồm cùm, bulong |  |  | Cái | 0
2562 | 3.20.31.125.TPE.00.000 | Bộ cùm ống 3 inch; inox 316 Style D (SS-8X); gồm cùm, ron cao su, bulong |  |  | Cái | 0
2563 | 3.20.31.126.TPE.00.000 | Bộ cùm ống 4 inch; inox 316 Style D (SS-8X); gồm cùm, bulong |  |  | Cái | 0
2564 | 3.20.31.127.TPE.00.000 | Bộ cùm ống 4 inch; inox 316 Style D (SS-8X); gồm cùm, ron cao su, bulong |  |  | Cái | 0
2565 | 3.20.31.128.TPE.00.000 | Bộ cùm ống 6 inch; inox 316 Style D (SS-8X); gồm cùm, bulong |  |  | Cái | 0
2566 | 3.20.31.129.TPE.00.000 | Bộ cùm ống 6 inch; inox 316 Style D (SS-8X); gồm cùm, ron cao su, bulong |  |  | Cái | 0
2567 | 3.20.32.003.GER.00.000 | Wire clamp 3mm (Ốc siết cáp) | Wire clamp 3mm (Ốc siết cáp) |  | Cái | 0
2568 | 3.20.32.012.CHN.00.000 | Ốc nhựa siết cáp Ø12 | Ốc nhựa siết cáp Ø12 |  | Cái | 0
2569 | 3.20.32.016.CHN.00.000 | Ốc nhựa siết cáp Ø16 | Ốc nhựa siết cáp Ø16 |  | Cái | 0
2570 | 3.20.32.018.CHN.00.000 | Ốc nhựa siết cáp Ø18 | Ốc nhựa siết cáp Ø18 |  | Cái | 0
2571 | 3.20.32.020.CHN.00.000 | Ốc nhựa siết cáp Ø20 | Ốc nhựa siết cáp Ø20 |  | Cái | 0
2572 | 3.20.32.022.CHN.00.000 | Ốc nhựa siết cáp Ø22 | Ốc nhựa siết cáp Ø22 |  | Cái | 0
2573 | 3.20.32.024.CHN.00.000 | Ốc nhựa siết cáp Ø24 | Ốc nhựa siết cáp Ø24 |  | Cái | 32
2574 | 3.20.32.027.CHN.00.000 | Ốc nhựa siết cáp Ø27 | Ốc nhựa siết cáp Ø27 |  | Cái | 32
2575 | 3.20.32.030.CHN.00.000 | Ốc nhựa siết cáp Ø30 | Ốc nhựa siết cáp Ø30 |  | Cái | 64
2576 | 3.20.32.035.CHN.00.000 | Ốc nhựa siết cáp Ø36 | Ốc nhựa siết cáp Ø36 |  | Cái | 106
2577 | 3.20.32.036.CHN.00.000 | Ốc nhựa siết cố định cáp PG36 | Ốc nhựa siết cố định cáp PG36 |  | Cái | 48
2578 | 3.20.32.042.CHN.00.000 | Ốc nhựa siết cố định cáp PG42 | Ốc nhựa siết cố định cáp PG42 |  | Cái | 24
2579 | 3.20.32.043.KOR.00.000 | Đầu nối kẹp cáp (Ốc nhựa siết cáp) PG 16, PG25 |  |  | Cái | 4
2580 | 3.20.32.126.CHN.00.000 | Cùm ống U-bolt 26.9mm; Inox 304, 4 tán + 2 long đền vênh | Cùm ống U-bolt 26.9mm; Inox 304, 4 tán + 2 long đền vênh |  | Cái | 0
2581 | 3.20.32.127.CHN.00.000 | Cùm ống U-bolt 33.7mm; Inox 304, 4 tán + 2 long đền vênh | Cùm ống U-bolt 33.7mm; Inox 304, 4 tán + 2 long đền vênh |  | Cái | 0
2582 | 3.20.32.128.CHN.00.000 | Cùm ống U-bolt 42.4mm; Inox 304, 4 tán + 2 long đền vênh | Cùm ống U-bolt 42.4mm; Inox 304, 4 tán + 2 long đền vênh |  | Cái | 0
2583 | 3.20.32.129.CHN.00.000 | Cùm ống U-bolt 48.3mm; Inox 304, 4 tán + 2 long đền vênh | Cùm ống U-bolt 48.3mm; Inox 304, 4 tán + 2 long đền vênh |  | Cái | 0
2584 | 3.20.32.130.VIE.00.000 | Cùm ống U-bolt Inox 304, 4 tán + 2 long đền vênh, KT: A=14mm, H1=34mm, H2=19mm, D=6mm | Cùm ống U-bolt Inox 304, 4 tán + 2 long đền vênh, KT: A=14mm, H1=34mm, H2=19mm, D=6mm |  | Bộ | 0
2585 | 3.20.32.131.VIE.00.000 | Bộ U-bolt inox Ø114 (cùm ống) | Bộ U-bolt inox Ø114 (cùm ống) |  | Bộ | 0
2586 | 3.20.32.132.VIE.00.000 | U-bolt 1/2 inch; vật liệu: SS316; Bao gồm: Ubolt, 2 đai ốc, long đền | U-bolt 1/2 inch; vật liệu: SS316; Bao gồm: Ubolt, 2 đai ốc, long đền |  | Bộ | 0
2587 | 3.20.32.133.VIE.00.000 | Cùm ống U-bolt DN200, M12 + 4 đai ốc, Vật liệu: Thép mạ kẽm nhúng nóng |  |  | Bộ | 0
2588 | 3.20.32.133.VIE.98.000 | Cùm ống DN200, vật liệu: inox 316 |  |  | Cái | 0
2589 | 3.20.32.133.VIE.99.000 | Cùm ống DN200 M12 mạ kẽm nhúng nóng |  |  | Bộ | 0
2590 | 3.20.32.134.VIE.00.000 | Cùm treo ống TA-CT60, D: Ø60 |  |  | Cái | 0
2591 | 3.20.32.135.VIE.00.000 | Cùm treo ống TA-CT75, D: Ø76 |  |  | Cái | 0
2592 | 3.20.32.137.VIE.00.000 | Cùm ống chữ U DN100, bao gồm bulong + đai ốc + vòng đệm đi kèm |  |  | Cái | 0
2593 | 3.20.32.138.VIE.00.000 | Cùm ống DN200 M12 mạ kẽm nhúng nóng |  |  | Bộ | 0
2594 | 3.20.32.139.VIE.00.000 | Cùm U M20x273mm, thép Mạ Kẽm (+ đai ốc), KT: DN250 |  |  | Bộ | 0
2595 | 3.20.50.001.VIE.00.000 | Cổ dê inox xiết ống nước (phi ống 27) | Cổ dê inox xiết ống nước (phi ống 27) |  | Cái | 0
2596 | 3.20.50.002.VIE.00.000 | Cùm nối ống (cổ dê sắt) | Cùm nối ống (cổ dê sắt) |  | Cái | 0
2597 | 3.20.50.003.VIE.00.000 | Cổ nhê D25mm | KT: D25mm |  | Cái | 0
2598 | 3.20.50.034.VIE.00.000 | Vòng siết ống Inox ĐK 34 mm | Vòng siết ống Inox ĐK 34 mm |  | Cái | 0
2599 | 3.20.50.043.GER.00.000 | Cổ dê TORRO 230-250/12W4, dãy siết: 230 - 250mm, vật liệu: Inox 304 |  |  | Cái | 0
2600 | 3.20.50.050.VIE.00.000 | Vòng siết ống Inox đk 50 | Vòng siết ống Inox đk 50 |  | Cái | 0
2601 | 3.20.50.060.VIE.00.000 | Vòng siết ống Inox đk 60 | Vòng siết ống Inox đk 60 |  | Cái | 0
2602 | 3.20.50.073.GER.00.000 | Vòng siết ống (cổ dê), bằng thép, 21mm-23mm, Width: 18mm | Vòng siết ống (cổ dê), bằng thép, 21mm-23mm, Width: 18mm |  | Cái | 0
2603 | 3.20.50.074.GER.00.000 | Vòng siết ống (cổ dê), bằng thép, 23mm-35mm Width: 18mm | Vòng siết ống (cổ dê), bằng thép, 23mm-35mm Width: 18mm |  | Cái | 0
2604 | 3.20.50.075.GER.00.000 | Vòng siết ống (cổ dê), bằng thép, 31mm-34mm Width: 18mm | Vòng siết ống (cổ dê), bằng thép, 31mm-34mm Width: 18mm |  | Cái | 0
2605 | 3.20.50.076.GER.00.000 | Vòng siết ống (cổ dê), bằng thép, 34mm-37mm Width: 18mm | Vòng siết ống (cổ dê), bằng thép, 34mm-37mm Width: 18mm |  | Cái | 0
2606 | 3.20.50.077.GER.00.000 | Vòng siết ống (cổ dê), bằng thép, 37mm-40mm Width: 18mm | Vòng siết ống (cổ dê), bằng thép, 37mm-40mm Width: 18mm |  | Cái | 0
2607 | 3.20.50.078.GER.00.000 | Vòng siết ống (cổ dê), bằng thép, 32mm-50mm Width: 12mm | Vòng siết ống (cổ dê), bằng thép, 32mm-50mm Width: 12mm |  | Cái | 0
2608 | 3.20.50.079.GER.00.000 | Vòng siết ống (cổ dê), bằng thép, 43mm-47mm Width: 20mm | Vòng siết ống (cổ dê), bằng thép, 43mm-47mm Width: 20mm |  | Cái | 0
2609 | 3.20.50.080.GER.00.000 | Vòng siết ống (cổ dê), bằng thép, 40mm-43mm Width: 18mm | Vòng siết ống (cổ dê), bằng thép, 40mm-43mm Width: 18mm |  | Cái | 0
2610 | 3.20.50.081.GER.00.000 | Vòng siết ống (cổ dê), bằng thép, 47mm-51mm Width: 20mm | Vòng siết ống (cổ dê), bằng thép, 47mm-51mm Width: 20mm |  | Cái | 0
2611 | 3.20.50.082.GER.00.000 | Vòng siết ống (cổ dê), bằng thép, 51mm-55mm Width: 20mm | Vòng siết ống (cổ dê), bằng thép, 51mm-55mm Width: 20mm |  | Cái | 0
2612 | 3.20.50.083.GER.00.000 | Vòng siết ống (cổ dê), bằng thép, 55mm-59mm Width: 20mm | Vòng siết ống (cổ dê), bằng thép, 55mm-59mm Width: 20mm |  | Cái | 0
2613 | 3.20.50.084.GER.00.000 | Vòng siết ống (cổ dê), bằng thép, 187mm-200mm Width: 30mm | Vòng siết ống (cổ dê), bằng thép, 187mm-200mm Width: 30mm |  | Cái | 0
2614 | 3.20.50.085.GER.00.000 | Vòng siết ống (cổ dê), bằng thép, 59mm-63mm Width: 20mm | Vòng siết ống (cổ dê), bằng thép, 59mm-63mm Width: 20mm |  | Cái | 0
2615 | 3.20.50.086.GER.00.000 | Vòng siết ống (cổ dê), bằng thép, 63mm-68mm Width: 20mm | Vòng siết ống (cổ dê), bằng thép, 63mm-68mm Width: 20mm |  | Cái | 0
2616 | 3.20.50.087.GER.00.000 | Vòng siết ống (cổ dê), bằng thép, 68mm-73mm Width: 25mm | Vòng siết ống (cổ dê), bằng thép, 68mm-73mm Width: 25mm |  | Cái | 0
2617 | 3.20.50.088.GER.00.000 | Vòng siết ống (cổ dê), bằng thép, 73mm-79mm Width: 25mm | Vòng siết ống (cổ dê), bằng thép, 73mm-79mm Width: 25mm |  | Cái | 0
2618 | 3.20.50.089.GER.00.000 | Vòng siết ống (cổ dê), bằng thép, 85mm-91mm Width: 25mm | Vòng siết ống (cổ dê), bằng thép, 85mm-91mm Width: 25mm |  | Cái | 0
2619 | 3.20.50.090.GER.00.000 | Vòng siết ống (cổ dê), bằng thép, 79mm-85mm Width: 25mm | Vòng siết ống (cổ dê), bằng thép, 79mm-85mm Width: 25mm |  | Cái | 0
2620 | 3.20.50.091.GER.00.000 | Vòng siết ống (cổ dê), bằng thép, 91mm-97mm Width: 25mm | Vòng siết ống (cổ dê), bằng thép, 91mm-97mm Width: 25mm |  | Cái | 0
2621 | 3.20.50.092.GER.00.000 | Vòng siết ống (cổ dê), bằng thép, 97mm-104mm Width: 25mm | Vòng siết ống (cổ dê), bằng thép, 97mm-104mm Width: 25mm |  | Cái | 0
2622 | 3.20.50.093.GER.00.000 | Vòng siết ống (cổ dê), bằng thép, 112mm-121mm Width: 25mm | Vòng siết ống (cổ dê), bằng thép, 112mm-121mm Width: 25mm |  | Cái | 0
2623 | 3.20.50.094.GER.00.000 | Vòng siết ống (cổ dê), bằng thép, 121mm-130mm Width: 25mm | Vòng siết ống (cổ dê), bằng thép, 121mm-130mm Width: 25mm |  | Cái | 0
2624 | 3.20.50.095.GER.00.000 | Vòng siết ống (cổ dê), bằng thép, 140mm-150mm Width: 30mm | Vòng siết ống (cổ dê), bằng thép, 140mm-150mm Width: 30mm |  | Cái | 0
2625 | 3.20.50.096.GER.00.000 | Vòng siết ống (cổ dê), bằng thép, 150mm-162mm Width: 30mm | Vòng siết ống (cổ dê), bằng thép, 150mm-162mm Width: 30mm |  | Cái | 0
2626 | 3.20.50.097.GER.00.000 | Vòng siết ống (cổ dê), bằng thép, 162mm-174mm Width: 30mm | Vòng siết ống (cổ dê), bằng thép, 162mm-174mm Width: 30mm |  | Cái | 0
2627 | 3.20.50.098.GER.00.000 | Vòng siết ống (cổ dê), bằng thép, 174mm-187mm Width: 30mm | Vòng siết ống (cổ dê), bằng thép, 174mm-187mm Width: 30mm |  | Cái | 0
2628 | 3.20.50.100.VIE.00.000 | Vòng siết ống Inox ĐK 100 mm | Vòng siết ống Inox ĐK 100 mm |  | Cái | 0
2629 | 3.20.50.110.GER.00.000 | Đai siết (Cổ dê) 110-130mm |  |  | Cái | 0
2630 | 3.20.50.115.IND.00.000 | Vòng siết ống (cổ dê) bằng thép 25-35/9 W1 | Vòng siết ống (cổ dê) bằng thép 25-35/9 W1 |  | Cái | 0
2631 | 3.20.50.116.IND.00.000 | Vòng siết ống (cổ dê) bằng thép 22-30/9 W1 | Vòng siết ống (cổ dê) bằng thép 22-30/9 W1 |  | Cái | 0
2632 | 3.20.50.117.IND.00.000 | Vòng siết ống (cổ dê) bằng thép 45-60/12 W1 | Vòng siết ống (cổ dê) bằng thép 45-60/12 W1 |  | Cái | 0
2633 | 3.20.50.118.IND.00.000 | Vòng siết ống (cổ dê) bằng thép 35-50/12 W1 | Vòng siết ống (cổ dê) bằng thép 35-50/12 W1 |  | Cái | 0
2634 | 3.20.50.119.IND.00.000 | Vòng siết ống (cổ dê) bằng thép 30-45/12 W1 | Vòng siết ống (cổ dê) bằng thép 30-45/12 W1 |  | Cái | 0
2635 | 3.20.50.120.IND.00.000 | Vòng siết ống (cổ dê) bằng thép 40-55/12 W1 | Vòng siết ống (cổ dê) bằng thép 40-55/12 W1 |  | Cái | 0
2636 | 3.20.50.121.IND.00.000 | Vòng siết ống (cổ dê) bằng thép 55-70/12 W1 | Vòng siết ống (cổ dê) bằng thép 55-70/12 W1 |  | Cái | 0
2637 | 3.20.50.122.IND.00.000 | Vòng siết ống (cổ dê) bằng thép 60-80/12 W1 | Vòng siết ống (cổ dê) bằng thép 60-80/12 W1 |  | Cái | 0
2638 | 3.20.50.123.IND.00.000 | Vòng siết ống (cổ dê) bằng thép 70-90/12 W1 | Vòng siết ống (cổ dê) bằng thép 70-90/12 W1 |  | Cái | 0
2639 | 3.20.50.124.IND.00.000 | Vòng siết ống (cổ dê) bằng thép 80-100/12 W1 | Vòng siết ống (cổ dê) bằng thép 80-100/12 W1 |  | Cái | 0
2640 | 3.20.50.125.IND.00.000 | Vòng siết ống (cổ dê) bằng thép 90-110/12 W1 | Vòng siết ống (cổ dê) bằng thép 90-110/12 W1 |  | Cái | 0
2641 | 3.20.50.126.IND.00.000 | Vòng siết ống (cổ dê) bằng thép 100-120/12 W1 | Vòng siết ống (cổ dê) bằng thép 100-120/12 W1 |  | Cái | 0
2642 | 3.20.50.127.IND.00.000 | Vòng siết ống (cổ dê) bằng thép 110-130/12 W1 | Vòng siết ống (cổ dê) bằng thép 110-130/12 W1 |  | Cái | 0
2643 | 3.20.50.128.IND.00.000 | Vòng siết ống (cổ dê) bằng thép 130-150/12 W1 | Vòng siết ống (cổ dê) bằng thép 130-150/12 W1 |  | Cái | 0
2644 | 3.20.50.129.IND.00.000 | Vòng siết ống (cổ dê) bằng thép 170-190/12 W1 | Vòng siết ống (cổ dê) bằng thép 170-190/12 W1 |  | Cái | 15
2645 | 3.20.50.130.GER.00.000 | Vòng siết ống (cổ dê) bằng thép 12-22/9 W4 | Vòng siết ống (cổ dê) bằng thép 12-22/9 W4 |  | Cái | 40
2646 | 3.20.50.131.GER.00.000 | Vòng siết ống (cổ dê) bằng thép 20-32/12 W4 | Vòng siết ống (cổ dê) bằng thép 20-32/12 W4 |  | Cái | 10
2647 | 3.20.50.132.GER.00.000 | Vòng siết ống (cổ dê) bằng thép 25-40/12 W4 | Vòng siết ống (cổ dê) bằng thép 25-40/12 W4 |  | Cái | 20
2648 | 3.20.50.133.GER.00.000 | Vòng siết ống (cổ dê) bằng thép 30-45/12 W4 | Vòng siết ống (cổ dê) bằng thép 30-45/12 W4 |  | Cái | 20
2649 | 3.20.50.134.GER.00.000 | Vòng siết ống (cổ dê) bằng thép 35-50/12 W4 | Vòng siết ống (cổ dê) bằng thép 35-50/12 W4 |  | Cái | 20
2650 | 3.20.50.135.GER.00.000 | Vòng siết ống (cổ dê) bằng thép 50-70/12 W4 | Vòng siết ống (cổ dê) bằng thép 50-70/12 W4 |  | Cái | 0
2651 | 3.20.50.136.GER.00.000 | Vòng siết ống (cổ dê) bằng thép 110-130/12 W4 | Vòng siết ống (cổ dê) bằng thép 110-130/12 W4 |  | Cái | 31
2652 | 3.20.50.137.GER.00.000 | Vòng siết ống (cổ dê) bằng thép 140-160/12 W4 | Vòng siết ống (cổ dê) bằng thép 140-160/12 W4 |  | Cái | 25
2653 | 3.20.50.138.CZE.00.000 | Vòng siết ống (cổ dê) bằng thép 21-23/8 W4 | Vòng siết ống (cổ dê) bằng thép 21-23/8 W4 |  | Cái | 0
2654 | 3.20.50.140.GER.00.000 | Cổ dê TORRO 190-210/ 12W4 | Cổ dê TORRO 190-210/ 12W4 |  | Cái | 0
2655 | 3.20.50.141.CZE.00.000 | Cổ dê nẹp ống 38mm, GNSM 37-40/ 18W4 | Cổ dê nẹp ống 38mm, GNSM 37-40/ 18W4 |  | Cái | 0
2656 | 3.20.50.190.USA.00.000 | Móc nối băng tải 190E (1 hộp/25 cái) |  |  | Hộp | 0
2657 | 3.20.50.191.USA.00.000 | Bộ ghim móc nối cho băng tải, bao gồm: nẹp bản lề + đinh + cáp, Mã: R6LP, vật liệu: Thép không gỉ, |  |  | Hộp | 1
2658 | 3.20.50.210.CHN.00.000 | Cổ dê Inox 304, dây siết: 210-350mm | Cổ dê Inox 304, dây siết: 210-350mm |  | Cái | 0
2659 | 3.20.50.211.CZE.00.000 | Cổ dê (đai siết) inox 104-112/25W4 | Cổ dê (đai siết) inox 104-112/25W4 |  | Bộ | 0
2660 | 3.20.50.211.GER.00.000 | Cổ dê (đai siết) inox 104-112/25W4 |  |  | Bộ | 0
2661 | 3.20.50.212.GER.00.000 | Cổ dê (đai siết) inox 210-230/12W4 |  |  | Bộ | 0
2662 | 3.20.50.213.CZE.00.000 | Cổ dê (đai siết) inox 213-226/30W4 | Cổ dê (đai siết) inox 213-226/30W4 |  | Bộ | 4
2663 | 3.20.50.214.GER.00.000 | Cổ dê (đai siết) inox 280-300/12W4 | Cổ dê (đai siết) inox 280-300/12W4 |  | Bộ | 25
2664 | 3.20.50.821.VIE.00.000 | Vòng xiết ống fi 21 | Vòng siết ống (cổ dê) |  | Cái | 0
2665 | 3.20.53.001.CHN.00.000 | Cầu đấu dây 5P, điện áp: 250VAC |  |  | Cái | 0
2666 | 3.20.53.002.KOR.00.000 | Domino cầu đấu dây 4P 300A |  |  | Cái | 0
2667 | 3.20.53.003.KOR.00.000 | Domino cầu đấu dây 4P 100A |  |  | Cái | 0
2668 | 3.20.53.004.CHN.00.000 | Terminal Type: TB 4 I |  |  | Cái | 5
2669 | 3.20.53.005.CHN.00.000 | Terminal Type: TB 2.5 B I |  |  | Cái | 5
2670 | 3.20.53.006.KOR.00.000 | Cáp vải cẩu hàng 10 tấn 06m |  |  | Sợi | 0
2671 | 3.20.53.007.POL.00.000 | Cầu đấu nối, mã thiết bị: PTRE-6-2/9 |  |  | Cái | 1
2672 | 3.20.53.008.KOR.00.000 | Cáp vải cẩu hàng 10 tấn 08m |  |  | Sợi | 0
2673 | 3.20.53.009.CHN.00.000 | Cầu đấu dây ba pha, Loại: Y80-90 |  |  | Cái | 0
2674 | 3.20.53.010.CHN.00.000 | Chì cấp nguồn module; mã thiết bị: UK 5-HESILED; thông số: 800V 4 mm2, 6.3A |  |  | Cái | 0
2675 | 3.20.53.010.VIE.00.000 | Cầu đấu dây 12 chân TC003785 |  |  | Cái | 0
2676 | 3.20.53.012.KOR.00.000 | MV Termination Kit / 6/10 (12)kV Unarmoured 3C x 120sqmm Cable (Indoor Type with 2 Hole Lug)/ Bộ nối đầu cáp | Đầu cos đồng Model: D120-12 tiết diện cáp 120mm2 lỗ bulong M12 |  | Bộ | 5
2677 | 3.20.53.013.KOR.00.000 | MV Termination Kit / 6/10 (12)kV Unarmoured 1C x 185sqmm Cable (Indoor Type with 2 Hole Lug)/ Bộ nối đầu cáp | Loại: Termination Tiết diện cáp: 1x185sqmm Điện áp: 6/10 (12) kV |  | Bộ | 13
2678 | 3.20.53.014.KOR.00.000 | MV Termination Kit / 6/10 (12)kV Unarmoured 1C x 400sqmm Cable (Indoor Type with 2 Hole Lug)/ Bộ nối đầu cáp | Loại: Termination Tiết diện cáp: 1x400sqmm Điện áp: 6/10 (12) kV |  | Bộ | 13
2679 | 3.20.53.015.KOR.00.000 | MV Termination Kit / 6/10 (12)kV Unarmoured 1C x 500sqmm Cable (Indoor Type with 2 Hole Lug)/ Bộ nối đầu cáp | Loại: Termination Tiết diện cáp: 1x500sqmm Điện áp: 6/10 (12) kV |  | Bộ | 13
2680 | 3.20.53.017.VIE.00.000 | Hộp đấu nối 110x110x50 |  |  | Bộ | 5
2681 | 3.20.53.025.CHN.00.000 | Cầu nối dây điện chữ T T-25 |  |  | Cái | 0
2682 | 3.20.53.043.VIE.00.000 | Hộp đấu nối 200x150x100 |  |  | Hộp | 0
2683 | 3.20.53.094.CHN.00.000 | Domino đấu dây 12P 20A |  |  | Cây | 0
2684 | 3.20.53.095.CHN.00.000 | Cầu đấu dây - HB9500-5P | Model: HB9500-5P Điện áp: 300V Dòng điện: 30A Số cắp chân tiếp điểm: 5 cặp Khoảng cách 2 chân: 9.5mm Có nắp bảo vệ |  | Cái | 0
2685 | 3.20.53.096.TPE.00.000 | Cầu đấu dây điện chống rỉ 12P | Điện áp max: 300V Số chân kết nối: 12 |  | Cái | 0
2686 | 3.20.53.097.ROU.00.000 | Cầu đấu Mã Weidmuller WTR4 Loại 500V 4mm2 | Mã: Weidmuller WTR4 Điện áp: 500V Tiết diện: 4mm2 |  | Cái | 0
2687 | 3.20.53.098.KOR.00.000 | Cầu chì Terminal WTR4/SI |  |  | Cái | 25
2688 | 3.20.53.099.KOR.00.000 | Hộp đấu nối terminal WDU4 |  |  | Cái | 25
2689 | 3.20.53.108.MEX.00.000 | Rack cấp nguồn cho đế module, mã: 1949926A2, |  |  | Cái | 0
2690 | 3.20.53.108.USA.00.000 | Rack cấp nguồn cho đế module, mã: 1949926A2 |  |  | Cái | 10
2691 | 3.20.53.109.CHN.00.000 | Cầu đấu module IO, Mã: 1949920A1 |  |  | Cái | 5
2692 | 3.20.53.213.POL.00.000 | Terminal, Model: USST 4, Set =15 unit |  |  | Bộ | 2
2693 | 3.20.70.020.VIE.00.000 | Nắp máng cáp, KT: W 200 mm, L 2500 mm, Chiều cao mép gập vuông: 10 mm, T 2 mm, Vật liệu: Thép mạ kẽm sơn tĩnh điện |  |  | Cái | 0
2694 | 3.20.70.021.VIE.00.000 | Nắp máng cáp, KT: W 310 mm, T 2 mm, Vật liệu: Thép mạ kẽm sơn tĩnh điện |  |  | Mét | 0
2695 | 3.20.70.025.VIE.00.000 | Máng nhựa 25x25 |  |  | Mét | 0
2696 | 3.20.70.150.VIE.00.000 | Máng điện 150x150, dài 22m | Kích thước: 150x150, dài 22m |  | Cái | 0
2697 | 3.20.80.001.CHN.00.000 | Đầu cốt đồng M150, Mã sản phẩm: SC-150 | Mã: SC-150 -12 Tiết diện: 150mm2 Lỗ bắt vít: M12 Vật liệu: Đồng |  | Cái | 3
2698 | 3.20.80.002.CHN.00.000 | Đầu cốt đồng M50 | Mã: SC-50 Tiết diện: 50mm2 Vật liệu: Đồng |  | Cái | 8
2699 | 3.20.80.003.CHN.00.000 | Đầu cốt đồng M150 | Mã: SC-150-12 Tiết diện: 150mm2 Lỗ bắt vít: M12 Vật liệu: Đồng |  | Cái | 0
2700 | 3.20.80.004.CHN.00.000 | Đầu cốt chẻ Y phủ nhựa 5.5-8 (100cái/bịch) | Mã: 5.5-8 Loại: Đầu cos Y Tiết diện: 4~6mm2 Lỗ bắt vít: Phi 8 Vật liệu: Đồng (100 cái/bịch) |  | Bịch | 10
2701 | 3.20.80.005.VIE.00.000 | Đầu cos bít SC 16-6 |  |  | Cái | 0
2702 | 3.20.80.006.VIE.00.000 | Đầu cos bít SC150-10 |  |  | Cái | 0
2703 | 3.20.80.007.VIE.00.000 | Đầu cos bít SC10-8 |  |  | Cái | 0
2704 | 3.20.80.008.VIE.00.000 | Đầu cos nối thẳng GTG10 |  |  | Cái | 0
2705 | 3.20.80.009.VIE.00.000 | Đầu cos nối thẳng GTG16 |  |  | Cái | 0
2706 | 3.20.80.012.CHN.00.000 | Đầu cosse đồng bít SC150-12, M12 | Mã: SC-150-12 Tiết diện: 150mm2 Lỗ bắt vít: M12 Vật liệu: Đồng |  | Cái | 0
2707 | 3.20.80.110.VIE.00.000 | Đầu cos bít CS25-8, tiết diện sử dụng: 25mm2, ĐK lỗ bắt bulong: 8mm |  |  | Cái | 0
2708 | 3.20.80.111.VIE.00.000 | Đầu cos pin dẹp, mã sp: CEBN 25, tiết diện sử dụng: 25mm2, KT: B: 8.0mm l:32.5mm D:11mm d: 9mm, vật liệu: đồng |  |  | Bịch | 0
2709 | 3.20.80.180.CHN.00.000 | Đầu cốt đồng M120 | Mã: SC-120 Tiết diện: 120mm2 Vật liệu: Đồng |  | Cái | 0
2710 | 3.20.80.198.VIE.00.000 | Đầu cốt đồng M95, kích thước fi 17.4x L55 | Mã: SC-95 Tiết diện: 95mm2 Chiều dài: 55mm Vật liệu: Đồng |  | Cái | 0
2711 | 3.20.80.201.CHN.00.000 | Đầu cốt nối đồng M25 | Mã: GTY 25 Tiết diện: 25mm Vật liệu: Đồng |  | Cái | 0
2712 | 3.20.80.202.CHN.00.000 | Đầu cốt nối đồng M35 | Mã: GTY 35 Tiết diện: 35mm Vật liệu: Đồng |  | Cái | 0
2713 | 3.20.80.203.CHN.00.000 | Đầu cốt nối đồng M50 | Mã: GTY 50 Tiết diện: 50mm Vật liệu: Đồng |  | Cái | 2
2714 | 3.20.80.204.CHN.00.000 | Đầu cốt nối đồng M70 | Mã: GTY 70 Tiết diện: 70mm Vật liệu: Đồng |  | Cái | 0
2715 | 3.20.80.205.CHN.00.000 | Đầu cốt nối đồng M95 | Mã: GTY 95 Tiết diện: 95mm Vật liệu: Đồng |  | Cái | 0
2716 | 3.20.80.205.VIE.00.000 | Đầu cốt nối đồng M95, kích thước fi 95x L50 | Mã: GTY 95 Tiết diện: 95mm Chiều dài: 50mm Vật liệu: Đồng |  | Cái | 0
2717 | 3.20.80.206.CHN.00.000 | Đầu cốt nối đồng M120 | Mã: GTY 120 Tiết diện: 120mm Vật liệu: Đồng |  | Cái | 0
2718 | 3.20.80.207.CHN.00.000 | Đầu cốt nối đồng M150 | Mã: GTY 150 Tiết diện: 150mm Vật liệu: Đồng |  | Cái | 0
2719 | 3.20.80.208.CHN.00.000 | Đầu cosse đồng SC16-8, M8 | Mã: SC-16 Tiết diện: 16mm2 Lỗ bắt vít: M8 Vật liệu: Đồng |  | Cái | 0
2720 | 3.20.80.208.VIE.99.000 | Đầu cos bít SC16-8 |  |  | Cái | 0
2721 | 3.20.80.210.CHN.00.000 | Đầu cosse bít SC50-10, M10, Vật liệu: đồng | Mã: SC-50 Tiết diện: 50mm2 Lỗ bắt vít: M10 Vật liệu: Đồng Hãng: Fato |  | Cái | 306
2722 | 3.20.80.211.CHN.00.000 | Đầu cos DT-16 |  |  | Cái | 80
2723 | 3.20.80.212.CHN.00.000 | Đầu cos DT-70 |  |  | Cái | 37
2724 | 3.20.84.001.CHN.00.000 | Đầu nối ép chữ C cho hai dây tiếp địa | Mã: CC-C150 Vật liệu: Đồng Hãng Nanjing Terui Power Material Co.Ldt |  | Cái | 0
2725 | 3.20.84.010.VIE.00.000 | Đầu cốt M10 | Mã: SC-10 Tiết diện: 10mm2 Vật liệu: Đồng |  | Cái | 0
2726 | 3.20.84.016.CHN.00.000 | Đầu cốt đồng M35 | Mã: SC-35 Tiết diện: 35mm2 Vật liệu: Đồng |  | Cái | 13
2727 | 3.20.84.017.CHN.00.000 | Đầu cốt đồng M25 | Mã: TL25-8 Tiết diện: 25mm2 Vật liệu: Đồng |  | Cái | 18
2728 | 3.20.84.017.VIE.00.000 | Đầu cốt M25 | Mã: TL25-8 Tiết diện: 25mm2 Vật liệu: Đồng |  | Cái | 0
2729 | 3.20.84.018.CHN.00.000 | Đầu cốt nối đồng M16 | Mã: SC16-8 Tiết diện: 16mm Vật liệu: Đồng |  | Cái | 0
2730 | 3.20.84.019.CHN.00.000 | Đầu cos vòng phủ nhựa, Model: RF2.5-6 | Mã: RF2.5-6 Loại: Đầu cos vòng phủ nhựa Tiết diện: 2.5mm2 Lỗ bắt vít: 6mm |  | Cái | 622
2731 | 3.20.84.019.THA.00.000 | Đầu cos vòng phủ nhựa, Model: RF2.5-6 | Mã: RF2.5-6 Loại: Đầu cos vòng phủ nhựa Tiết diện: 2.5mm2 Lỗ bắt vít: 6mm Hãng: TLUD |  | Cái | 238
2732 | 3.20.84.020.CHN.00.000 | Cosse vòng bọc nhựa - Model: RV1-3.2 | Mã: RV1-3.2 Loại: Đầu cos vòng phủ nhựa Tiết diện: 1mm2 Lỗ bắt vít: 3.2mm |  | Cái | 0
2733 | 3.20.84.021.CHN.00.000 | Đầu cos pin phủ nhựa Model: BDV2-10 | Mã: BDV2-10 Loại: Đầu cos pin dẹp phủ nhựa Tiết diện: 2mm2 Chiều dài pin tiếp xúc: 10mm Quy cách đóng gói: 100 cái/bịch |  | Cái | 0
2734 | 3.20.84.101.CHN.00.000 | Đầu cos pin đặc 1.25-13 (100 cái/bịch) | Mã: PIN 1.25-13 Loại: Đầu cos pin đặc phủ nhựa Tiết diện: 1.25mm2 Chiều dài pin tiếp xúc: 13mm Quy cách đóng gói: 100 cái/bịch |  | Bịch | 13
2735 | 3.20.84.102.CHN.99.000 | Đầu cos Knipex pin đặc 2-13 (mỗi bịch 100 cái) | Mã: PIN 2-13 Loại: Đầu cos pin đặc phủ nhựa Tiết diện: 2mm2 Chiều dài pin tiếp xúc: 13mm Quy cách đóng gói: 100 cái/bịch |  | Bịch | 10
2736 | 3.20.84.103.CHN.00.000 | Đầu cos pin đặc 1.25-10 (100 cái/bịch) | Mã: PIN 1.25-10 Loại: Đầu cos pin đặc phủ nhựa Tiết diện: 1.25mm2 Chiều dài pin tiếp xúc: 10mm Quy cách đóng gói: 100 cái/bịch |  | Bịch | 11
2737 | 3.20.84.104.CHN.00.000 | Đầu cos pin đặc 5.5-13 (100 cái/bịch) | Mã: PIN 5.5-13 Loại: Đầu cos pin đặc phủ nhựa Tiết diện: 5.5mm2 Chiều dài pin tiếp xúc: 13mm Quy cách đóng gói: 100 cái/bịch |  | Bịch | 27
2738 | 3.20.84.106.CHN.00.000 | Đầu cos pin dẹp 1.25-14 (100 cái/bịch) | Mã: PIN 1.25F-14 Loại: Đầu cos pin dẹp phủ nhựa Tiết diện: 1.25mm2 Chiều dài pin tiếp xúc: 14mm Quy cách đóng gói: 100 cái/bịch |  | Bịch | 13
2739 | 3.20.84.107.CHN.00.000 | Đầu cos pin dẹp 1.25-18 (100 cái/bịch) | Mã: PIN 1.25-18 Loại: Đầu cos pin dẹp phủ nhựa Tiết diện: 1.25mm2 Chiều dài pin tiếp xúc: 18mm Quy cách đóng gói: 100 cái/bịch |  | Bịch | 13
2740 | 3.20.84.109.CHN.00.000 | Đầu cos pin dẹp 2-10 (100 cái/bịch) | Mã: PIN 2-10 Loại: Đầu cos pin dẹp phủ nhựa Tiết diện: 2mm2 Chiều dài pin tiếp xúc: 10mm Quy cách đóng gói: 100 cái/bịch |  | Bịch | 13
2741 | 3.20.84.111.CHN.00.000 | Đầu cos pin dẹp 2-14 (100 cái/bịch) | Mã: PIN 2-14 Loại: Đầu cos pin dẹp phủ nhựa Tiết diện: 2mm2 Chiều dài pin tiếp xúc: 14mm Quy cách đóng gói: 100 cái/bịch |  | Bịch | 14
2742 | 3.20.84.113.CHN.00.000 | Đầu cos pin dẹp 5.5-10 (100 cái/bịch) | Mã: PIN 5.5-10 Loại: Đầu cos pin dẹp phủ nhựa Tiết diện: 5.5mm2 Chiều dài pin tiếp xúc: 10mm Quy cách đóng gói: 100 cái/bịch |  | Bịch | 14
2743 | 3.20.84.114.CHN.99.000 | Đầu cos Knipex pin dẹp 5.5-14 (100 cái/bịch) | Mã: PIN 5.5F-14 Loại: Đầu cos pin dẹp phủ nhựa Tiết diện: 5.5mm2 Chiều dài pin tiếp xúc: 14mm Quy cách đóng gói: 100 cái/bịch |  | Bịch | 14
2744 | 3.20.84.115.CHN.00.000 | Đầu cos pin dẹp 5-14 | Mã: PIN 5-14 Loại: Đầu cos pin dẹp phủ nhựa Tiết diện: 5mm2 Chiều dài pin tiếp xúc: 14mm Quy cách đóng gói: 100 cái/bịch |  | Bịch | 1
2745 | 3.20.84.121.CHN.00.000 | Đầu cos pin rỗng 5.5-13 (100 cái/bịch) | Mã: 5.5-13 Loại: Đầu cos pin rỗng phủ nhựa Tiết diện: 5.5mm2 Chiều dài pin tiếp xúc: 13mm Quy cách đóng gói: 100 cái/bịch |  | Bịch | 1
2746 | 3.20.84.129.CHN.99.000 | Đầu cốt chẻ Y Knipex phủ nhựa 5.5-6 (100 cái/bịch) | Mã: SV 5.5-6 Loại: Đầu cos chẻ Y phủ nhựa Tiết diện: 5.5mm2 Độ rộng giữa 2 càng (chữ Y): 6mm Quy cách đóng gói: 100 cái/bịch |  | Bịch | 14
2747 | 3.20.84.131.CHN.00.000 | Đầu cốt chẻ Y Knipex phủ nhựa 1.25-4 (100 cái/bịch) | Mã: SV 1.25-4 Loại: Đầu cos chẻ Y phủ nhựa Tiết diện: 1.25mm2 Độ rộng giữa 2 càng (chữ Y): 4mm Quy cách đóng gói: 100 cái/bịch |  | Bịch | 14
2748 | 3.20.84.133.CHN.00.000 | Đầu cốt chẻ Y phủ nhựa 1.25-6 (100cái/bịch) | Mã: SV 1.25-6 Loại: Đầu cos chẻ Y phủ nhựa Tiết diện: 1.25mm2 Độ rộng giữa 2 càng (chữ Y): 6mm Quy cách đóng gói: 100 cái/bịch |  | Bịch | 13
2749 | 3.20.84.134.CHN.00.000 | Đầu cốt chẻ Y phủ nhựa 2-3 (100cái/bịch) | Mã: SV 2-3 Loại: Đầu cos chẻ Y phủ nhựa Tiết diện: 2mm2 Độ rộng giữa 2 càng (chữ Y): 3mm Quy cách đóng gói: 100 cái/bịch |  | Bịch | 14
2750 | 3.20.84.138.CHN.00.000 | Đầu cốt chẻ Y phủ nhựa 2-5 (100cái/bịch) | Mã: SV 2-5 Loại: Đầu cos chẻ Y phủ nhựa Tiết diện: 2mm2 Độ rộng giữa 2 càng (chữ Y): 5mm Quy cách đóng gói: 100 cái/bịch |  | Bịch | 14
2751 | 3.20.84.139.CHN.00.000 | Đầu cốt chẻ Y phủ nhựa 2-6 (100cái/bịch) | Mã: SV 2-6 Loại: Đầu cos chẻ Y phủ nhựa Tiết diện: 2mm2 Độ rộng giữa 2 càng (chữ Y): 6mm Quy cách đóng gói: 100 cái/bịch |  | Bịch | 13
2752 | 3.20.84.141.CHN.00.000 | Đầu cốt chẻ Y phủ nhựa 3.5-6 (100cái/bịch) | Mã: SV 3.5-6 Loại: Đầu cos chẻ Y phủ nhựa Tiết diện: 3.5mm2 Độ rộng giữa 2 càng (chữ Y): 6mm Quy cách đóng gói: 100 cái/bịch |  | Bịch | 29
2753 | 3.20.84.142.CHN.00.000 | Đầu cốt chẻ Y phủ nhựa 3-4 (100cái/bịch) | Mã: SV 3-4 Loại: Đầu cos chẻ Y phủ nhựa Tiết diện: 3mm2 Độ rộng giữa 2 càng (chữ Y): 4mm Quy cách đóng gói: 100 cái/bịch |  | Bịch | 1
2754 | 3.20.84.145.CHN.00.000 | Đầu cốt chẻ Y phủ nhựa 3-6 (100cái/bịch) | Mã: SV 3-6 Loại: Đầu cos chẻ Y phủ nhựa Tiết diện: 3mm2 Độ rộng giữa 2 càng (chữ Y): 6mm Quy cách đóng gói: 100 cái/bịch |  | Bịch | 1
2755 | 3.20.84.166.CHN.00.000 | Đầu cốt tròn phủ nhựa 1.25-5 (100cái/bịch) | Mã: RV 1.25-5 Loại: Đầu cos tròn phủ nhựa Tiết diện: 1.25mm2 Lỗ bắt vít: 5mm Quy cách đóng gói: 100 cái/bịch |  | Bịch | 12
2756 | 3.20.84.168.CHN.00.000 | Đầu cốt tròn phủ nhựa 2-3 (100cái/bịch) | Mã: RV 2-3 Loại: Đầu cos tròn phủ nhựa Tiết diện: 2mm2 Lỗ bắt vít: 3mm Quy cách đóng gói: 100 cái/bịch |  | Bịch | 14
2757 | 3.20.84.169.CHN.00.000 | Đầu cốt tròn phủ nhựa 2-4 (100cái/bịch) | Mã: RV 2-4 Loại: Đầu cos tròn phủ nhựa Tiết diện: 2mm2 Lỗ bắt vít: 4mm Quy cách đóng gói: 100 cái/bịch |  | Bịch | 14
2758 | 3.20.84.170.CHN.00.000 | Đầu cốt đồng M70 | Mã: SC-70-12 Tiết diện: 70mm2 Vật liệu: Đồng |  | Cái | 0
2759 | 3.20.84.171.CHN.00.000 | Đầu cos tròn bích đồng S70-10 | Mã: SC-70 Tiết diện: 70mm2 Lỗ bắt vít: 10mm Vật liệu: Đồng |  | Cái | 0
2760 | 3.20.84.173.CHN.00.000 | Đầu cốt đồng M95 | Mã: SC-95 Tiết diện: 95mm2 Vật liệu: Đồng |  | Cái | 0
2761 | 3.20.84.174.CHN.00.000 | Đầu cốt tròn phủ nhựa 2-5 (100cái/bịch) | Mã: RV 2-5 Loại: Đầu cos tròn phủ nhựa Tiết diện: 2mm2 Lỗ bắt vít: 5mm Quy cách đóng gói: 100 cái/bịch |  | Bịch | 14
2762 | 3.20.84.176.CHN.00.000 | Đầu cốt tròn phủ nhựa 2-6 (100cái/bịch) | Mã: RV 2-6 Loại: Đầu cos tròn phủ nhựa Tiết diện: 2mm2 Lỗ bắt vít: 6mm Quy cách đóng gói: 100 cái/bịch |  | Bịch | 14
2763 | 3.20.84.177.CHN.00.000 | Đầu cốt tròn phủ nhựa 3.5-4 (100cái/bịch) | Mã: RV 3.5-4 Loại: Đầu cos tròn phủ nhựa Tiết diện: 3.5mm2 Lỗ bắt vít: 4mm Quy cách đóng gói: 100 cái/bịch |  | Bịch | 29
2764 | 3.20.84.179.CHN.00.000 | Đầu cốt tròn phủ nhựa 3-4 (100cái/bịch) | Mã: RV 3-4 Loại: Đầu cos tròn phủ nhựa Tiết diện: 3mm2 Lỗ bắt vít: 4mm Quy cách đóng gói: 100 cái/bịch |  | Bịch | 1
2765 | 3.20.84.182.CHN.00.000 | Đầu cốt tròn phủ nhựa 3-6 (100cái/bịch) | Mã: RV 3-6 Loại: Đầu cos tròn phủ nhựa Tiết diện: 3mm2 Lỗ bắt vít: 6mm Quy cách đóng gói: 100 cái/bịch |  | Bịch | 1
2766 | 3.20.84.183.CHN.00.000 | Đầu cốt tròn phủ nhựa 5.5-10 (mỗi bịch 100 cái) | Mã: RV 5.5-10 Loại: Đầu cos tròn phủ nhựa Tiết diện: 5.5mm2 Lỗ bắt vít: 10mm Quy cách đóng gói: 100 cái/bịch |  | Bịch | 14
2767 | 3.20.84.185.CHN.00.000 | Đầu cốt tròn phủ nhựa 5.5-5 (100cái/bịch) | Mã: RV 5.5-5 Loại: Đầu cos tròn phủ nhựa Tiết diện: 5.5mm2 Lỗ bắt vít: 5mm Quy cách đóng gói: 100 cái/bịch |  | Bịch | 14
2768 | 3.20.84.186.CHN.00.000 | Đầu cốt tròn phủ nhựa 5.5-6 (100cái/bịch) | Mã: RV 5.5-6 Loại: Đầu cos tròn phủ nhựa Tiết diện: 5.5mm2 Lỗ bắt vít: 6mm Quy cách đóng gói: 100 cái/bịch |  | Bịch | 16
2769 | 3.20.84.186.VIE.00.000 | Đầu cốt tròn phủ nhựa 5.5-6 (mỗi bịch 100 cái) | Mã: RV 5.5-6 Loại: Đầu cos tròn phủ nhựa Tiết diện: 5.5mm2 Lỗ bắt vít: 6mm Quy cách đóng gói: 100 cái/bịch |  | Bịch | 0
2770 | 3.20.84.187.CHN.00.000 | Đầu cốt tròn phủ nhựa 5.5-8 (100cái/bịch) | Mã: RV 5.5-8 Loại: Đầu cos tròn phủ nhựa Tiết diện: 5.5mm2 Lỗ bắt vít: 8mm Quy cách đóng gói: 100 cái/bịch |  | Bịch | 16
2771 | 3.20.84.191.CHN.00.000 | Đầu cốt tròn phủ nhựa 1.25-3 (100cái/bịch) | Mã: RV 1.25-3 Loại: Đầu cos tròn phủ nhựa Tiết diện: 1.25mm2 Lỗ bắt vít: 3mm Quy cách đóng gói: 100 cái/bịch |  | Bịch | 16
2772 | 3.20.84.305.CHN.00.000 | Đầu cos pin dẹp 1.25-10 (100 cái/bịch) | Mã: PIN 1.25-10 Loại: Đầu cos pin dẹp phủ nhựa Tiết diện: 1.25mm2 Chiều dài pin tiếp xúc: 10mm Quy cách đóng gói: 100 cái/bịch |  | Bịch | 15
2773 | 3.20.84.306.CHN.00.000 | Đầu Cos Pin rỗng 6.0-12 | Mã: 6-12 Loại: Đầu cos pin rỗng phủ nhựa Tiết diện: 6mm2 Chiều dài pin tiếp xúc: 12mm Quy cách đóng gói: 100 cái/bịch |  | Bịch | 11
2774 | 3.20.84.317.CHN.00.000 | Đầu cos pin rỗng 10-12 (100 cái/bịch) | Mã: 10-12 Loại: Đầu cos pin rỗng phủ nhựa Tiết diện: 10mm2 Chiều dài pin tiếp xúc: 12mm Quy cách đóng gói: 100 cái/bịch |  | Bịch | 16
2775 | 3.20.84.318.CHN.00.000 | Đầu cos pin rỗng 16-12 (100 cái/bịch) | Mã: LT16-12 Loại: Đầu cos pin rỗng phủ nhựa Tiết diện: 16mm2 Chiều dài pin tiếp xúc: 12mm Quy cách đóng gói: 100 cái/bịch |  | Bịch | 16
2776 | 3.20.84.319.CHN.00.000 | Đầu cos pin rỗng 25-16 (100 cái/bịch) | Mã: LT25-16 Loại: Đầu cos pin rỗng phủ nhựa Tiết diện: 25mm2 Chiều dài pin tiếp xúc: 16mm Quy cách đóng gói: 100 cái/bịch |  | Bịch | 16
2777 | 3.20.84.328.CHN.00.000 | Đầu cos pin rỗng 50-25 (100 cái/bịch) | Mã: LT50-25 Loại: Đầu cos pin rỗng phủ nhựa Tiết diện: 50mm2 Chiều dài pin tiếp xúc: 25mm Quy cách đóng gói: 100 cái/bịch |  | Bịch | 18
2778 | 3.20.84.329.CHN.00.000 | Đầu cos pin rỗng 35-16 (100 cái/bịch) | Mã: LT35-16 Loại: Đầu cos pin rỗng phủ nhựa Tiết diện: 35mm2 Chiều dài pin tiếp xúc: 16mm Quy cách đóng gói: 100 cái/bịch |  | Bịch | 14
2779 | 3.20.84.333.CHN.00.000 | Đầu cốt chẻ Y phủ nhựa 3.5-4 (100cái/bịch) | Mã: SV 3.5-4 Loại: Đầu cos chẻ Y phủ nhựa Tiết diện: 3.5mm2 Độ rộng giữa 2 càng (chữ Y): 4mm Quy cách đóng gói: 100 cái/bịch |  | Bịch | 33
2780 | 3.20.84.334.CHN.00.000 | Đầu cốt chẻ Y phủ nhựa 3.5-5 (100cái/bịch) | Mã: SV 3.5-5 Loại: Đầu cos chẻ Y phủ nhựa Tiết diện: 3.5mm2 Độ rộng giữa 2 càng (chữ Y): 5mm Quy cách đóng gói: 100 cái/bịch |  | Bịch | 15
2781 | 3.20.84.336.CHN.00.000 | Đầu cốt chẻ Y knipex phủ nhựa 1.25-3 (100cái/bịch) | Mã: SV 1.25-3 Loại: Đầu cos chẻ Y phủ nhựa Tiết diện: 1.25mm2 Độ rộng giữa 2 càng (chữ Y): 3mm Quy cách đóng gói: 100 cái/bịch |  | Bịch | 16
2782 | 3.20.84.348.CHN.99.000 | Đầu cốt chẻ Y Knipex phủ nhựa 5.5-5 (100 cái/bịch) | Mã: SV 5.5-5 Loại: Đầu cos chẻ Y phủ nhựa Tiết diện: 5.5mm2 Độ rộng giữa 2 càng (chữ Y): 5mm Quy cách đóng gói: 100 cái/bịch |  | Bịch | 16
2783 | 3.20.84.349.VIE.00.000 | Đầu cos chẻ 2.5 | Mã: SV 2.5 Loại: Đầu cos chẻ Y phủ nhựa Tiết diện: 2.5mm2 Quy cách đóng gói: 100 cái/bịch |  | Cái | 0
2784 | 3.20.84.453.CHN.00.000 | Đầu cốt ghim capa cái (100cái/bịch) | Đầu cos ghim capa KS 14-16 tiết điện cáp 14 mm2 Quy cách đóng gói: 100 cái/bịch |  | Bịch | 16
2785 | 3.20.84.692.CHN.00.000 | Đầu cốt tròn phủ nhựa 1.25-4 (100cái/bịch) | Mã: RV 1.25-4 Loại: Đầu cos tròn phủ nhựa Tiết diện: 1.25mm2 Lỗ bắt vít: 4mm Quy cách đóng gói: 100 cái/bịch |  | Bịch | 16
2786 | 3.20.84.868.CHN.00.000 | Đầu cos pin dẹp 2-18 (100 cái/bịch) | Mã: PIN 2-18 Loại: Đầu cos pin dẹp phủ nhựa Tiết diện: 2mm2 Chiều dài pin tiếp xúc: 18mm Quy cách đóng gói: 100 cái/bịch |  | Bịch | 16
2787 | 3.20.84.872.CHN.00.000 | Đầu cos pin dẹp 5.5-18 (100 cái/bịch) | Mã: PIN 5.5-18 Loại: Đầu cos pin dẹp phủ nhựa Tiết diện: 5.5mm2 Chiều dài pin tiếp xúc: 18mm Quy cách đóng gói: 100 cái/bịch |  | Bịch | 14
2788 | 3.20.84.877.CHN.00.000 | Đầu cốt ghim capa cái KS 14-16 (100cái/bịch) | Quy cách đóng gói: 100 cái/bịch |  | Bịch | 16
2789 | 3.20.84.878.CHN.00.000 | Đầu cốt tròn phủ nhựa 3.5-6 (100cái/bịch) | Mã: RV 3.5-6 Loại: Đầu cos tròn phủ nhựa Tiết diện: 3.5mm2 Lỗ bắt vít: 6mm Quy cách đóng gói: 100 cái/bịch |  | Bịch | 33
2790 | 3.20.84.879.CHN.00.000 | Đầu cốt tròn phủ nhựa 3.5-5 (100cái/bịch) | Mã: RV 3.5-5 Loại: Đầu cos tròn phủ nhựa Tiết diện: 3.5mm2 Lỗ bắt vít: 5mm Quy cách đóng gói: 100 cái/bịch |  | Bịch | 14
2791 | 3.20.84.881.CHN.00.000 | Đầu cốt tròn phủ nhựa 3-5 (100cái/bịch) | Mã: RV 3-5 Loại: Đầu cos tròn phủ nhựa Tiết diện: 3mm2 Lỗ bắt vít: 5mm Quy cách đóng gói: 100 cái/bịch |  | Bịch | 2
2792 | 3.20.84.887.CHN.00.000 | Đầu cốt chẻ Y phủ nhựa 3-5 (100cái/bịch) | Mã: SV 3-5 Loại: Đầu cos chẻ Y phủ nhựa Tiết diện: 3mm2 Độ rộng giữa 2 càng (chữ Y): 5mm Quy cách đóng gói: 100 cái/bịch |  | Bịch | 0
2793 | 3.20.84.893.CHN.00.000 | Đầu cốt chẻ Y phủ nhựa 2-4 (100cái/bịch) | Mã: SV 2-4 Loại: Đầu cos chẻ Y phủ nhựa Tiết diện: 2mm2 Độ rộng giữa 2 càng (chữ Y): 4mm Quy cách đóng gói: 100 cái/bịch |  | Bịch | 16
2794 | 3.20.84.899.CHN.00.000 | Đầu cốt chẻ Y phủ nhựa 1.25-5 (100 cái/bịch) | Mã: SV 1.25-5 Loại: Đầu cos chẻ Y phủ nhựa Tiết diện: 1.25mm2 Độ rộng giữa 2 càng (chữ Y): 5mm Quy cách đóng gói: 100 cái/bịch |  | Bịch | 16
2795 | 3.20.84.900.VIE.00.000 | Đầu cốt chẻ Y SV 1.25-5, màu đỏ |  |  | Cái | 0
2796 | 3.20.84.901.VIE.00.000 | Đầu cốt chẻ Y SV 1.25-5, màu xanh dương |  |  | Cái | 0
2797 | 3.20.84.950.CHN.00.000 | Đầu cốt tròn phủ nhựa 1.25-6 (100cái/bịch) | Mã: RV 1.25-6 Loại: Đầu cos tròn phủ nhựa Tiết diện: 1.25mm2 Lỗ bắt vít: 6mm Quy cách đóng gói: 100 cái/bịch |  | Bịch | 16
2798 | 3.20.84.962.CHN.00.000 | Đầu cốt tròn phủ nhựa 5.5-12 (100cái/bịch) | Mã: RV 5.5-12 Loại: Đầu cos tròn phủ nhựa Tiết diện: 5.5mm2 Lỗ bắt vít: 12mm Quy cách đóng gói: 100 cái/bịch |  | Bịch | 16
2799 | 3.20.84.971.CHN.00.000 | Đầu cosse 500mm2. 2 lỗ bắt Bolt (Bulong) M12 | Loại: Đầu cos đồng 2 lỗ Tiết diện: 500mm2 Lỗ bắt bulong: M12 |  | Cái | 32
2800 | 3.20.84.972.CHN.00.000 | Cosse nối thẳng bằng đồng, Kích thước: 95mm2 x 60mm | Loại: Đầu cos thẳng Vật liệu: Đồng Tiết diện: 95mm2 Dài: 60mm |  | Cái | 11
2801 | 3.20.84.973.USA.00.000 | Đầu cốt ống giảm tốc 2300200 | Đầu cốt ống giảm tốc 2300200 KhÔng tồn kho |  | Cái | 0
2802 | 3.20.84.974.USA.00.000 | Đầu cốt nối 1/2inch O.D 1/4NPT 5418000 | Đầu cốt nối 1/2inch O.D 1/4NPT 5418000 Không tồn kho |  | Cái | 0
2803 | 3.20.84.975.USA.00.000 | Đầu cốt nối ống ren ngoài 1/4" 5124600 | Đầu cốt nối ống ren ngoài 1/4" 5124600 Không tồn kho |  | Cái | 0
2804 | 3.20.84.976.USA.00.000 | Đầu cốt nối ống ren ngoài 1/2" 5126200 | 3.20.84.976.USA.00.000 không tồn kho |  | Cái | 0
2805 | 3.20.84.977.USA.00.000 | Đầu cốt ren ngoài 1/2"x1/2" 5417800 | Đầu cốt ren ngoài 1/2"x1/2" 5417800 Không tồn kho |  | Cái | 0
2806 | 3.20.84.978.USA.00.000 | Đầu cốt khủy nối 1/2" 5417900 | Đầu cốt khủy nối 1/2" 5417900 Không tồn kho |  | Cái | 0
2807 | 3.20.84.979.USA.00.000 | Đầu cốt nối thẳng 1/2" 5418100 | Loại: Đầu cos thẳng bọc nhựa Kích thước: 1/2inch |  | Cái | 0
2808 | 3.20.94.005.VIE.00.000 | Ốc siết cáp M5 inox 304 | Phi: 5mm Vật liệu: Inox 304 |  | Cái | 0
2809 | 3.20.94.012.VIE.00.000 | Tăng đơ phi 12 | Loại: Mạ kẽm Kích thước: M12 |  | Cái | 0
2810 | 3.20.94.015.CHN.00.000 | Ốc siêt cáp 8mm (tròn) Inox 304 | Phi: 8mm Vật liệu: Inox 304 |  | Cái | 0
2811 | 3.20.94.016.VIE.00.000 | Ốc siết cáp phi 16 | Phi: 16mm Vật liệu: Inox 304 |  | Cái | 0
2812 | 3.20.94.020.KOR.00.000 | Terminal 12 pha 20A | Terminal 12 pha 20A Không tồn kho |  | Cái | 0
2813 | 3.20.94.022.KOR.00.000 | Cable gland (P/n: CPSFIX 22, CPSFIX 10) đầu bịt cáp bằng nhựa | Ốc siết cáp nhựa Cable gland Mã CPSFIX 22, CPSFIX 10 Chất liệu: Nhựa đường kính cáp: 10-22mm |  | Cái | 8
2814 | 3.20.94.023.CAN.00.000 | Ốc siết cáp (Cable gland) | Ốc siết cáp (Cable gland) Không tồn kho |  | Cái | 0
2815 | 3.20.94.023.KOR.00.000 | Cable gland/Đầu kẹp cáp | Cable gland/Đầu kẹp cáp 5-15 Kích thước cáp phi 5-15mm Vật liệu: Kim loại hàng dự án |  | Bộ | 1
2816 | 3.20.94.024.TPE.00.000 | Lót cáp kích thước 10mm, vật liệu SUS304 |  |  | Cái | 0
2817 | 3.20.94.027.CHN.00.000 | Module quang STM-1 |  |  | Chiếc | 0
2818 | 3.20.94.028.CHN.00.000 | Phụ kiện đấu nối (Giá DDF, phiến Krone, đầu cốt, hàng kẹp …) |  |  | Lô | 0
2819 | 3.20.94.120.CAN.00.000 | Nút cố định cáp | Nút cố định cáp Không tồn kho |  | Cái | 0
2820 | 3.20.94.140.CHN.00.000 | Tăng đơ cáp phi 14mm |  |  | Cái | 0
2821 | 3.20.94.150.VIE.00.000 | Kẹp giữ cáp đồng CVL 4 ngã cho HT chống sét KGCD150185, Kích thước mm2: 150-185 | Kẹp giữ cáp đồng CVL 4 ngã cho HT chống sét Mã: KGCD150185 , Kích thước mm2: 150-185 |  | Cái | 0
2822 | 3.20.94.321.CHN.00.000 | Tăng đơ 8mm Inox 304 | Tăng đơ 8mm Inox 304 |  | Cái | 0
2823 | 3.20.94.321.CHN.99.000 | Tăng đơ tăng dây cáp thép M8(8mm) |  |  | Cái | 2
2824 | 3.20.95.009.VIE.00.000 | Dây rút 2 x 100mm | Dây nhựa thắt bó cáp KT 2x100mm, 100 sợi/bịch |  | Bịch | 0
2825 | 3.20.95.010.VIE.00.000 | Dây nhựa xoắn fi 10 (mỗi bịch 10m) | Dây xoắn nhựa PVC Ø10 Mã: SWB-10 Đường kính trong 7,5 mm Đường kính ngoài: 10 mm Rộng: 11,4 mm Chất liệu: Nhựa PVC Màu: trắng Quy cách: 10 m/bịch Hãng: ANDELI |  | Bịch | 0
2826 | 3.20.95.012.VIE.00.000 | Dây nhựa xoắn fi 12 (mỗi bịch 10m) | Dây xoắn nhựa PVC Ø12 Mã: SWB-12 Đường kính trong 9 mm Đường kính ngoài: 12 mm Rộng: 13,9 mm Chất liệu: Nhựa PVC Màu: trắng Quy cách: 10 m/bịch Hãng: ANDELI |  | Bịch | 0
2827 | 3.20.95.015.VIE.00.000 | Dây nhựa xoắn fi 15 (mỗi bịch 10m) | Dây xoắn nhựa PVC Ø15 Mã: SWB-15 Đường kính trong 12 mm Đường kính ngoài: 15 mm Rộng: 15 mm Chất liệu: Nhựa PVC Màu: trắng Quy cách: 10 m/bịch Hãng: ANDELI |  | Bịch | 0
2828 | 3.20.95.016.VIE.00.000 | Dây nhựa xoắn fi 6 (mỗi bịch 10m) | Dây xoắn nhựa PVC Ø6 Mã: SWB-06 Đường kính trong 4 mm Đường kính ngoài: 6 mm Rộng: 7 mm Chất liệu: Nhựa PVC Màu: trắng Quy cách: 10 m/bịch Hãng: ANDELI |  | Bịch | 0
2829 | 3.20.95.018.VIE.00.000 | Dây nhựa xoắn fi 8 (mỗi bịch 10m) | Dây xoắn nhựa PVC Ø8 Mã: SWB-08 Đường kính trong 6 mm Đường kính ngoài: 8 mm Rộng: 10.8 mm Chất liệu: Nhựa PVC Màu: trắng Quy cách: 10 m/bịch Hãng: ANDELI |  | Bịch | 0
2830 | 3.20.95.019.VIE.00.000 | Dây nhựa xoắn fi 19 (mỗi bịch 10m) | Dây xoắn nhựa PVC Ø19 Mã: SWB-19 Đường kính trong 15 mm Đường kính ngoài: 18,2 mm Rộng: 15 mm Chất liệu: Nhựa PVC Màu: trắng Quy cách: 10 m/bịch Hãng: ANDELI |  | Bịch | 0
2831 | 3.20.95.024.VIE.00.000 | Dây nhựa xoắn fi 24 (mỗi bịch 10m) | Dây xoắn nhựa PVC Ø24 Mã: SWB-24 Đường kính trong 20 mm Đường kính ngoài: 24 mm Rộng: 19,6 mm Chất liệu: Nhựa PVC Màu: trắng Quy cách: 10 m/bịch Hãng: ANDELI |  | Bịch | 0
2832 | 3.20.95.048.VIE.00.000 | Dây rút 8 x 400mm | Dây nhựa thắt bó cáp KT 8x400mm, 100 sợi/bịch |  | Bịch | 0
2833 | 3.20.95.330.VIE.00.000 | Dây thít 4 x 200 | Dây nhựa thắt bó cáp 4x20cm, 50 dây/bịch NSX: Vườn Xinh |  | Bịch | 0
2834 | 3.20.95.340.VIE.00.000 | Dây thít 5 x 300 | Dây nhựa thắt bó cáp KT 5x300mm, 100 sợi/bịch |  | Bịch | 0
2835 | 3.25.33.002.VIE.00.000 | Cáp CXV 2x1.5 mm | Cấp điện áp: 0,6-1kV Tiết diện danh định: 1.5mm Cách điện: XLPE Số lõi: 2 Lớp cách điện: 2 |  | Mét | 0
2836 | 3.25.64.019.VIE.00.000 | Hộp bảo vệ remote điều khiển tời điện, inox 316, KT: 190x180x500mm |  |  | Cái | 0
2837 | 3.25.64.020.VIE.00.000 | Hộp bảo vệ remote điều khiển tời điện, inox 316, KT: 190x180x370mm |  |  | Cái | 0
2838 | 3.25.92.004.VIE.00.000 | Hộp nối đỗ keo hạ thế 0,4/1kV 4C (Low Voltage Resin Joints 0,4/1kV 4C) | Hộp nối đỗ keo hạ thế Cấp điện áp: 0,4/1kV 4C (Low Voltage Resin Joints 0,4/1kV 4C) Bao gồm các phụ kiện như: co nhiệt cáp điện, cos nối thẳng, băng keo cách điện, cáp thép, keo đổ resin, hộp nhựa đổ keo, găng tay |  | Bộ | 0
2839 | 3.25.92.005.USA.00.000 | Hộp nối cáp ngầm đổ keo Resin 3 pha, 24KV, 120 mm2 |  |  | Bộ | 0
2840 | 3.25.92.005.VIE.00.000 | Hộp nối cáp ngầm đổ keo Resin 3 pha, 24KV, 120 mm2 |  |  | Bộ | 0
2841 | 3.25.92.006.VIE.00.000 | Hộp nối 3 ngã tròn, ren trong Ø34 |  |  | Cái | 0
2842 | 3.25.92.053.VIE.00.000 | Hộp nối đầu cáp, 3M, 1x120mm2, cáp hạ thế |  |  | Bộ | 6
2843 | 3.25.92.054.VIE.00.000 | Hộp nối đầu cáp, 3M, 3x300mm2, 24kV |  |  | Bộ | 5
2844 | 3.25.92.055.VIE.00.000 | Hộp nối cáp ngầm trung thế 3 pha, 24kV, 120mm2 |  |  | Bộ | 0
2845 | 3.25.92.056.CHN.00.000 | Bộ làm đầu cáp 24kV 3 pha co nguội, sử dụng cho cáp 70mm2 |  |  | Bộ | 0
2846 | 3.25.92.057.VIE.00.000 | Bộ làm đầu cáp co nhiệt hạ thế 4x70mm2 |  |  | Bộ | 0
2847 | 3.30.10.001.VIE.00.000 | Ổ cắm điện quay tay rulo 3 ổ cắm lioa |  |  | Cuộn | 0
2848 | 3.30.10.003.CHN.00.000 | Dây HDMI 10M | Cáp HDMI 10M |  | Sợi | 0
2849 | 3.30.10.003.VIE.00.000 | Ổ cắm điện lỗ 3 chấu |  |  | Cái | 0
2850 | 3.30.10.004.VIE.00.000 | Ổ cắm điện LIOA |  |  | Cái | 0
2851 | 3.30.10.005.VIE.00.000 | Ổ cắm điện 3 lỗ |  |  | Cái | 0
2852 | 3.30.10.006.VIE.00.000 | Ổ cắm điện 10 lỗ |  |  | Cái | 0
2853 | 3.30.10.010.VIE.00.000 | Ổ cắm quay tay kiểu rulo 50m, mã: QT50-2-15A |  |  | Cái | 0
2854 | 3.30.10.012.VIE.00.000 | Ổ Rulo to dây 50m x2 15A |  |  | Cái | 0
2855 | 3.30.10.012.VIE.99.000 | Ổ Rulo to dây 50m - 25A |  |  | Cái | 0
2856 | 3.30.10.026.VIE.00.000 | Ổ cắm công nghiệp di động 125A-4P(3P+E)-380V-IP67 |  |  | Cái | 0
2857 | 3.30.10.027.VIE.00.000 | Phích cắm công nghiệp 125A-4P(3P+E)-380V-IP67 |  |  | Cái | 0
2858 | 3.30.10.028.VIE.00.000 | Ổ cắm công nghiệp gắn tủ 125A-4P(3P+E)-380V-IP67 |  |  | Cái | 0
2859 | 3.30.10.033.CHN.00.000 | Ổ cắm Tuyasmart đơn, loại phích cắm: phích cắm EU |  |  | Cái | 0
2860 | 3.30.10.053.VIE.00.000 | Cặp phích cắm đực cái |  |  | Bộ | 0
2861 | 3.30.10.063.CHN.00.000 | Phích cắm điện 2 chân, 10A - 220V |  |  | Cái | 0
2862 | 3.30.10.121.VIE.00.000 | Phích cắm điện Mã số CHL-006-049 |  |  | Cái | 0
2863 | 3.30.10.122.VIE.00.000 | Phích cắm nối; 32A; 6h; 380V-415V; 3P+E; Mã MPN-224 |  |  | Cái | 0
2864 | 3.30.10.123.VIE.00.000 | Phích cắm Điện quang |  |  | Cái | 0
2865 | 3.30.10.124.VIE.00.000 | Mặt ổ cắm đôi 3 chấu + đế nổi, 16A, 230VAC, 50Hz |  |  | Bộ | 0
2866 | 3.30.10.210.KOR.00.000 | Phích cắm điện Mã số DP2104 |  |  | Cái | 0
2867 | 3.30.10.235.VIE.00.000 | Fusible plug, Vật liệu: C35 |  |  | Cái | 20
2868 | 3.30.10.573.AUT.00.000 | Phích cắm 4P 63A 6H IP67 |  |  | Cái | 0
2869 | 3.30.10.612.KOR.00.000 | Plug-in replacement Giắc cắm |  |  | Cái | 3
2870 | 3.30.10.695.AUT.00.000 | Phích cắm 32A-4P-400V-IP44 |  |  | Cái | 0
2871 | 3.30.10.696.USA.00.000 | Phích cắm bộ đo màu 6868500 |  |  | Bộ | 0
2872 | 3.30.10.720.AUT.00.000 | ổ cắm nổi 32A-4P-400V-IP44 |  |  | Cái | 0
2873 | 3.30.10.829.VIE.00.000 | ổ cắm Lioa 6 lỗ dài 5m |  |  | Cái | 13
2874 | 3.30.10.830.CHN.00.000 | Ổ cắm đa năng Lioa 6 lỗ 3 mét |  |  | Cái | 0
2875 | 3.30.10.831.CHN.00.000 | Ổ cắm Điện Quang 6 lỗ 5 mét |  |  | Cái | 0
2876 | 3.30.10.932.KOR.00.000 | Combination Power Socket :63/32A for indoor CEE form 63/32A(ELCB, 30mA)with Plugs and Junction Box / Ổ cắm điện kết hợp: 63/32A cho trong nhà |  |  | Cái | 1
2877 | 3.30.10.933.KOR.00.000 | Combination Power Socket :63/32A for outdoor CEE form 63/32A(ELCB, 30mA)with Plugs and Junction Box/ Ổ cắm điện kết hợp : 63/32A cho ngoài nhà |  |  | Cái | 1
2878 | 3.30.10.934.KOR.00.000 | Power Socket: 125A for outdoor CEE form 125A(ELCB, 30mA)with Plugs and Junction Box/Ổ cắm điện: 125A cho ngoài nhà |  |  | Cái | 1
2879 | 3.30.14.002.IND.00.000 | Cầu chì thủy tinh 2A | Điện áp: 250V Dòng điện: 2A Kích thước: 5x20mm |  | Cái | 5
2880 | 3.30.14.003.MEX.00.000 | Cầu chì Ferraz Shawmut ATDR2 | Điện áp: 600VAC, 300VDC Dòng điện: 2.5A Dòng cắt : 200kA I.R. AC, 100kA I.R. DC Kích thước: 10x38mm |  | Cái | 0
2881 | 3.30.14.025.CHN.99.000 | Cầu chì thủy tinh 2.5A - 5x20, type: T, điện áp: 250VAC, dòng điện: 2.5A, dòng cắt: 35A, P/N: 4952600 |  |  | Cái | 0
2882 | 3.30.14.025.USA.00.000 | Cầu chì (T, 2.5 A, 250V) UL/CSA/CE accepted 4952600 | Type: T Điện áp: 250VAC Dòng điện: 2.5A Dòng cắt: 35A Chất liệu: kính Kích thước: 5x20mm |  | Bộ | 0
2883 | 3.30.14.032.CHN.00.000 | Cầu chì RT 18-32 | Model: RT18-32 Kích thước: 7.7x1.7x6cm Cầu chì tương thích: 10x38mm điện áp tối đa; 32A |  | Cái | 0
2884 | 3.30.14.033.CHN.00.000 | Chì cấp nguồn module; mã thiết bị: UK 5-HESILED; thông số: 800V 4 mm2, 6.3A |  |  | Cái | 10
2885 | 3.30.14.035.CHN.00.000 | Cầu chì Model: VDE0635 | Cầu chì Model: VDE0635 (Không tồn kho) |  | Cái | 2
2886 | 3.30.14.036.MEX.00.000 | Chì cấp nguồn cho đế module, mã: 1945820A15001, dòng định mức: 5A |  |  | Cái | 50
2887 | 3.30.14.037.CHN.00.000 | Fuse gPV_1500V_315A_Square bolt_HOLLY_S, Part code KT000345 |  |  | Cái | 50
2888 | 3.30.14.038.CHN.00.000 | Fuse gPV_1500V_15A_Round tube base_S, Part code KT000225 |  |  | Cái | 4
2889 | 3.30.14.039.CHN.00.000 | Fuse slow_250V_1A_Round tube baseLF_S, Part code KT000262 |  |  | Cái | 4
2890 | 3.30.14.040.CHN.00.000 | Fuse GG_690V_40A_Square base_S, Part code KT000053 |  |  | Cái | 6
2891 | 3.30.14.041.CHN.00.000 | Fuse GG_690V_125A_Square base_S, Part code KT000034 |  |  | Cái | 6
2892 | 3.30.14.042.CHN.00.000 | Fuse slow _250V_3.15A_Round tube base_S, Part code KP000065 |  |  | Cái | 4
2893 | 3.30.14.043.CHN.00.000 | Fuse gPV_600V_3A_Round base_S, Part code KP000050 |  |  | Cái | 4
2894 | 3.30.14.045.HUN.00.000 | Cầu chì 12kV 100A 45DB120V100P | Điện áp: 12kV Dòng điện: 100A Dòng cắt : 63kA Kích thước: Ø78mm, length 292mm NSX: FERRAZ SHAWMUT |  | Cái | 1
2895 | 3.30.14.046.GER.00.000 | Cầu chì ống sứ 10A/220V kích thước 6,3x32mm | Loại: ống sứ Điện áp: 220VAC Dòng điện: 10A Kích thước: 6,3x32mm |  | Cái | 0
2896 | 3.30.14.047.CHN.00.000 | Cầu chì Catalogue number: 170M5985 | Model: 170M5985 Dòng điện: 450A Điện áp: 1000V Dòng cắt: 150kA Kích thước: dài 138mm, khoảng cách 2 tâm bắt bulong 108mm NSX: BUSSMANN |  | Cái | 13
2897 | 3.30.14.048.CHN.00.000 | Cầu chì Model: NH3 gG/gl 630A | Loại: Cầu chì sứ Chất liệu tiếp điểm: Đồng mạ bạc Kiểu: gG Kích thước: NH3 Dòng định mức: 630A Điện áp: 500V AC I.R. AC: 120 kA Đế tương thích (chưa bao gồm) W213643, W213643/3 Tiêu chuẩn IEC60269-1, DIN57636, VDE0636 |  | Cái | 0
2898 | 3.30.14.049.IND.00.000 | Cầu chì Fuses BUSSMANN 630A; gG/gL; Standard: IEC 60269-2; P/N: 630NHG3B | Điện áp: 500 VAC Dòng điện: 630A Dòng cắt: 120kA |  | Cái | 2
2899 | 3.30.14.050.GER.00.000 | Cầu chì ống sứ; Model: 632.727; 10A/250V; Kích thước 6.3x32mm |  |  | Cái | 5
2900 | 3.30.14.051.CHN.00.000 | Cầu chì 50A mã: 14X-06-51610, tương thích với xe ủi Komatsu |  |  | Cái | 0
2901 | 3.30.14.052.CHN.00.000 | Cầu chì 120A mã: 421-06-22830, tương thích với xe ủi Komatsu |  |  | Cái | 0
2902 | 3.30.14.053.USA.00.000 | Cầu chì bảo vệ chạm đất/ Inverter Fuse gPV_1500V_15A_I1=30kA, Mã hiệu: HC14gPV |  |  | Cái | 5
2903 | 3.30.14.063.JPN.00.000 | Cầu chì 20A, 22W-06-13160 |  |  | Cái | 5
2904 | 3.30.14.064.JPN.00.000 | Cầu chì 10A, 283-06-16190 |  |  | Cái | 14
2905 | 3.30.14.065.JPN.00.000 | Cầu chì 30A, 08041-03000 |  |  | Cái | 4
2906 | 3.30.14.066.JPN.00.000 | Cầu chì 20A, 08041-02000 |  |  | Cái | 6
2907 | 3.30.14.067.JPN.00.000 | Cầu chì 10A, 08041-01000 |  |  | Cái | 12
2908 | 3.30.14.068.JPN.00.000 | Cầu chì 5A, 08041-00500 |  |  | Cái | 6
2909 | 3.30.14.073.CHN.00.000 | Cầu chì Eaton 170M5985 | Điện áp :1000 V Dòng điện: 450A Dòng cắt :150kA Kích thước: dài 138mm, khoảng cách 2 tâm bắt bulong 108mm |  | Cái | 0
2910 | 3.30.14.079.CHN.00.000 | Bộ cầu chì, Model: RT18-32X, Dòng định mức: 5A 500VAC |  |  | Bộ | 0
2911 | 3.30.14.111.KOR.00.000 | Cầu chì tủ 11kV (PT 11kV CHS) Type: LFL-20J-1 | Model : LFL-20J-1 Rated Voltage: 24 kV Rated Current: 1 A Dimension: 325 x 87 (mm) |  | Cái | 2
2912 | 3.30.14.112.KOR.00.000 | Cầu chì nhị thứ 12,5kV, 40kA | Dòng cắt: 40kA Điện áp: 12,5kV |  | Cái | 3
2913 | 3.30.14.114.CHN.00.000 | Chì tủ điện phân phối chiếu sáng MBA T2 Type: R015, RT19, RT18, RT14 | Dòng điện: 2A Kích thước: 10x38mm Điện áp: 500v |  | Cái | 7
2914 | 3.30.14.115.KOR.00.000 | Cầu chì 11kV của máy biến điện PT 11kV (11MV, COMMON) Type: QPT-1 | Model: QPT-1 Điện áp: 11kV |  | Cái | 98
2915 | 3.30.14.116.GER.00.000 | Cầu chì tủ 11kV (PT 11kV LEB3) Type: 3011911.2 | Type: 3011911.2 Điện áp: 6/12kv Dòng điện: 2A Kích thước: 192x53mm |  | Cái | 1
2916 | 3.30.14.117.CHN.00.000 | Cầu Chì 11kV type XRNT-1, Cấp điện áp: 12kV, Dòng điện đính mức: 100A, Dòng cắt định mức: 50kA | Type: XRNT-1 Cấp điện áp: 12kV Dòng điện đính mức: 100A, Dòng cắt định mức: 50kA |  | Cái | 5
2917 | 3.30.14.118.CHN.00.000 | Cầu Chì 11kV type XRNT-1, Cấp điện áp: 12kV, Dòng điện đính mức: 10A, Dòng cắt định mức: 50kA | Type: XRNT-1 Cấp điện áp: 12kV Dòng điện đính mức: 10A, Dòng cắt định mức: 50kA |  | Cái | 7
2918 | 3.30.14.119.HUN.00.000 | Cầu chì trung thế 11kV limitor- P back up fuse, Rated voltage un: 6/12kV, Rated current in: 100A, Breaking capacity I1: 63kA, Minimum breaking current I3:500A | Type: 45DB120V100P Cầu chì trung thế 11kV limitor- P back up fuse, Rated voltage un: 6/12kV, Rated current in: 100A, Breaking capacity I1: 63kA, Minimum breaking current I3:500A |  | Cái | 2
2919 | 3.30.14.120.KOR.00.000 | Cầu chì 11kV của máy biến điện PT 11kV (MV FGD) 24kV. 1A | Model: LFL20J1S Điện áp: 24kV Dòng điện: 1A Dòng cắt: 40kA Hãng LS |  | Cái | 15
2920 | 3.30.14.121.CHN.00.000 | Cầu Chì 11kV type XRNP-1, Cấp điện áp: 12kV, Dòng điện đính mức: 0.5A, Dòng cắt định mức: 50kA |  |  | Cái | 3
2921 | 3.30.14.123.CHN.00.000 | Cầu chì sử dụng cho máy biến điện áp 23,5kV Type: HV Fuse link | Model: 24kV 2A Dòng điện: 2A Điện áp: 24kV kích thước: 30x340 Dùng cho máy biến điện áp Hãng NIKDIM Bulgaria |  | Cái | 8
2922 | 3.30.14.124.BUL.00.000 | Cầu chì 23.5kV sử dụng cho PT (máy biến điện áp), Dòng điện định mức : 2A, | Cầu chì NIKDIM Model HV Fuse link Điện áp định mức: 24kV Dòng điện: 2A Kích thước: 40x340 IEC60282-1 NSX: NIKDIM Bulgaria |  | Cái | 8
2923 | 3.30.14.127.HUN.00.000 | Cầu chì trung thế, rated voltage: 6/12kV, catalog no.: 45DB120V100P, rated curent in: 100A |  |  | Cái | 0
2924 | 3.30.14.250.IND.00.000 | Cầu chì thủy tinh 250mA | Cầu chì thủy tính 250mA NSX: ZY (ZHENJIANG HUANGXU) |  | Cái | 30
2925 | 3.30.20.004.CHN.00.000 | Cầu chì ống 2A thủy tinh 5×20mm | Kích thước: 5x20mm Dòng điện: 2A |  | Cái | 149
2926 | 3.30.20.005.CHN.00.000 | Cầu chì ống 2,5A thủy tinh 5x20mm | Kích thước: 5x20mm Dòng điện: 2A Loại: thủy tinh |  | Cái | 140
2927 | 3.30.20.006.CHN.00.000 | Cầu chì ống 1A thủy tinh 5×20mm | Kích thước: 5x20mm Dòng điện: 1A Loại: thủy tinh |  | Cái | 145
2928 | 3.30.20.007.CHN.00.000 | Cầu chì ống 1A thủy tinh 6×30mm | Kích thước: 6x30mm Dòng điện: 1A Loại: thủy tinh |  | Cái | 135
2929 | 3.30.20.008.CHN.00.000 | Cầu chì ống 3A thủy tinh 6×30mm | Kích thước: 6x30mm Dòng điện: 3A Loại: thủy tinh |  | Cái | 155
2930 | 3.30.20.009.CHN.00.000 | Cầu chì ống 3A thủy tinh 5×20mm | Kích thước: 5x20mm Dòng điện: 3A Loại: thủy tinh |  | Cái | 0
2931 | 3.30.20.010.CHN.00.000 | Cầu chì ống 5A thủy tinh 5×20mm | Kích thước: 5x20mm Dòng điện: 3A Loại: thủy tinh |  | Cái | 146
2932 | 3.30.20.015.CHN.00.000 | Cầu chì nắp hình trụ MRO; RO15; 32A; 500V; KT: 10x38 | Loại: Sứ hình trụ Điện áp: 500VAC Dòng điện: 32A Dòng cắt: 120kA I.R. gG/gL Kích thước: 10x38mm |  | Cái | 5
2933 | 3.30.20.022.CHN.00.000 | Cầu chì cổ chai Miro RO24-2A, Gl-Gg, E16 | Cầu Chì Cổ Chai Miro RO24 2A Điện áp : 500V Dòng điện : 2A Dòng cắt : 50kA Đặc tính : Cắt thường gG/gL Kích thước : E16 |  | Cái | 20
2934 | 3.30.20.024.CHN.00.000 | Cầu chì cổ chai Miro RO24-4A, Gl-Gg, E16 | Cầu Chì Cổ Chai Miro RO24 2A Điện áp : 500V Dòng điện : 2A Dòng cắt : 50kA Đặc tính : Cắt thường gG/gL Kích thước : E16 |  | Cái | 18
2935 | 3.30.20.038.CHN.00.000 | Cầu chì sứ ống loại gG, Kích thước: 10x38 | Cầu chì sứ ống Miro Modem: RO14-20 Điện áp: 380/500V Kiểu bảo vệ: gG Dòng điện:2A Kích thước 10x38mm Hãng: Miro |  | Cái | 0
2936 | 3.30.20.038.EUR.00.000 | Cầu chì sứ ống loại gG, KT: 10x38 | Cầu chì sứ ống Miro Modem: RO15 Điện áp: 380/500V Kiểu bảo vệ: gG Dòng điện:2A Kích thước 10x38mm Hãng: Miro |  | Cái | 23
2937 | 3.30.20.051.CHN.00.000 | Cầu chì ống 10A, 250VAC |  |  | Cái | 5
2938 | 3.30.20.233.GER.00.000 | Cầu chì SIEMENS 3NE3 233 - 450A - 1000V AC | - Loại: aR - Điện áp: 1000 VAC - Dòng định mức (In): 450A - Tổn thất công suất: 95W - Bảo vệ các thiết bị bán dẫn công suất khỏi các tác động của ngắn mạch. - Tiêu chuẩn: IEC 60269-2, IEC 60269-4 - NSX: Siemens |  | Cái | 2
2939 | 3.30.20.250.CHN.00.000 | Cầu chì ống 250mA thủy tinh 5×20mm | Kích thước: 5x20mm Dòng điện: 250mA Loại: thủy tinh |  | Cái | 0
2940 | 3.30.20.250.KOR.00.000 | Cầu chì ống 250mA thủy tinh 5×20mm |  |  | Cái | 25
2941 | 3.30.20.500.CHN.00.000 | Cầu chì ống 500mA thủy tinh 5×20mm | Kích thước: 5x20mm Dòng điện: 500mA Loại: thủy tinh |  | Cái | 0
2942 | 3.30.20.500.GER.00.000 | Cầu chì Eska, kích thước G 20x5 | Cầu chì Eska G20x5 Loại: F2H250 Dòng định mức 2A Dòng cắt:1500A Điện áp: 250V Hãng: Eska |  | Cái | 5
2943 | 3.30.20.500.IND.00.000 | Cầu chì ống 500mA thủy tinh 5×20mm | Kích thước: 5x20mm Dòng điện: 500mA Loại: thủy tinh |  | Cái | 18
2944 | 3.30.20.500.USA.00.000 | Cầu chì Eaton, kích thước G 20x5 | Cầu chì Eaton Bussmann Model: T2AH250V Dòng định mức 2A IR: 1500A Điện áp: 250V Hãng: Eaton |  | Cái | 10
2945 | 3.30.20.544.MEX.00.000 | Cầu chì Bussmann DMM-B-44/100-R | Model: DMM-B-44/100-R Điện áp: 1000VAC/DC Dòng điện: 0.44A Dòng cắt: 10kA Kích thước: 10x35mm |  | Cái | 0
2946 | 3.30.20.545.CHN.00.000 | Cầu chì Bussmann 170M6301 315A | Model: 170M6301 Điện áp: 1250V Dòng điện: 315A Dòng cắt: 100kA Kích thước: DIN3 NXS: Bussmann |  | Cái | 2
2947 | 3.30.35.033.CHN.00.000 | Cầu chì 4A, model: 231140201 |  |  | Cái | 0
2948 | 3.30.35.070.CHN.00.000 | Cầu chì bảo vệ tủ điều khiển quấn nhả cáp CSU, Type: FR1 0GG50V2 |  |  | Cái | 0
2949 | 3.30.35.070.FRA.00.000 | Cầu chì bảo vệ tủ điều khiển quấn nhả cáp CSU, Type: FR1 0GG50V2 |  |  | Cái | 5
2950 | 3.30.35.085.ITA.00.000 | Power Fuse: DIN85, 800A N/A/ Cầu chì | Cầu chì Siba Dòng định mức: 630A Loại bảo vệ aR Kích thước: 2x35x85mm Dòng cắt: 100kA Hãng: SIBA |  | Cái | 2
2951 | 3.30.35.086.ITA.00.000 | Power Fuse: 500A N/A/ Cầu chì | Cầu chì Siba Dòng định mức: 450A Loại bảo vệ aR Kích thước: 2x35x85mm Dòng cắt: 100kA Hãng: SIBA |  | Cái | 2
2952 | 3.30.35.087.GER.00.000 | Cầu chì sứ LTL00-3/9/S T5922002160A, 500V, NH00-160A |  |  | Cái | 2
2953 | 3.30.35.550.CHN.00.000 | Cầu chì của máy cắt - Ferraz Fuse PC31UD69V550TF, 690V/700V 550A TTF AR | Model: PC31UD69V550TF Điện áp: 690v Dòng điện: 550A Dùng cho máy cắt Hãng Ferraz shawmut |  | Bộ | 5
2954 | 3.30.35.613.KOR.00.000 | Dizet Fuse Cầu chì | Cầu chì cổ chai DIZED fuse Dòng định mức: 2A Điện áp: 500V Loại bảo vệ: gL-gG Tiêu chuẩn:VDE0635 Hãng: JINLIDA |  | Cái | 10
2955 | 3.30.35.614.KOR.00.000 | Module Fuse Cầu chì khối | Cầu chì Model:LFMX Dòng định mức:5A Điện áp: 125V |  | Cái | 10
2956 | 3.30.35.615.KOR.00.000 | Fuse - with Fuse Holder-Size 2A, WSI6/ Cầu chì | Cầu chí chân đế Fuse terminal Model: WSI 6 Dòng điện: 2A Kích thước: 6mm2 Kiểu: kết nối bắt vít Hãng: Weidmuller |  | Cái | 16
2957 | 3.30.35.616.KOR.00.000 | Circuit Breaker-Size: GCP 32A / 25A / Cầu chì tự động | Model: GCP32A Dòng định mức: 25A Điện áp: 220VAC/120VDC |  | Cái | 0
2958 | 3.30.35.617.KOR.00.000 | Circuit Breaker-Size: GCP 32A / 20A / Cầu chì tự động | Model: GCP32A Dòng định mức: 20A Điện áp: 220VAC/120VDC |  | Cái | 0
2959 | 3.30.35.618.KOR.00.000 | Circuit Breaker-Size: GCP 32A /10A / Cầu chì tự động | Model: GCP32A Dòng định mức: 10A Điện áp: 220VAC/120VDC |  | Cái | 0
2960 | 3.30.35.619.KOR.00.000 | Circuit Breaker-Size: GCP 32A /5A / Cầu chì tự động | Model: GCP32A Dòng định mức: 5A Điện áp: 220VAC/120VDC |  | Cái | 0
2961 | 3.30.35.620.KOR.00.000 | Circuit Breaker-Size: GCP 32A /3A / Cầu chì tự động | Model: GCP32A Dòng định mức: 3A Điện áp: 220VAC/120VDC |  | Cái | 0
2962 | 3.30.35.621.KOR.00.000 | Circuit Breaker-Size: GCP 32A /2A / Cầu chì tự động | Model: GCP32A Dòng định mức: 2A Điện áp: 220VAC/120VDC |  | Cái | 0
2963 | 3.30.35.622.KOR.00.000 | Circuit Breaker-Size: GCP 32A /1A / Cầu chì tự động | Model: GCP32A Dòng định mức: 1A Điện áp: 220VAC/120VDC |  | Cái | 0
2964 | 3.30.35.623.KOR.00.000 | Circuit Brealer - Size: 80W*70*80H /Cầu dao điện | MCCB Hãng: LS Model: BK63H C6 Điện áp 240/415VAC/60VDC Icn 10000A 50/60Hz |  | Cái | 4
2965 | 3.30.35.624.KOR.00.000 | Fuse - Size: 80W*70*80H / Cầu chì | Cầu chì sungho Dạng: chân đế Kích thước 80w*70*80H Hãng: SUNGHO |  | Cái | 4
2966 | 3.30.35.625.KOR.00.000 | Fuse Holder - Size: 80W*70*80H /Hộp đấu nối cầu chì | Cầu chì sungho fuse holder Kích thước 80w*70*80H |  | Cái | 4
2967 | 3.30.35.626.GBR.00.000 | Circuit Breaker 6A C 1P+N 842800-9442 / Cầu dao Atomat | CB siemens Model:5SY6506-7 C6 Điện áp định mức:230VAC Áp xung sét:Uimp 4kV Dòng điện ICU 30kA Dòng điện ngắn mạch: Ics 23kA Số cực 2P Hãng: Siemens |  | Cái | 2
2968 | 3.30.35.627.GBR.00.000 | Circuit Breaker 10A C 1P+N 842800-9444 / Cầu dao Atomat | CB siemens Model:5SY65 C10 Điện áp định mức:230VAC Dòng điện ICU 15kA Số cực 2P Hãng: Siemens |  | Cái | 2
2969 | 3.30.35.628.GBR.00.000 | Circuit Breaker 1A C 1P 842800-9493 / Cầu dao Atomat | CB siemens Model:5SY4101-7 C1 Điện áp định mức:230/400VAC Áp xung sét:Uimp 4kV Dòng điện ICU 35kA Dòng điện ngắn mạch: Ics 27kA Số cực 2P Hãng: Siemens |  | Cái | 4
2970 | 3.30.35.629.CHN.00.000 | Cầu chì 20x30x10/Special Fuse | Cầu chì ống thủy tinh Model: taiming fuse Kích thước: 20x30x10mm Dòng điện: 2A NSX: Taiming |  | Bộ | 3
2971 | 3.30.35.630.GER.00.000 | FUSE / Cầu chì SQB2 700A 690V 2067132.700 (FUSGC1080) |  |  | Cái | 1
2972 | 3.30.35.631.GER.00.000 | FUSE / Cầu chì DIN 00 350A 690V 2041220.350 (FUSGC1112) |  |  | Cái | 1
2973 | 3.30.35.632.GER.00.000 | FUSE / Cầu chì SQB3 1000A 690V 2068132.1000 (FUSGC1110) |  |  | Cái | 1
2974 | 3.30.35.633.KOR.00.000 | STARTUP & COMM SP_FUSE Cầu chì cho Van MOV, ENERTORK |  |  | Cái | 10
2975 | 3.30.35.637.KOR.00.000 | Bộ isolator, model: P-ISO-BB-Y, Input/output: 4...20mA, 24VDC |  |  | Cái | 0
2976 | 3.30.35.637.KOR.98.000 | Bộ isolator, model: P-ISO-BB-Y, Input/output: 4...20mA, 24VDC |  |  | Bộ | 0
2977 | 3.30.35.637.KOR.99.000 | Bộ isolator, model: P-ISO-1BB-Y, Input/output: 4...20mA, 24VDC |  |  | Cái | 0
2978 | 3.30.80.032.CHN.00.000 | Đế cầu chì RT 18-32 |  |  | Cái | 0
2979 | 3.30.80.033.VIE.00.000 | Dây chảy trung thế 15K, điện áp đm: 15-38kV, Loại: K, dòng điện đm: 15A |  |  | Sợi | 0
2980 | 3.30.97.020.CZE.00.000 | Vỏ bọc cầu chì Mã: Weidmuller SIHA3/G20, Loại 250V 6.3A | Model: SIHA/G20 Depth: 63.1 mm Height: 39.38 mm Width: 6 mm Net weight: 6.44 g NSX: Weidmuller |  | Cái | 0
2981 | 3.34.05.085.CHN.00.000 | Bộ điều khiển giám sát nhiệt độ và độ ẩm, Model: WSK-HS(TH) | Model: WSK-HS(TH) NSX: Xi’an Yuanzheng Technology Điện áp làm việc: 85-265 VAC -Phạm vi hiển thị: 0- 90 độ C; 0-99.9% Kích thước mặt hiển thị: 45x45mm |  | Bộ | 0
2982 | 3.34.05.086.CHN.00.000 | Bộ điều khiển từ xa không dây RF 12 kênh (Bộ thu + bộ phát); Bộ thu RF type: AK-RK12S-12; Bộ phát RF type: AK-1212 | Model: AK-RK12S-12 + AK-1212 Điện áp: 12V Khoảng cách hoạt động: 100m NSX: Century Aoke |  | Bộ | 0
2983 | 3.34.05.100.CHN.00.000 | Bộ điều khiển remote | Số tiếp điểm: 12 Nguồn cấp: 12-48VDC Dòng điện chịu tải: <10A/kênh Tần số hoạt động: 433MHz Khoảng cách phát: 2Km |  | Bộ | 0
2984 | 3.34.05.420.USA.00.000 | Switch box Model: TVF-M2WGNEM | Model: TVF-MBWGNEM NSX: Topworx Số tiếp điểm: 2 Loại tiếp điểm: SPDT Điện trở ngõ ra: Có |  | Cái | 0
2985 | 3.34.06.021.INA.00.000 | Nút nhấn có đèn màu đỏ Phi 25, Model :CRX-G25MAR; 100/240VAC |  |  | Cái | 0
2986 | 3.34.06.022.INA.00.000 | Nút nhấn có đèn màu xanh Phi 25, Model :CRX-G25MAG;100/240VAC |  |  | Cái | 0
2987 | 3.34.06.023.INA.00.000 | Nút nhấn chuyển Auto-Man (Công tắc chuyển mạch) phi 25.CRSL-252A1; 250VAC/5A |  |  | Cái | 0
2988 | 3.34.06.025.KOR.00.000 | Nút nhấn công tắc điện, Panel cut: Ø25, Protection: IP40, LED: 24V. 20mA. 250VAC/6A | Đường kính: 25mm Cấp bảo vệ: IP40 Điện áp: 250VAC Dòng điện: 6A |  | Cái | 10
2989 | 3.34.06.026.CHN.00.000 | Nút dừng khẩn cấp MĐPĐ, Model: ZB2BS54 |  |  | Cái | 0
2990 | 3.34.06.028.KOR.00.000 | Nút nhấn, Mã: YSNPBL2-AL22 |  |  | Cái | 11
2991 | 3.34.06.029.KOR.00.000 | Công tắc YSNPBL2 - AL230, RED/GREEN/YELLOW 230VAC : Push Button |  |  | Cái | 3
2992 | 3.34.06.030.KOR.00.000 | Nút nhấn công tắc điện, Panel cut: Ø30, Protection: IP40, LED: 6V. 40mA. 230VAC |  |  | Cái | 6
2993 | 3.34.06.031.KOR.00.000 | Nút nhấn Reset CR-257R-1 |  |  | Cái | 12
2994 | 3.34.06.032.TPE.01.000 | Công tắc nút nhấn (màu đỏ), Model: LAY50-22, Ui: 660Vac, Ith: 10A |  |  | Cái | 0
2995 | 3.34.06.032.TPE.02.000 | Công tắc nút nhấn (màu xanh), Model: LAY50-22, Ui: 660Vac, Ith: 10A |  |  | Cái | 0
2996 | 3.34.06.033.VIE.00.000 | Hạt công tắc 1 chiều Panasonic WEV5001SW Wide |  |  | Cái | 0
2997 | 3.34.06.063.CHN.00.000 | Nút nhấn khởi động/dừng, IDEC YW-E10 |  |  | Cái | 2
2998 | 3.34.06.064.CHN.00.000 | Switch chuyển mạch, LW8D-10.N22/2, Ui: 500V, Ith: 10A, Ue: 380/220V |  |  | Cái | 0
2999 | 3.34.06.065.ITA.00.000 | Switch chuyển mạch, Type: DR16 D/3 Without, Dwg: DR601VND0336-12-Q020, Prod: W48/19, 220VDC |  |  | Cái | 0
3000 | 3.34.06.066.CHN.00.000 | Switch chuyển mạch 3 vị trí, LAY7(PBCY090)LAY37 |  |  | Cái | 0
3001 | 3.34.06.066.CHN.99.000 | Nút nhấn khởi động/dừng, LAY7(PBCY090)LAY37 |  |  | Cái | 0
3002 | 3.34.06.067.NZL.00.000 | Switch chuyển mạch 2 vị trí, CA10, A221-603 |  |  | Cái | 0
3003 | 3.34.06.076.TPE.00.000 | Hub Switch Moxa EDS-405A, Input: 12-45 VDC - 0.6A Relay, Output:24 VDC - 1A |  |  | Bộ | 0
3004 | 3.34.06.149.CHN.00.000 | Nút nhấn thang máy | Nút nhấn dùng cho thang máy loại 630kg NSX: Otis |  | Cái | 0
3005 | 3.34.06.178.CZE.00.000 | Nút dừng khẩn cấp; Model: XALK178E |  |  | Cái | 0
3006 | 3.34.06.188.CZE.00.000 | Hộp nút dừng khẩn cấp có chìa khoá - Control station, plastic, 1 red mushroom head push button Ø40, emergency stop, key release; Model: XALK188E; yellow |  |  | Cái | 0
3007 | 3.34.06.615.KOR.00.000 | Emergency Pushbutton - Nút dừng khẩn cấp | (Sẽ kiểm tra hình ảnh thực tế) |  | Cái | 0
3008 | 3.34.06.616.USA.00.000 | Nút dừng khẩn cấp dạng kéo, Mã: DCP-AMS | Model: DCP-AMS Điện áp: 17-41VDC Loại: Single Action Hex Key Lock NSX: Hochiki |  | Bộ | 0
3009 | 3.34.06.616.USA.99.000 | Nút báo cháy khẩn cấp hochiki DCP-AMS |  |  | Bộ | 0
3010 | 3.34.06.617.INA.00.000 | Nút dừng khẩn cấp tripper car, model: MRE-AR (phi30), tiếp điểm: 1NC, điện áp: 100-240VAC |  |  | Cái | 6
3011 | 3.34.06.711.KOR.00.000 | Nút dừng khẩn cấp - Model: KEYG711R (1NO + 1NC) | Model: KEYG711R Tiếp điểm: 1NO, 1NC |  | Cái | 0
3012 | 3.34.07.003.KOR.00.000 | Công tắc gạt 3 chế độ | Model: PR25S-3 Dòng định mức: 5A Điện áp: 220VAC NSX: Sungho |  | Cái | 0
3013 | 3.34.07.020.VIE.00.000 | Công tắc 1P 20A | Công tắc Số cực: 1 Dòng điện định mức: 20A |  | Cái | 0
3014 | 3.34.15.001.CHN.00.000 | Công tắc hành trình, Mã: GLAA20A2A |  |  | Cái | 2
3015 | 3.34.15.001.MEX.00.000 | Công tắc hành trình, Mã: GLAA20A2A |  |  | Cái | 0
3016 | 3.34.15.002.MEX.00.000 | Công tắc hành trình, Mã: GLAA20B, Switching capacity: 220 VAC 6A, Electrical connection: 0.5-14 NPT |  |  | Cái | 0
3017 | 3.34.15.003.MEX.00.000 | Công tắc hành trình / Limit switch, model: GLAA20D |  |  | Cái | 0
3018 | 3.34.15.003.USA.00.000 | Công tắc hành trình, Mã: GLAA20D |  |  | Cái | 0
3019 | 3.34.15.004.MEX.00.000 | Công tắc hành trình, Mã: GLAA20A2B |  |  | Cái | 0
3020 | 3.34.15.005.GER.00.000 | Công tắc hành trình, Mã: LSM-Q31-VS |  |  | Cái | 1
3021 | 3.34.15.006.GER.00.000 | Công tắc hành trình, Mã: BI15U-M30-AP6X-H1141 (Limit Switch) |  |  | Cái | 2
3022 | 3.34.15.007.USA.00.000 | Công tắc/ tiếp điểm hành trình, 10A 600VAC; Model: LSA7L | Model: LSA7L Loại: Side rotary Dòng điện: 10A Điện áp: 600VAC Tiếp điểm: DPDT NSX: Honeywell |  | Bộ | 0
3023 | 3.34.15.008.GBR.00.000 | Công tắc hành trình, Loại: QM/32/5 |  |  | Cái | 1
3024 | 3.34.15.008.GER.00.000 | Công tắc hành trình, Loại: QM/32/5 |  |  | Cái | 1
3025 | 3.34.15.009.USA.00.000 | Công tắc hành trình, MÃ: EA 170-31100, Nguồn cấp/Bảo vệ: 24VDC/DPDT/ NEMA 4 |  |  | Cái | 0
3026 | 3.34.15.010.GBR.00.000 | Công tắc hành trình, Mã: 14 CE18-6AH |  |  | Cái | 0
3027 | 3.34.15.011.MEX.00.000 | Công tắc hành trình, Mã: LSH4L-1B |  |  | Cái | 0
3028 | 3.34.15.012.MEX.00.000 | Công tắc hành trình, Mã: LSQ052 |  |  | Cái | 0
3029 | 3.34.15.013.CHN.00.000 | Công tắc giới hạn (Travel switch) DC-13 220V 0.1A; AC-15 380V 0.8A | Nguồn cấp: 220V 0,1A; 380V 0,8A |  | Bộ | 2
3030 | 3.34.15.014.KOR.00.000 | Công tắc hành trình, Mã: SZL-WLC-B, Kết nối điện: PF1/2" |  |  | Cái | 0
3031 | 3.34.15.015.CHN.00.000 | Công tắc switch báo lệch băng tải / Công tắc cho switch báo mức các hố nước Base switch Model: Z-15GW22-B | Model: Z-15GW22-B Dòng điện: 15A Điện áp: 250VAC/14VDC Tiếp điểm: SPDT NSX: ORMON |  | Cái | 0
3032 | 3.34.15.016.ROU.00.000 | Hydro-electric pressure switch, Model: R901108236, Ordering code: HED8OH-20/350K14AS, Power: 250VAC -2A; VDC-2A | Model: HED8OH-20/350K14AS Áp suất lớn nhất: 350 bar Kết nối điện: DIN EN 175301-803 NSX: REXROTH |  | Cái | 0
3033 | 3.34.15.017.INA.00.000 | Switch báo trạng thái, loại: ZCNR504C, Kiểu cần dài, Điện áp định mức: 250VAC-50Hz, Dòng định mức: 10A | Model: ZCNR504C Dòng điện: 10A Điện áp: 250VAC |  | Cái | 0
3034 | 3.34.15.017.KOR.00.000 | Switch báo trạng thái, loại: ZCNR504C, Kiểu cần dài, Điện áp định mức: 250VAC-50Hz, Dòng định mức: 10A | Model: ZCNR504C Dòng điện: 10A Điện áp: 250VAC |  | Cái | 0
3035 | 3.34.15.018.SIN.00.000 | Công tắc giới hạn (limit switch): Loại: 3SE3 100-1E; 500VAC; 10A | Model: 3SE3 100-1E Điện áp: 500VAC Dòng điện: 10A Tiếp điểm: 1NO, 1NC NSX: SIEMENS |  | Cái | 0
3036 | 3.34.15.019.KOR.00.000 | Công tắc giới hạn RHC-90, AC/DC 110-240V |  |  | Cái | 1
3037 | 3.34.15.020.CHN.00.000 | Limit switch Model: GLAA20A2B | Model: GLAA20A2B Tiếp điểm: 2NO, 2NC Moment: 0,33 Nm Cấp bảo vệ: IP67 Điện áp: 240VAC, 250VDC NSX: Honeywell |  | Cái | 0
3038 | 3.34.15.021.ENG.00.000 | Limited switch Model: 14CE1-Q - Termination type: 4 pin - Supply: 125VAC/250VAC - IP65, gồm cáp dài 5 mét |  |  | Bộ | 0
3039 | 3.34.15.022.GER.00.000 | Limit switch, Model: 83106; Type: single pole double throw switch; 5A; 250VAC | Model: 83106 Dòng điện: 5A Điện áp: 250VAC NSX: Crouze |  | Cái | 0
3040 | 3.34.15.022.MAR.00.000 | Công tắc giới hạn hành trình / Limit switch, Model: 83106; Type: single pole double throw switch; 5A; 250VAC |  |  | Cái | 0
3041 | 3.34.15.023.USA.00.000 | Công tắc hành trình Model: 7G-23568-A2, 240Vac | Model: 7G-23568-A2 Loại tiếp điểm: DPDT Vật liệu: SUS316 Dòng điện lớn nhất: 3A |  | Cái | 2
3042 | 3.34.15.024.CZE.00.000 | Công tắc hành trình XACA6714 | Model: XACA6714 NSX: Schneider Số nút nhấn: 6 nút + 1 nút dừng Cấp bảo vệ: IP65 |  | Bộ | 0
3043 | 3.34.15.025.CHN.00.000 | Công tắc hành trình, Mã: APL-210N Limit switch box |  |  | Cái | 3
3044 | 3.34.15.025.KOR.00.000 | Công tắc hành trình, Mã: APL-210N Limit switch box |  |  | Cái | 0
3045 | 3.34.15.026.CHN.00.000 | Khóa switch, Loại: SC-68-36, 600V 15A |  |  | Cái | 2
3046 | 3.34.15.027.KOR.00.000 | Công tắc hành trình, Mã: SZL WL-E |  |  | Cái | 0
3047 | 3.34.15.028.CHN.00.000 | Công tắc hành trình model: XCK-J.C, tiếp điểm 2NO 2NC, 3A 240VAC |  |  | Cái | 3
3048 | 3.34.15.029.GER.00.000 | Limit switch, Model: LSM-11S |  |  | Cái | 7
3049 | 3.34.15.030.KOR.00.000 | Công tắc hành trình, Loại: ALS32, Power Supply/Coil Loại: 24 VDC 20 W |  |  | Cái | 2
3050 | 3.34.15.031.CHN.00.000 | Limit switch, Model: LSM-Q31-VS | Model: LSM-Q31-VS Điện áp: 400VAC, 220VDC Dòng điện lớn nhất: 4A NSX: Turck |  | Cái | 0
3051 | 3.34.15.032.KOR.00.000 | Limit Switch (Model: ALS32 and ITS-306 +CT) (Công tắc giới hạn trên 16A) | Model: ALS32 Loại: Mechanical Swithc Cấp bảo vệ: IP67 Nguồn cấp: 125V/ 250VAC, 15A Model: ITS-306 +CT Nguồn cấp: 125/250VAC, 16A NSX: I-Tork |  | Cái | 4
3052 | 3.34.15.033.JPN.00.000 | Each type of limit switches (total 2 pcs)/công tắc hành trình | Model: CB33-2X3 Dải đo: 1.5 - 15 bar Thông số: 250AC 10A, 125AC 10A, 250DC 0.25A, 125VDC 0.5A NSX: Nagano KeiKi |  | Bộ | 4
3053 | 3.34.15.033.KOR.00.000 | LIMIT SWITCH/Công tắc hành trình | Model: LS-M06L-CLOSE Tiếp điểm: 1NO, 1NC NSX: MORGAN |  | Bộ | 2
3054 | 3.34.15.034.KOR.00.000 | Limit Switch N/A/ công tắc hành trình | Model: SZM-Z15-G14 Thông số: 15A 125, 250VAC Model: Honeywell |  | Cái | 1
3055 | 3.34.15.035.USA.00.000 | Công tắc hành trình (Micro switch) Model: LSA2B, Voltage rating: 600VAC | Model: LSA2B Điện áp định mức: 600VAC Loại tiếp điểm: DPDT NSX: Honeywell |  | Cái | 0
3056 | 3.34.15.036.KOR.00.000 | Công tắc hành trình Limit Switch, Switch: 2-SPDT; Elec.conn: PT 1/2"; Model: ITS-100 | Model: ITS-100 Điện áp định mức: 600VAC Loại tiếp điểm: SPDT NSX: I-Tork |  | Cái | 2
3057 | 3.34.15.037.KOR.00.000 | Công tắc hành trình Limit Switch; Switch: SPDT; Elec.Conn: PF 1/2", PT 1/2", Model: SZL-WLC-B | Model: SZL-WLC-B Loại tiếp điểm: SPDT Moment: 0,34Nm Kết nối ống: PF 1/2 NSX: Honeywell |  | Cái | 0
3058 | 3.34.15.038.KOR.00.000 | Công tắc hành trình, LIMIT SWITCH; Supply power: AC-15 120V/3A 240V/1.5ADC-13 120/0.2A 240V/0.1A; Model: SZL-WL-E | Model: SZL-WL-E Loại tiếp điểm: SPDT Moment: 26,67Nm Kết nối ống: PF 1/2 Dòng điện lớn nhất: 10A NSX: Honeywell |  | Cái | 7
3059 | 3.34.15.039.CHN.00.000 | Công tắc giật dừng khẩn HT băng tải, Pull-cord switch; Contact: 1NO + 1 NC; Power: 220 - 380 V, 5 A, IP65; Model: LK-1 | Model: LK-1 Tiếp điểm: 1NO, 1NC Điện áp: 220-380V Cấp bảo vệ: I65 |  | Cái | 10
3060 | 3.34.15.040.CHN.00.000 | Pull-cord switch, Model: LK-I |  |  | Cái | 0
3061 | 3.34.15.041.INA.99.000 | Công tắc hành trình HY-R704C, Iđm: 10A, Uđm: 250VAC |  |  | Bộ | 2
3062 | 3.34.15.041.KOR.00.000 | Công tắc hành trình HY-R704C, Iđm: 10A, Uđm: 250VAC |  |  | Cái | 0
3063 | 3.34.15.042.CHN.00.000 | Pull Cord Switch HFKLT2-I, 220-380V, 5A, IP65 |  |  | Bộ | 0
3064 | 3.34.15.043.CHN.00.000 | Công tắc hành trình/ Litmit Switch, Model: 50-0406-12610- 532, Power: 10A-125/250VAC; 5A-125 VDC; 1/3 HP-250 VAC |  |  | Cái | 1
3065 | 3.34.15.044.JPN.00.000 | Công tắc hành trình model: WLCA2-2N, tiếp điểm: 1NO-1NC, IP67 |  |  | Cái | 4
3066 | 3.34.15.045.CHN.00.000 | Công tắc báo lệch băng HT băng tải, DEVIATION SWITCH; Contacts: 2 NO + 2 NC; Power: 220 - 380 V, 3 (5) A, IP65; Model: PK-5X-20/35 | Model: PK-5X-20/35 Tiếp điểm: 2NO, 2NC Điện áp: 220-380V Dòng điện 3/5A NSX: Shenyang Tianlong |  | Cái | 1
3067 | 3.34.15.046.KOR.00.000 | Công tắc áp suất; Pressure Switch; Range: 1 – 10 kgf/cm2; Max. proof pressure: 16.5 (kgf/cm2); Model: HS-210 | Model: HS-210 Áp suất: 1-10bar NSX: KCC |  | Bộ | 1
3068 | 3.34.15.047.KOR.00.000 | Công tắc giới hạn báo đầy/ Paddle type level switch; Power: 110/220 V ac / 50 Hz; Model: SR7X | Model: SR7X Điện áp: 220VAC Tốc độ động cơ: 1 v/p NSX: Seojin Instech |  | Cái | 1
3069 | 3.34.15.048.GER.00.000 | Công tắc giới hạn vị trí (không bao gồm Jack cắm) ZE951 |  |  | Cái | 0
3070 | 3.34.15.051.GER.00.000 | Hộp công tắc giới hạn (Limit switch box), type: SBU-M203-K211-M01 |  |  | Bộ | 0
3071 | 3.34.15.053.USA.00.000 | Công tác giới hạn, Model: EA170-32100, 24VDC |  |  | Cái | 0
3072 | 3.34.15.057.CHN.00.000 | Công tắc hành trình, Model: LXW511G1 |  |  | Cái | 0
3073 | 3.34.15.064.CHN.00.000 | Float switch Model: UQK-02 | Model: UQK-02 Giới hạn: 25-550mm Điện áp: 220VAC/110VDC NSX: Jiangsu Yuangwang |  | Cái | 0
3074 | 3.34.15.064.CHN.01.000 | Công tắc dạng phao / Float switch Model: UQK-02 |  |  | Cái | 3
3075 | 3.34.15.066.CHN.00.000 | Tilt switch Model: LCS20-SA-1; Action switch: Approx 200, Power: 24VDC | Model: LSC20-SA-1 Nguồn cấp: 220VAC/2A Chiều dài cáp: 6000mm |  | Cái | 3
3076 | 3.34.15.067.CHN.00.000 | Switch báo lệch băng tải Model: ELAP-20 | Model: ELAP-20 Điện áp: 125VDC/220VAC Dòng điện: 1 hoặc 2ADC/15AVC Số tiếp điểm: 2 Moment: 3,4-5,4 Nm NSX: Matsushima |  | Cái | 2
3077 | 3.34.15.068.GER.00.000 | Switch giật sự cố MĐPĐ A, Loại: T3Z-068-22YRSG; AC: 230V/2.5A ; DC: 24V/6A | T3Z-068-22YRSG Điện áp: 230V Dòng điện: 2,5A Góc tác động: 32 độ NSX: Schmersal |  | Bộ | 0
3078 | 3.34.15.069.CHN.00.000 | Công tắc báo lệch băng tải, Mercury switch type/ Heavy type Góc tác động: 20 độ Range: 5m Công suất: 24VDC, 1A Contacts: 1b; Loại: LCS20-SA-1 | Model: LCS20-SA-1 Góc tác động: 20 độ Điện áp: 24VDC Dòng điện: 1A Tiếp điểm: 1NO, 1NC NSX: Wetermann |  | Bộ | 0
3079 | 3.34.15.070.CHN.00.000 | Công tắc báo lệch băng, Seft reset switch/ Belt Way Switch; Góc tác động: 35 độ Góc tác động tối đa: 75 độ Công suất: 220VAC, 5A Contacts: 1a1b; Model: LT10-DA | Model: LT10-DA Góc tác động: 35 độ Góc tác động tối đa: 75 độ Điện áp: 220VAC Dòng điện: 5A Tiếp điểm: 1NO, 1NC NSX: Wetermann |  | Bộ | 8
3080 | 3.34.15.071.CHN.00.000 | Công tắc lệch băng/ Công tắc giật dừng khẩn của CSU - Pull-cord switch; Góc tác động: 20 độ, Công suất: 250VAC, 15A; Contacts: 1a1b; Nhiệt độ: -20-60 độ; IP67; Model: LT25-DA | Công tắc giật dừng khẩn cấp CSU: - Model: LT25-DA - Góc tác động: 20 độ, - Công suất: 250VAC, 15A; Contacts: 1a1b; - Nhiệt độ: -20-60 độ; - Cấp bảo vệ: IP67; - NSX: Wetermann |  | Cái | 13
3081 | 3.34.15.072.MEX.00.000 | Cảm biến lệch băng/ Limit switch, Model: 9007-CR65B2, Switch: 2SPDT (2NO + 2NC), 600VAC |  |  | Bộ | 0
3082 | 3.34.15.094.INA.00.000 | Limit Switch Model: HY-M904 | Công tắc hành trình: Model: HY-M904 Điện áp: 250 VAC NSX: HANYOUNG NUX |  | Cái | 0
3083 | 3.34.15.123.CHN.00.000 | Mechanical Limit Switch, Model: TD422-01y-1090/2512 |  |  | Cái | 4
3084 | 3.34.15.138.KOR.00.000 | Sensor nhiệt độ; 2xPt100/ A/3,-50…+250oC; Model: TR10 loại (F) IEC 60751 | Cảm biến nhiệt độ: - Model: TR10 loại (F) IEC 60751 - 2xPt100/ A/3,-50…+250oC; - NSX: Wika |  | Bộ | 1
3085 | 3.34.15.139.KOR.00.000 | STARTUP & COMM SP_SWITCH UNIT ASS'Y - Bộ truyền động cơ khí báo trạng thái của van MOV,ENERTORK |  |  | Cái | 1
3086 | 3.34.15.140.KOR.00.000 | LIMIT SWITCH - Bộ truyền động cơ khí báo trạng thái của van MOV,ENERTORK |  |  | Bộ | 1
3087 | 3.34.20.012.CHN.00.000 | Tay điều khiển 10 nút, Model: YQA1-65Y, 3A, 250V AC, có dây, IP65 | Tay bấm điều khiển 10 nút: - Model: YQA1-65Y - 3A, 250V AC, có dây, IP65 - NSX: Longguang Fangshan |  | Bộ | 0
3088 | 3.34.20.100.IND.00.000 | Bộ điều khiển MBA chỉnh lưu, Mã: MKIII, Nguồn cấp: 24VDC, Ngõ vào: 5AI, 12DI, Ngõ ra: 8DO, Truyền thông: RS485 |  |  | Bộ | 0
3089 | 3.34.20.102.IND.00.000 | Tay bấm điều khiển cầu trục, Model: HY-1024 (4 Button) | Tay bấm điều khiển cầu trục 4 nút: - Model: HY-1024 - 4 nút bấm - 6A, 250Vac, IP65 - NSX: Hanyoung Nux |  | Cái | 0
3090 | 3.34.20.103.KOR.00.000 | Tay bấm điều khiển cần trục, Model: KG-H06ECCC | Tay bấm điều khiển cầu trục. - Model: KG-H06ECCC - 6 nút bấm + dừng khẩn - Emergency type - 6A, 250 VAC, IP65 - NSX: KG Auto |  | Bộ | 0
3091 | 3.34.20.103.KOR.99.000 | Tay bấm điều khiển cần trục, Model: KG-H06ECCC |  |  | Cái | 0
3092 | 3.34.20.104.CHN.00.000 | Tay điều khiển tời điện; Model: COB-61H |  |  | Cái | 0
3093 | 3.34.20.105.CZE.00.000 | Tay cầm điều khiển controllers for hoisting, mã thiết bị: XES-B1011, Ui: 600V, Uimp: 6kV, nguồn cấp: AC15 240V 3A |  |  | Cái | 2
3094 | 3.34.20.127.CHN.00.000 | Tay vặn điều khiển đóng/mở MCCB (Handle operating mechanism) Model: CZ2 B 127 | Tay vặn điều khiển đóng/mở MCCB: - Model: CZ2 B 127 - Cơ cấu: Tay cầm dài, loại hình tròn gắn trên khoang cửa tủ - Dòng điện định mức của MCCB (hãng ABB): 160A - NSX: G CDQCN |  | Cái | 0
3095 | 3.34.20.128.CHN.00.000 | Tay điều khiển tời điện 2 cấp tốc độ, Model: YQA1-3F1S | Tay điều khiển tời điện 2 cấp tốc độ: - Model: YQA1-3F1S - Bộ điều khiển bao gồm: 2 nút nhấn 2 cấp tốc độ và 1 nút dừng khẩn cấp - Màu sắc: Vàng - NSX: MIKIHOUSE |  | Cái | 0
3096 | 3.34.20.129.CZE.00.000 | Tay cầm điều khiển (Pendant control station) Type: XACA4913 |  |  | Cái | 0
3097 | 3.34.20.130.CHN.00.000 | Pendant control station, Type: XACA6713 |  |  | Cái | 5
3098 | 3.34.20.130.CHN.99.000 | Control station composition, type: XACA6713 |  |  | Cái | 0
3099 | 3.34.20.130.CZE.00.000 | Pendant control station, Type: XACA6713 |  |  | Cái | 0
3100 | 3.34.20.131.CHN.00.000 | Pendant control station, Type: XACA8713 |  |  | Cái | 1
3101 | 3.34.20.132.KOR.00.000 | Remote nút nhấn kép (10 nút), model: KG -H10EPMHAAA |  |  | Cái | 0
3102 | 3.34.20.133.CHN.00.000 | Tay bấm điều khiển tời điện, type: XAC-A6913 |  |  | Cái | 0
3103 | 3.34.20.133.CHN.99.000 | Pendant control station, type: XAC-A6913 |  |  | Cái | 0
3104 | 3.34.20.134.CHN.00.000 | Pendant control station, Type: XACA12713 |  |  | Cái | 0
3105 | 3.34.20.135.CHN.00.000 | Tay bấm điều khiển Type: XAC-A4713 |  |  | Cái | 0
3106 | 3.34.20.215.CHN.00.000 | Điều khiển từ xa để mở cửa | Điều khiển từ xa để mở cửa, dùng cho khóa cửa vân tay Goodum H6800T NSX: Goodum |  | Cái | 0
3107 | 3.34.35.001.VIE.00.000 | Công tắc - 1 hạt | Công tắc: - Số lượng hạt: 1 hạt/1 công tắc - Điện áp: 220VAC - NSX: Lioa |  | Cái | 0
3108 | 3.34.35.003.VIE.00.000 | Công tắc - 3 hạt | Công tắc: - Số lượng hạt: 3 hạt/1 công tắc - Điện áp: 220VAC - NSX: Lioa |  | Cái | 0
3109 | 3.34.35.021.CHN.00.000 | Công tắc xoay (không đèn),Type: SKB0 - PD21 | Công tắc xoay (không đèn): - Type: SKB0 - 1 - GB/T14048.5 - Ui: 660V, Ith: 10A - IEC 60947-5-1 - AC-15 DC-13 - NSX: Shuangke |  | Cái | 2
3110 | 3.34.35.022.KOR.00.000 | Công tắc xoay, Model: YSDNC2207-39MC10BW; Ui: AC600V, DC250V; Ith: 20A |  |  | Cái | 1
3111 | 3.34.35.023.CHN.00.000 | Công tắc xoay, Loại: LW38A164B0339/2, Ui: 690V; Ith: 16A; AC-15: 380V-2.6A DC-13: 220V-0.27A. |  |  | Cái | 0
3112 | 3.34.35.025.KOR.00.000 | Công tắc cấp điện nguồn, Panel cut: Ø25, Protection: IP40, 2 steps manual return, 250V AC, 6A | Nút nhấn: - Model: KBL25MP-L3C - LED: 24V, 20 mA - Rating: 250VAC, 6A - NSX: KOINO |  | Cái | 0
3113 | 3.34.35.026.CHN.00.000 | Công tắc xoay Switch manual | Công tắc xoay Switch manual on/off: - Type: LW38A-164B0339/2 - Ui: 690V - Ith: 16A - AC-15: 380V-2.6A - AC-13: 220V-0.27A - Jiangyin Changjiang |  | Cái | 0
3114 | 3.34.35.030.KOR.00.000 | Công tắc cấp điện nguồn, Panel cut: Ø30, Protection: IP40, 2 steps manual return, 250V AC, 6A | Công tắc xoay (không đèn). - Model: KSL30S2 - Rating: 250VAC, 6A - NSX: KOINO |  | Cái | 16
3115 | 3.34.35.050.CHN.00.000 | Light button switch (công tắc có đèn báo) Model number: LAY50-22D | Công tắc có đèn báo: - Model number: LAY50-22D - NSX: Shuangke |  | Cái | 0
3116 | 3.34.35.121.CHN.00.000 | Bộ công tắc | - Số lượng hạt: 3 hạt/1 công tắc - Điện áp: 220VAC - NSX: Lioa |  | Bộ | 0
3117 | 3.34.35.122.INA.00.000 | Bộ công tắc điều khiển cầm tay lồng xả tro khô, Button control: 4 (On / Off / Up / Down), Protection: IP66 | Tay bấm điều khiển tời điện: - Model: XAC-A4913 - 4 nút bấm và 1 nút dừng khẩn cấp - Umax: 300V - Protection: IP65 - NSX: Schneider |  | Bộ | 0
3118 | 3.34.40.001.CHN.00.000 | Switch 5 cổng | Model: TL-SF1005D Số cổng: 5 Loại cổng: RJ45 Tốc độ: 10/ NSX: TP link |  | Cái | 0
3119 | 3.34.40.002.CHN.00.000 | Thiết bị chia mạng Switch TP-link 24P TL-SG1024D | Thiết bị chia mạng Switch TP-link 24P Số cổng: 24, tốc độ 10/100/1000Mbps. Mã: TL-SG1024D NSX: TP-Link |  | Cái | 0
3120 | 3.34.40.003.CHN.00.000 | Thiết bị mạng Ubiquiti UniFi AP-AC-LR | Thiết bị mạng Ubiquiti băng tần: 2,4GHz và 5,0GHz chế độ: AP, Repeater, Roaming Nguồn PoE 48V Mã: UniFi AP-AC-LR NSX: Ubiquiti |  | Cái | 0
3121 | 3.34.40.004.POR.00.000 | Thiết bị điều khiển trung tâm - Bosch CCSD-CURD | Thiết bị điều khiển trung tâm - Bosch CCSD-CURD Nguồn điện: 100 - 210VAC Tối đa 40 thiết bị cho mỗi bộ kết nối đường trục. Mã: CCSD-CURD NSX: Bosch |  | Cái | 0
3122 | 3.34.40.005.CHN.00.000 | Switch 8 cổng | Model: SG95D-08 Số cổng: 8 Loại port: RJ45 Tốc độ: 10/100/1000 Mbps NSX: Cisco |  | Cái | 0
3123 | 3.34.40.006.USA.00.000 | Piston flow switch, Mã: FPD10N-025GWA024Q1, Dải: 2-25l/min, PN: 50bar, 250VAC/1.0A/50VA |  |  | Cái | 1
3124 | 3.34.40.007.GER.00.000 | Công tắc mức Bunker (Level Switch), Model: FTI55-N1C2RGJ43B1A, Range: 0 - 20000 mm, Supply power: 19 - 253 VAC, 19 - 55 VDC, Accuracy: ± 0.1 % of span |  |  | Cái | 0
3125 | 3.34.40.008.CHN.00.000 | Công tắc dòng chảy, model: RZ-15GW21-B3, type: SPDT, 250 VAC, tem operation: -25~80 độ C |  |  | Cái | 0
3126 | 3.34.40.013.VIE.00.000 | Công tắc thông minh, Model: DTBS–01 |  |  | Cái | 0
3127 | 3.34.40.016.CHN.00.000 | Switch 16 cổng | Switch TP-Link 16 cổng Nguồn: 100-240V, 0.3A Mã: TL-SG1016D NSX: TP-Link |  | Cái | 1
3128 | 3.34.40.017.TPE.00.000 | Switch 24 SFP cổng, 8 cổng RJ45 Combo, Mã hiệu: SFC4000A | Bộ chia quang 24 SFP cổng + 8 cổng RJ45 Combo, Tốc độ: 1000Mbps-SX/LX SFP. 10/100/1000Mbps TP. Mã hiệu: SFC4000A NSX: Soltech |  | Bộ | 0
3129 | 3.34.40.018.CHN.00.000 | Access Point - R2X06A Aruba Instant On AP15 | Thiết bị phát wifi - Tốc độ LAN: 10/100/1000Mbps. Tốc độ wifi: AC2033Mbps. Cổng giao tiếp: 1 cổng LAN hỗ trợ PoE Mã: Aruba Instant On AP15 R2X06A NSX: Aruba |  | Cái | 0
3130 | 3.34.40.019.CHN.00.000 | Access Point R2W96A Aruba Instant On AP11 | Thiết bị phát wifi - Nguồn: 12V. Cổng giao tiếp: 1xGE hỗ trợ PoE Mã: Aruba Instant On AP11 R2W96A NSX: Aruba |  | Cái | 0
3131 | 3.34.40.020.CHN.00.000 | Thiết bị mạng Aruba Instant On 1930 24G 4SFP + Switch - Model: JL682A; 24 cổng |  |  | Cái | 0
3132 | 3.34.40.021.CHN.00.000 | Fiber Switch, Mã: NS-2142S-SFP | Bộ chuyển đổi quang điện, Mã: NS-2142S-SFP |  | Cái | 0
3133 | 3.34.40.022.CHN.00.000 | Discovery manual call point, Part no: 58100-953, Supply: 17 - 28VDC - IP67 | Nút nhấn khẩn cấp, Part no: 58100-953, Nguồn cấp: 17 - 28VDC , IP67. NSX: Apollo |  | Cái | 0
3134 | 3.34.40.023.CHN.00.000 | Mini switch monitor Model: 55000-760 | Bộ giám sát chuyển mạch mini (Mini switch monitor) Model: 55000-760 NSX: Apollo |  | Cái | 0
3135 | 3.34.40.023.ENG.00.000 | Mini switch monitor Model: 55000-760 |  |  | Cái | 0
3136 | 3.34.40.023.ENG.99.000 | Mini switch monitor Model: 55000-760 |  |  | Bộ | 7
3137 | 3.34.40.023.GBR.99.000 | Mini switch monitor Model: 55000-760APO |  |  | Cái | 0
3138 | 3.34.40.024.ENG.00.000 | Nút nhấn khẩn cấp - Discovery manual call point, Part no: 58100-908 APO | P/N: 58100-908 APO Điện áp: 5-9V |  | Cái | 0
3139 | 3.34.40.025.VIE.00.000 | Công tắc 3 chiều 25S31A | Công tắc 3 chiều, Model: 25S31A |  | Cái | 0
3140 | 3.34.40.026.CHN.00.000 | Discovery manual call point (red), Part no: 58200-951, Supply: 17 - 28VDC - IP67 |  |  | Cái | 0
3141 | 3.34.40.026.GBR.00.000 | Discovery manual call point (red), Part no: 58200-951, Supply: 17 - 28VDC - IP67 |  |  | Cái | 0
3142 | 3.34.40.027.CHN.00.000 | Công tắc nhiệt độ, Part no. 55.13069.500 |  |  | Cái | 0
3143 | 3.34.40.027.GER.00.000 | Công tắc nhiệt độ, Part no. 55.13069.500 |  |  | Cái | 2
3144 | 3.34.40.028.GBR.00.000 | Nút nhấn khẩn cấp - Discovery manual call point (red), Part no: SA5900-908 APO, Supply: 17-28VDC; IP67 |  |  | Cái | 0
3145 | 3.34.40.029.CHN.00.000 | Nút nhấn khẩn cấp - Discovery manual call point (red), Part no: SA5900-908 APO, Supply: 17-35VDC; IP44 |  |  | Cái | 1
3146 | 3.34.40.030.GER.00.000 | Công suất áp suất PMU3 (1.0-9.0 bar), 12V/DC, IP:54, part no 792183 |  |  | Cái | 1
3147 | 3.34.40.031.CHN.00.000 | Switch chuyển mạch/ Cam switch, Type: LW39-16B(C), Ui: 690V, Ith: 16A |  |  | Cái | 1
3148 | 3.34.40.032.CHN.00.000 | Công tắc áp suất (0-10bar, SPDT) 060G1125 |  |  | Cái | 0
3149 | 3.34.40.033.USA.00.000 | Công tắc áp suất (Switch Pressure), Model: 836-A4 |  |  | Cái | 3
3150 | 3.34.40.034.CHN.00.000 | Công tắc thời gian, model: CN101A, 220-250VAC/50-60Hz |  |  | Cái | 0
3151 | 3.34.40.035.CHN.00.000 | Belt tracking switch; model: PK-20/25, 220-380VAC, 5A, IP65 |  |  | Cái | 0
3152 | 3.34.40.035.MEX.00.000 | SWITCH PRESSURE, Mã: 625-315 |  |  | Cái | 0
3153 | 3.34.40.035.USA.00.000 | SWITCH PRESSURE NO TF 4PSI BR, Mã: 625-315 |  |  | Cái | 0
3154 | 3.34.40.036.CHN.00.000 | Belt tracking switch; model: PK-20/25, 220-380VAC, 5A, IP65 |  |  | Bộ | 3
3155 | 3.34.40.036.USA.00.000 | Belt tracking switch; model: PK-20/25, 220-380VAC, 5A, IP65 |  |  | Bộ | 0
3156 | 3.34.40.037.KOR.00.000 | Công tắc chuyển chế độ contact: 2NO, 6A-250V, model: KGS-H2M1 |  |  | Cái | 0
3157 | 3.34.40.038.VIE.00.000 | Công tắc hẹn giờ Kawasan TS38, 110-240V, 50-60Hz |  |  | Cái | 0
3158 | 3.34.40.045.GER.00.000 | Pressure switch, Model: 0184-45803-9-042, voltage: 250 VAC, thread: G 1/4 inch, pressure range: 1-10 bar |  |  | Cái | 3
3159 | 3.34.40.046.GER.00.000 | Công tắc áp suất/ Pressure switch, Model: 0184-45803-6-042, 250 VAC, thread 1/4 inch, áp suất: 1-10 bar |  |  | Bộ | 0
3160 | 3.34.40.049.POL.00.000 | Công tắc áp suất thấp Danfoss KPS35, dải đo 0÷8 bar, 220V |  |  | Cái | 0
3161 | 3.34.40.050.CHN.00.000 | Công tắc áp suất thấp Danfoss AKS33, dải đo (-1÷12) bar, 24V, 4-20mA |  |  | Cái | 0
3162 | 3.34.40.051.IND.00.000 | Công tắc áp suất dầu Danfoss MP55 |  |  | Cái | 0
3163 | 3.34.40.052.POL.00.000 | Công tắc áp suất cao Danfoss KPS39, dải đo 10÷35 bar, 220V |  |  | Cái | 0
3164 | 3.34.40.053.CHN.00.000 | Công tắc áp suất cao Danfoss AKS33, dải đo 0÷25bar, 24V, 4-20mA |  |  | Cái | 0
3165 | 3.34.40.054.KOR.00.000 | Công tắc báo mức, model: SCAP-1B2A1B3, type: 1DPDT, 110/220 VAC |  |  | Cái | 0
3166 | 3.34.40.055.GER.00.000 | Công tắc áp suất, Mã (Model): PMA-3, Dải áp suất: 0-0.55 Bar, Kết nối: 1/2 inch |  |  | Cái | 0
3167 | 3.34.40.061.KOR.00.000 | CAM SWITCH, Model: YSDNC3205-64RP10R |  |  | Cái | 0
3168 | 3.34.40.106.GBR.00.000 | Công tắc áp suất gồm ron và ốc vít AW501062 | Model: AW501062 NSX: ABB |  | Cái | 0
3169 | 3.34.40.107.JPN.00.000 | Công tắc áp suất, Mã: CB33-2X3, Mã đặt hàng chi tiết: CB33-2X3-3E010XXXXX1, Dải đo: 1 - 10 bar |  |  | Cái | 5
3170 | 3.34.40.108.JPN.00.000 | Công tắc áp suất, Mã: CB33-2X3, Mã đặt hàng chi tiết: CB33-2X3-3E010XXXXX1, Dải đo: 0.4 - 4 bar |  |  | Cái | 2
3171 | 3.34.40.109.JPN.00.000 | Công tắc áp suất, Mã: CB33-S18, Mã đặt hàng chi tiết: CB33-S18-4E010XXXXX1, Dải đo: 15 - 150 bar |  |  | Cái | 2
3172 | 3.34.40.110.USA.00.000 | Công tắc áp suất, Mã: J402 -S156B Option: M202 M446 QC1 XY450 |  |  | Cái | 3
3173 | 3.34.40.111.JPN.00.000 | Công tắc lưu lượng, Mã: AM76MW-02A2R-6, Loại: CONTACT, Dải đo: 0 - 900 t/h |  |  | Cái | 3
3174 | 3.34.40.123.CHN.00.000 | Công tắc cảm biến vi sóng radar TCZ3800, AC 220V, góc cảm biến 360 độ |  |  | Cái | 0
3175 | 3.34.40.214.CHN.00.000 | Công tắc thủy tinh - Model: MKA14103 | Model: MKA14103 NSX: RMCIP Điện áp: 100 V Dòng điện: 0,5A Chiều dài ống: 14mm Đường kính ống: 2,3mm |  | Cái | 0
3176 | 3.34.40.214.VIE.00.000 | Công tắc thủy tinh Model: MKA14103 | Model: MKA14103 NSX: RMCIP Điện áp: 100 V Dòng điện: 0,5A Chiều dài ống: 14mm Đường kính ống: 2,3mm |  | Cái | 0
3177 | 3.34.40.215.KOR.00.000 | Khởi động từ MC-75a AC230V 50/60Hz SCREW 2a2b (Metasol) EXP (MC75A-30-22-P7-S-E) |  |  | Cái | 0
3178 | 3.34.40.216.KOR.00.000 | Khởi động từ MC-40a AC230V 50/60Hz SCREW 2a2b (Metasol) EXP (MC40A-30-22-P7-S-E) |  |  | Cái | 0
3179 | 3.34.40.220.KOR.00.000 | Level Controller (thiết bị báo mức), Model: DFIC-4DN, 24VDC | Model: DFIC-4DN Chức năng: Điều khiển và hiển thị Tín hiệu vào: 4-20mA Tín hiệu ra: 4-20mA Tiếp điểm ra: 3 relay Nguồn cấp: 220VAC NSX: Deahan |  | Cái | 0
3180 | 3.34.40.221.KOR.00.000 | Reed Float Type Level Switch (Thanh báo mức) Model: ST-4S-D-1-D-2-OP-1-B-3; Supply: 110/220V AC | Model: ST-4S-D-1-D-2-OP-1-B-3 Số phao: 4 Mức đo: 1700mm Giá trị cảnh báo: HH, H, L, LL NSX: Seojin Instech |  | Cái | 0
3181 | 3.34.40.224.KOR.00.000 | Công tắc báo mức Model: SMC-75-F; Mã hàng: SMC-75-F-1-C-2-B-6-A-1; 250 VDC | Số tiếp điểm: 1DPDT Vật liệu phao: SS316 Mức đo: 150-300mm |  | Cái | 2
3182 | 3.34.40.225.KOR.00.000 | Công tắc báo mức Model: SCAP; Mã hàng: SCAP-1- C-1-OP-2-A-OP; 220 VAC | Model: SCAP-1- C-1-OP-2-A-OP NSX: Seojin Instech Điện áp: 110V, 220V Số tiếp điểm: 1 Loại tiếp điểm: DPDT |  | Cái | 0
3183 | 3.34.40.226.KOR.00.000 | Công tắc báo mức Model: SMC; Mã hàng: SMC-14-A-2-OP-2-OP; 220 VAC | Model: SMC-14-A-2-OP-2-OP Số tiết điểm: 4 Loại tiếm điểm: DPDT NSX: Seojin Instech |  | Cái | 0
3184 | 3.34.40.226.KOR.99.000 | Công tắc báo mức Model: SMC; Mã hàng: SMC-14-A-2-OP-2-OP; 24 VDC |  |  | Cái | 0
3185 | 3.34.40.227.KOR.00.000 | Công tắc báo mức Model: SMC-10-A-2-G-2-A | Công tắc báo mức, Model: SMC-10-A-2-G-2-A Signal type: Micro switch type Device type: Displacement float NSX: Seojin instech |  | Cái | 0
3186 | 3.34.40.228.KOR.00.000 | Công tắc báo mức Model: SRF-900SS-B-OP-OP-1-OP-2; AC115/230; Output: DPDT; probe length = 900 mm | Model: SRF-900SS-B-OP-OP-1-OP-2 Nguồn cấp: 110/220VAC Nhiệt độ: 0-240 độ C Vật liệu đầu dò: SS316 NSX: Seojin Instech |  | Cái | 0
3187 | 3.34.40.228.KOR.99.000 | Công tắc báo mức Model: SRF-900SS-B-OP-OP-1-OP-2; 110/220VAC; Output: DPDT |  |  | Cái | 0
3188 | 3.34.40.229.USA.00.000 | Flow switch assembly P/n: V6EPS-S-S-6-0/ Công tắc lưu lượng | P/N: V6EPS-S-S-6-0 Vật liệu: Thép không rỉ Loại tiếp điểm: SPDT Kích thước port: 2" NSX: Dwyer |  | Bộ | 2
3189 | 3.34.40.230.KOR.00.000 | 230V, 16A, 2 Gang for indoor 16A, 1way- single pole, 2 gang, surface mouting type with outlet box / Công tắc đèn 230V 16A, 2 nút nhấn trong nhà | Điện áp: 230V Dòng điện: 16A |  | Cái | 1
3190 | 3.34.40.231.KOR.00.000 | 230V, 16A, 2 Gang for outdoor 16A, 1way- single pole, 2 gang, water proof Type, surface mouting type with outlet box (waterproof type) / Công tắc đèn 230V 16A, 2 nút nhấn, cho ngoài trời | Điện áp: 230V Dòng điện: 16A |  | Cái | 1
3191 | 3.34.40.232.KOR.00.000 | Magnetic Contact (100A) / MC-100a AC230V 50/60Hz SCREW 2a2b (Metasol) EXP (MC100A-30-22-P7-S-E)/ công tắc điện từ | Model: MC100A-30-22-P7-S-E Điện áp định mức: 240V Dòng điện: 100A Số cực: 3 Số tiếp điểm phụ: 2NO, 2NC NSX: LS |  | Cái | 3
3192 | 3.34.40.233.KOR.00.000 | Magnetic Contact (225A) / MC-225a AC100-240V 50/60Hz, DC100-220V 2a2b (Metasol) EXP (MC225A-30-22-FV-B-E)/công tắc điện từ | Model: MC225A-30-22-FV-B-E Điện áp định mức: 100-240V Dòng điện: 225A Số cực: 3 Số tiếp điểm phụ: 2NO, 2NC NSX: LS |  | Cái | 2
3193 | 3.34.40.234.KOR.00.000 | Magnetic Contact (32A) / MC-32a AC230V 50/60Hz SCREW 2a2b (Metasol) EXP (MC32A-30-22-P7-S-E)/công tắc điện từ | Model: MC32A-30-22-P7-S-E Điện áp định mức: 230V Dòng điện: 32A Số cực: 3 Số tiếp điểm phụ: 2NO, 2NC NSX: LS |  | Cái | 3
3194 | 3.34.40.235.KOR.00.000 | Magnetic Contact (400A) / MC-400a AC100-240V 50/60Hz, DC100-220V 2a2b (Metasol) EXP (MC400A-30-22-FV-B-E)/ công tắc điện từ | Model: MC400A-30-22-FV-B-E Điện áp định mức: 100-240V Dòng điện: 400A Số cực: 3 Số tiếp điểm phụ: 2NO, 2NC NSX: LS |  | Cái | 2
3195 | 3.34.40.236.CHN.00.000 | Contactor 50A, Model: A50-30-11, Udm: 400VAC, Số cực:3p, Ucoil: 110 VAC, I AC3: 50A | Model: A50-30-11 Điện áp định mức: 400V Dòng điện: 90A Số cực: 3 Số tiếp điểm phụ: 1NO, 1NC NSX: ABB |  | Cái | 9
3196 | 3.34.40.236.KOR.00.000 | Magnetic Contact (50A) / MC-50a AC230V 50/60Hz SCREW 2a2b (Metasol) EXP (MC50A-30-22-P7-S-E)/ công tắc điện từ | Model: MC50A-30-22-P7-S-E Điện áp định mức: 100-240V Dòng điện: 50A Số cực: 3 Số tiếp điểm phụ: 2NO, 2NC NSX: LS |  | Cái | 3
3197 | 3.34.40.237.KOR.00.000 | Pressure Switch - Công tắc áp suất | P/N: 25167-0058 Áp suất lớn nhất: 0,5 bar |  | Cái | 2
3198 | 3.34.40.238.KOR.00.000 | Push Button-Size: KPL25WM-L3CR11 / Công tắc | Model: KPL25WM-L3CR11 |  | Bộ | 1
3199 | 3.34.40.239.KOR.00.000 | Push Button-Size: KBL25WM-L3CG11/ Công tắc | (Sẽ kiểm tra hình ảnh thực tế) |  | Bộ | 1
3200 | 3.34.40.240.KOR.00.000 | Push Button-Size: KPL25WM-L3AW / Công tắc | (Sẽ kiểm tra hình ảnh thực tế) |  | Bộ | 2
3201 | 3.34.40.241.KOR.00.000 | Push Button - Size: 80W*70*80H / Công tắc | (Sẽ kiểm tra hình ảnh thực tế) |  | Bộ | 4
3202 | 3.34.40.242.GBR.00.000 | Profibus-DP Plug, Socket 846415-9618 / Công tắc | Model: 846415-9618 |  | Cái | 2
3203 | 3.34.40.243.JPN.00.000 | Each type of pressure switches (total 6 pcs)/ công tắc áp suất | (Sẽ kiểm tra hình ảnh thực tế) |  | Bộ | 4
3204 | 3.34.40.244.CHN.00.000 | Công tắc báo áp suất HED8 OH-2X/50K14AS | Model: HED8 OH-2X/50K14AS Áp suất lớn nhất: 50 bar Kết nối điện: DIN EN 175301-803 NSX: REXROTH |  | Bộ | 1
3205 | 3.34.40.245.CHN.00.000 | Công tắc báo áp suất HED8 OH-1X/350K14AS | Model: HED8 OH-1X/350K14AS Áp suất lớn nhất: 350 bar Kết nối điện: DIN EN 175301-803 NSX: REXROTH |  | Bộ | 2
3206 | 3.34.40.246.KOR.00.000 | Công tắc báo có tốc độ. Loại: EX tD A22 IP66 T: 85oC; speed switch contact capacity: 5A 125VAC; 3A, 250VAC; Model: DBSS-40EX-P | Model: DBSS-40EX-P Nguồn cấp: 110/220VAC Cấp bảo vệ: IP66 Cấp chính xác: 0,1 Tiếp điểm: 5A 125VAC, 3A 250VAC Loại: EX tD A22 NSX: DEASUNG |  | Bộ | 0
3207 | 3.34.40.247.KOR.00.000 | Công tắc báo có tốc độ. Speed switch, contact capacity: 5A 125VAC. 3A 250VAC;Power : AC 85-250V; Number of Contacts: 2x SPDT; Control speed : 1-9999RPM; on time delay: 0-30sec; Model: DBSS-40-P | Model: DBSS-40-P Nguồn cấp: 110/220VAC Cấp bảo vệ: IP66 Cấp chính xác: 0,1 Tiếp điểm: 2xSPDT 5A 125VAC, 3A 250VAC Dải tốc độ: 1-9999 rpm NSX: Daesung |  | Bộ | 0
3208 | 3.34.40.247.KOR.99.000 | Công tác báo tốc độ, model: DBSS-40-P, Power: 85 -220VAC, 5A, 250VAC |  |  | Cái | 0
3209 | 3.34.40.248.KOR.00.000 | Công tắc báo mức LEVEL SWITCH; Range: 0 to 1700 m; Điện áp cấp: 110/220 Vac; Output voltage: 12/15v; Model: ST-4S | Dải đo: 0-1700mm Nguồn cấp: 110/220VAC Điện áp ra: 12/15V Model: ST-4S NSX: Seojin Instech |  | Cái | 1
3210 | 3.34.40.249.GER.00.000 | Point level switch for liquid (công tắc báo mức, gồm cả jack cắm); FTL31-AA4V2AAVAJ Vibronic Point level detection Liquiphant FTL31 |  |  | Cái | 0
3211 | 3.34.40.250.GBR.00.000 | Profibus-DP Plug, Socket / Đầu kết nối dây tín hiệu 6ES7972-OBA12-OXAO |  |  | Cái | 1
3212 | 3.34.40.251.KOR.00.000 | Công tắc báo mức-Float level switch, Model: ST-4SD1A3OP1B1 |  |  | Cái | 0
3213 | 3.34.40.252.GER.00.000 | Switch áp suất, Order no: 0180-45709-1-314, Connection: G1/4, P range: 0.3 to 1.5 bar, IP65, 250VAC |  |  | Cái | 2
3214 | 3.34.40.253.GER.00.000 | Công tắc áp suất/ Pressure Switch SN: A5E50362525 |  |  | Cái | 0
3215 | 3.34.40.254.GER.00.000 | Công tắc nhiệt độ dầu thủy lực của CSU - HERMAL SWITCH Resistance thermometers, Model: 902030/10-402-1001-1-6-100-104/000 |  |  | Cái | 1
3216 | 3.34.40.513.CHN.00.000 | Sensor switch for pulley/Công tắc cảm biến cho con tang |  |  | Cái | 24
3217 | 3.34.40.927.ROU.00.000 | Nút nhấn khẩn cấp chữa cháy màu vàng, Mã (Part No): 58100-927 APO, 17 -28VDC, IP67 |  |  | Cái | 0
3218 | 3.34.50.001.CHN.00.000 | Switch chuyển mạch, LW8D-10.N22/2, Ui: 500V, Ith: 10A, Ue: 380/220V |  |  | Cái | 3
3219 | 3.34.50.002.ITA.00.000 | Switch chuyển mạch, Type: DR16 D/3 Without, Dwg: DR601VND0336-12-Q020, Prod: W48/19, 220VDC |  |  | Cái | 1
3220 | 3.34.50.003.CHN.00.000 | Switch chuyển mạch 3 vị trí, LAY7(PBCY090)LAY37 |  |  | Cái | 1
3221 | 3.34.50.003.CHN.99.000 | Nút nhấn khởi động/dừng, LAY7(PBCY090)LAY37 |  |  | Cái | 2
3222 | 3.34.50.004.NZL.00.000 | Switch chuyển mạch 2 vị trí, CA10, A221-603 |  |  | Cái | 1
3223 | 3.34.65.001.CHN.00.000 | Bộ điều khiển cổng xếp Baisheng, Model DSS-324N |  |  | Bộ | 0
3224 | 3.46.04.003.FRA.00.000 | CB 3 pha; Model: GV2-P07 C/1.6-2.5A |  |  | Cái | 9
3225 | 3.46.04.004.KOR.00.000 | CB 2p 4A | Model: 2p4A Số cực: 2 Dòng điện: 4A |  | Cái | 0
3226 | 3.46.04.020.VIE.00.000 | CB điện 20A | CB 2p 20A (không tồn kho) |  | Cái | 0
3227 | 3.46.04.025.GER.00.000 | CB Model: MS116-32, Mã sản phẩm: 1SAM250000R1015 | Model: MS116-32A Dòng Điện Điều Chỉnh (A) : 25A – 32A Dòng Cắt : 10kA Điện Áp Định Mức(V) : (Ue)380VAC Frequency (Hz) : 50Hz / 60Hz (tần số định mức) |  | Cái | 0
3228 | 3.46.04.032.CHN.00.000 | CB điện 3P Mã: NXBLE-32 C32 | Model: NXBLE-32 - Dòng điện: 32A - Dòng rò: 30mA - Dòng cắt: 6kA - Số cực : 3P+N |  | Cái | 0
3229 | 3.46.04.033.VIE.00.000 | Aptomat loại 1 pha MCCB BBW240SKY 32A |  |  | Cái | 0
3230 | 3.46.04.035.CHN.00.000 | CB điện 3P Mã: DZ47sLE C16 | Model: DZ47sLE C16 Số cực: 3 Điện áp: 400VAC Dòng điện: 16A Dòng cắt 6kA Dòng rò: 6mA NSX: DELIXI |  | Cái | 0
3231 | 3.46.04.036.KOR.00.000 | CB 1 pha MCB Model: GCP-32ANM5A, Số cực: 1P, Dòng điện: 5A AC/DC | Model: GCP-32ANM5A Dòng điện: 5A Số cực: 1 Điện áp: 220VAC/120VDC NSX: Honeywell |  | Cái | 6
3232 | 3.46.04.037.KOR.00.000 | CB 1 pha MCB 63AF, Model: BKN-b, Số cực: 1P, Dòng điện: 10A | Model: BKN-b 1P 10A Số cực: 1 Dòng định mức: 10A Dòng cắt: 10kA NSX: LS |  | Cái | 7
3233 | 3.46.04.038.KOR.00.000 | CB 1 pha MCB 63AF, Model: BKN-b, Số cực: 1P, Dòng điện: 16A | Model: BKN-b 1P 16A Số cực: 1 Dòng định mức: 16A Dòng cắt: 10kA NSX: LS |  | Cái | 4
3234 | 3.46.04.039.KOR.00.000 | CB 1 pha MCB 63AF, Model: BKN-b, Số cực: 1P, Dòng điện: 6A | Model: BKN-b 1P 10A Số cực: 1 Dòng định mức: 6A Dòng cắt: 10kA NSX: LS |  | Cái | 3
3235 | 3.46.04.040.KOR.00.000 | CB 1 phase 10A Model: BKN C10 |  |  | Cái | 0
3236 | 3.46.04.041.CHN.00.000 | Áp tô mát (MCB 1P), Số cực: 1P, Dòng điện: 6A, Dòng cắt ngắn mạch: 10KA, Part catalog No : BKN-b-C |  |  | Cái | 1
3237 | 3.46.04.060.IND.00.000 | Thiết bị đóng cắt điện MCB; Model: iC60N, Số cực: 2P, In: 4A |  |  | Cái | 0
3238 | 3.46.04.200.KOR.00.000 | Thiết bị ngắt mạch MCB S202 C32 |  |  | Cái | 2
3239 | 3.46.04.201.KOR.00.000 | Thiết bị ngắt mạch MCB S202M C2 UC |  |  | Cái | 3
3240 | 3.46.04.202.KOR.00.000 | Thiết bị ngắt mạch MCB DS201 C10 |  |  | Cái | 0
3241 | 3.46.04.203.KOR.00.000 | Thiết bị ngắt mạch MCB SN201 C2 |  |  | Cái | 4
3242 | 3.46.04.204.KOR.00.000 | Thiết bị ngắt mạch MCB SN201 C4 |  |  | Cái | 4
3243 | 3.46.04.205.KOR.00.000 | Thiết bị ngắt mạch MCB S201 C3 |  |  | Cái | 5
3244 | 3.46.04.206.KOR.00.000 | Thiết bị ngắt mạch MCB S201 B6 |  |  | Cái | 5
3245 | 3.46.04.207.IND.00.000 | MCB Acti9 iC60H, Điện áp: 230V, Số cực: 2, Số pha: 1, Dòng định mức: 16A |  |  | Cái | 54
3246 | 3.46.09.001.CHN.99.000 | MCB 2P (kèm tiếp điểm phụ), 10A, 500VDC, dòng ngắn mạch: 6KA |  |  | Cái | 0
3247 | 3.46.09.001.VIE.00.000 | Aptomat MCB 2P, 10A, 240V, dòng cắt: 6KA |  |  | Cái | 0
3248 | 3.46.09.002.CHN.00.000 | Áp tô mát (MCB 2P), Số cực: 2P, Dòng điện: 6A, Dòng cắt ngắn mạch: 10KA, Part catalog No : BKN-b-C |  |  | Cái | 0
3249 | 3.46.09.006.CHN.00.000 | MCB 2P 100A Schneider A9N18362 10kA, model: C120N |  |  | Cái | 0
3250 | 3.46.09.007.CHN.00.000 | MCB Schneider A9N18363 125A 10kA 2P, model: C120N |  |  | Cái | 0
3251 | 3.46.09.040.KOR.00.000 | MCB Model: BKN-b, Số cực: 2P, Dòng điện: 6A |  |  | Cái | 0
3252 | 3.46.09.041.VIE.00.000 | MCB 2P 20A |  |  | Cái | 0
3253 | 3.46.13.101.KOR.00.000 | Incomer MCCB 100AF/60AT for outdoor Incomer ELCB 100AF/60AT / Thiết bị đóng cắt kiểu vỏ đúc (MCCB) đầu vào 100AF/60AT cho ngoài trời | CB chống giật ELCB LS Model: metasol EBS104C Dòng định mức:60A Số cực: 4P Ue 315/460V Ics 37kA Ue 220/240V Ics 85kA Tần số 50/60 Hz I delta: 100/200/500mA Hãng: LS |  | Bộ | 1
3254 | 3.46.14.100.KOR.00.000 | Incomer MCCB 100AF/60AT for indoor Incomer ELCB 100AF/60AT / Incomer MCCB 100AF/60AT for indoor Incomer ELCB 100AF/60AT/Thiết bị đóng cắt kiểu vỏ đúc (MCCB) đầu vào 100AF/60AT cho trong nhà | Át tô mát CB chống giật ELCB LS metasol EBS104C 60A 4P |  | Bộ | 1
3255 | 3.46.15.613.KOR.00.000 | Circuit Breaker - Atomat | CB ABB Model SN201 C2 Điện áp 230vAC |  | Cái | 10
3256 | 3.46.15.614.CHN.00.000 | Áp tô mát ( MCB 18-25A) type: 140MT-C3E-C25, số cực :3p, 415VAC, dòng cắt đm: 15kA, có kèm thêm tiếp điểm phụ SA11 |  |  | Cái | 1
3257 | 3.46.15.615.CHN.00.000 | áp tô mát ( MCB 2.5-4A) type:140MT-C3E-B40, Số cực :3p, 415 VAC, dòng cắt đm: 15kA, có kèm thêm tiếp điểm phụ SA11 |  |  | Cái | 1
3258 | 3.46.15.617.CHN.00.000 | Cầu dao điện loại tép MCB 6kA, BKJ63N 3P 16A |  |  | Cái | 10
3259 | 3.46.15.618.GER.00.000 | Aptomat MCB, Model: PKZM0-1.6, Số cực: 3P, Ue=500VAC, Uimp: 6kV, Ie=1-1.6A, 50/60Hz |  |  | Cái | 1
3260 | 3.46.19.015.CHN.00.000 | Cầu dao chống giật Panasonic 16A - 2P | Model: 14A 2P Dòng điện: 14A số cực: 2 NSX: panasonic |  | Cái | 0
3261 | 3.46.19.016.KOR.00.000 | Aptomat MCB 3P 16A | Model: 16A 3P Dòng điện: 16A Số cực: 3 (không tồn kho) |  | Cái | 0
3262 | 3.46.19.017.CHN.00.000 | Aptomat đảo chiều 3 pha 100A | Số pha: 3 Dòng điện: 100A (không tồn kho) |  | Cái | 0
3263 | 3.46.19.018.VIE.00.000 | Tủ cầu dao đảo 3 pha 4 cực |  |  | Cái | 0
3264 | 3.46.19.025.KOR.00.000 | Aptomat (MCCB) 160AF, Số cực: 3P; Model: TD100H, Dòng điện 25A | Áp tô mát Loại: TD100H Số cực: 3P Dòng định mức 16A Hãng: LS |  | Cái | 0
3265 | 3.46.19.026.KOR.00.000 | Aptomat (MCCB) 160AF, Số cực: 3P; Model: TD100H, Dòng điện 16A | Model: TD100H số cực: 3 Dòng điện: 16A NSX: LS |  | Cái | 0
3266 | 3.46.19.027.KOR.00.000 | Aptomat chống giật, dòng sản phẩm: EBN104c, loại: ELCB, số cực: 4P, dòng rò: 30mA, dòng định mức: 75A |  |  | Cái | 0
3267 | 3.46.19.030.KOR.00.000 | Aptomat (MCCB) 30AF, Số cực: 3P, Model: EBS33C, Dòng điện: 30A | Model: EBS33C 3P 30A Dòng định mức: 30A Điện áp: 460V Số cực: 3 NSX: Metasol |  | Cái | 0
3268 | 3.46.19.031.IND.00.000 | Aptomat chống rò EZ9R36263 | Model: EZ9R36263 Dòng định mức: 63A Số cực: 2 Dòng rò: 30mA NSX: Schneider |  | Cái | 0
3269 | 3.46.19.032.KOR.00.000 | Aptomat chống giật (ELCB) LS, Model: 32GRhd 2P 30A | Model: 32GRhd 2P 30A Số cực: 2P Dòng định mức: 30A Dòng rò: 30mA Dòng cắt ngắn mạch: 2.5kA NSX: LS |  | Cái | 0
3270 | 3.46.19.033.KOR.00.000 | Aptomat MCB 2P LS BKN-2P, 32A (6kA) | Model: BKN 2P 32A LS Số cực: 2 Dòng định mức In (A): 32A Dòng ngắn mạch Icu (kA): 6kA NSX: LS |  | Cái | 0
3271 | 3.46.19.034.GER.00.000 | Aptomat (MCB-C10) trạm cắt 500kV, Kiểu: 5SY72 MCB UC | Model: 5SY72 Điện áp: 500kV Hãng: siemens |  | Cái | 1
3272 | 3.46.19.035.KOR.00.000 | Aptomat (MCCB) Số cực: 2P, Model: ABS32C, Dòng điện: 5A | Model: ABS32C 5A Số cực: 2 Dòng định mức In (A): 5A Dòng ngắn mạch Icu (kA): 7,5kA Cỡ khung: 30AF NSX: LS |  | Cái | 0
3273 | 3.46.19.036.KOR.00.000 | Aptomat (MCCB) Số cực: 2P, Model: ABS32C, Dòng điện: 15A | Model: ABS32C 5A Số cực: 2 Dòng định mức In (A): 15A Dòng ngắn mạch Icu (kA): 7,5kA Cỡ khung: 30AF NSX: LS |  | Cái | 0
3274 | 3.46.19.037.GER.00.000 | MCB B6 1pole, Loại: 5SY6104-6 |  |  | Cái | 2
3275 | 3.46.19.038.KOR.00.000 | MCCB (DC) ABS.32C, 10A, 2P |  |  | Cái | 1
3276 | 3.46.19.039.KOR.00.000 | ELCB (AC) ABS.32Fb, 10A, 2P |  |  | Cái | 1
3277 | 3.46.19.054.KOR.00.000 | Aptomat chống giật (ELCB) LS, EBS 54C 4P 15A Icu=18kA | Model: EBS 54C 4P 15A LS Số cực: 4 Dòng định mức In (A): 15A Dòng ngắn mạch Icu (kA): 18kA NSX: LS |  | Cái | 0
3278 | 3.46.19.055.KOR.00.000 | MCCB(DC) N/A/ aptomat loại hộp đúc | Aptomat metasol LS Model: ABS 32C Số cực: 2P Dòng: Định mức :10A Điện áp: UeAc 460V Icu 10kA Hãng: LS |  | Cái | 2
3279 | 3.46.19.056.KOR.00.000 | MCCB(AC) N/A/ aptomat loại hộp đúc | Aptomat chống giật LS Model: ABS 32FB Dòng điện: 10A, dòng rò 30mA Hãng LS |  | Cái | 2
3280 | 3.46.19.057.CHN.00.000 | MCCB S202P, C2, 400VAC, P/N: 2CDS282001R0024 |  |  | Cái | 1
3281 | 3.46.19.058.CHN.00.000 | MCCB S204P, C2, 400VAC, P/N: 2CDS284001R0024 |  |  | Cái | 1
3282 | 3.46.19.058.HUN.99.000 | MCCB S204P, C32, 400VAC, số cực: 4P, 32A, 15kA |  |  | Cái | 0
3283 | 3.46.19.059.CHN.00.000 | CB chỉnh dòng Model: MS132, P/N: 1SAM350000R1011 |  |  | Cái | 0
3284 | 3.46.19.060.ITA.00.000 | MCCB ABB SACE Tmax XT1N 160 TMD 63-630 4p F F |  |  | Cái | 0
3285 | 3.46.19.061.CHN.00.000 | Aptomat (MCB) 1P, Type: IC65N - C6A, Dòng định mức: 6A,, số cực 1P, Dòng cắt ngắn mạch: 6kA, Cấp bảo vệ: IP20 | Type: IC65N - C6A Dòng định mức: 6A Số cực 1P Dòng cắt ngắn mạch: 6kA Cấp bảo vệ: IP20 |  | Cái | 2
3286 | 3.46.19.061.KOR.00.000 | Aptomat 6A 1P (MCB) | Aptomat 6A 1P (MCB) Không tồn kho |  | Cái | 0
3287 | 3.46.19.062.CHN.00.000 | Cầu dao (MCB) 6A 2P | Cầu dao (MCB) 6A 2P Không tồn kho |  | Cái | 0
3288 | 3.46.19.062.KOR.00.000 | Aptomat 6A 2P (MCB) | Aptomat 6A 2P (MCB) không tồn khio |  | Cái | 0
3289 | 3.46.19.063.JPN.00.000 | Aptomat (MCCB) mã BW32SAG - 2P010; loại 10A, 32AF, 2P |  |  | Cái | 2
3290 | 3.46.19.064.JPN.00.000 | Cuộn đóng cắt, model: BW32SAG - 2P005, loại 5A, 32AF, 2P, 690VAC |  |  | Bộ | 0
3291 | 3.46.19.111.CHN.00.000 | Aptomat CB thông minh Wifi Tuya, công suất: 32A, điện áp: 220V |  |  | Cái | 0
3292 | 3.46.19.120.CHN.00.000 | MCB 3 pha, Model: C120H; Product or component type: Miniature circuit-breaker; (Ue) rated operational voltage: 400 VAC, 50/60HZ; (In) rated current: 80A at 30 độ C; 3P | Model: C120H Product or component type: Miniature circuit-breaker; (Ue) rated operational voltage: 400 VAC, F: 50/60HZ; (In) rated current: 80A at 30 độ C; SỐ pha:3P |  | Cái | 0
3293 | 3.46.19.250.KOR.00.000 | Susol MCCB Model: TS250H | Model: TS250H Số cực: 3P Điện áp: VDC Dòng điện định mức: 200A Dòng cắt ngắn mạch: 40kA NSX: LS |  | Cái | 2
3294 | 3.46.19.251.KOR.00.000 | Shunt trip: Dùng cho MCCB loại TS250H, AC 220-240V/ DC-250V |  |  | Cái | 0
3295 | 3.46.19.264.CHN.00.000 | Shunt trip: Model: A9A26476 Acti 9 Device short name iMX Type: A9A26476 Control circuit voltage 100 - 415 VAC 50/60Hz 110 - 130 VDC |  |  | Cái | 0
3296 | 3.46.19.630.KOR.00.000 | Aptomat 630A 3P (MCCB) | Dòng định mức: 630A Điện áp: VDC Số cực: 3P |  | Cái | 1
3297 | 3.46.19.632.KOR.00.000 | Aptomat GCP32AN 10A : Circuit Protector |  |  | Cái | 2
3298 | 3.46.19.633.KOR.00.000 | Aptomat GCP32AN 5A : Circuit Protector |  |  | Cái | 2
3299 | 3.46.19.634.KOR.00.000 | Aptomat GCP31AN 2A : Circuit Protector |  |  | Cái | 2
3300 | 3.46.19.635.GBR.00.000 | MCB, Main Panel, 3 pole, 10A / Cầu dao điện 3 pha 10A |  |  | Cái | 1
3301 | 3.46.19.636.GBR.00.000 | MCB 1P+N, 6A / Cầu dao điện 1 pha 6A |  |  | Cái | 1
3302 | 3.46.60.009.KOR.00.000 | Contactor AC 9A | Contactor AC 9A( không tồn kho) |  | Cái | 0
3303 | 3.46.60.010.CHN.00.000 | Contactor A9-30-10 | Model: A9-30-10 Dòng định mức: 9A Điệp áp: 380VAC Số cực: 3NO+0NC NSX: ABB |  | Cái | 0
3304 | 3.46.60.011.KOR.00.000 | Contactor MC-9b; 9A | Model: MC-9b Điện áp: 220V Dòng điện: 9A Tiếp điểm: 1NC+1N NSX: LS |  | Cái | 0
3305 | 3.46.60.012.CHN.98.000 | Contactor V01 RoHS; Model CN-6, UL 508; Size: 3ɸ 600VAC 20A; Ucoil: 220VAC 50/60Hz, Thông số: AC3 Ui: 690V Ith: 20A.Aux.Cont.A600 Q300; 1coil+1NC+3P; KT đế giữ: M4 35x50 |  |  | Cái | 1
3306 | 3.46.60.012.CHN.99.000 | Contactor V03 RoHS; Model CN-6, UL 508; Size: 3ɸ 600VAC 20A; Ucoil: 220VAC 50/60Hz, Thông số: AC3 Ui: 690V Ith: 20A.Aux.Cont.A600 Q300; 1coil+2NC+2NO; KT đế giữ: M4 35x50 |  |  | Cái | 0
3307 | 3.46.60.012.TPE.00.000 | Contactor Model CN-6, 220VAC, 10A, 50/60Hz, Pole: 1 | Contactor TECO Model CN-6, Điện áp coil: 220VAC, DÒng điện: 10A, Tần số 50/60Hz, Pole: 3p |  | Cái | 2
3308 | 3.46.60.012.TPE.98.000 | Contactor V01 RoHS; Model CN-6, UL 508; Size: 3ɸ 600VAC 20A; Ucoil: 220VAC 50/60Hz, Thông số: AC3 Ui: 690V Ith: 20A.Aux.Cont.A600 Q300; 1coil+1NC+3P; KT đế giữ: M4 35x50 | Contactor Teco Model CN-6, ; Ucoil: 220VAC 50/60Hz, Thông số: AC3 Ui: 690V Ith: 20A. U380 9A Tiếp điểm phụ: 1 cặp NC Tiếp điểm phụ mở rộng Modem: CNA-2M/4M 380VAC 1.9A 250VDC 0.27A |  | Cái | 2
3309 | 3.46.60.012.TPE.99.000 | Contactor V03 RoHS; Model CN-6, UL 508; Size: 3ɸ 600VAC 20A; Ucoil: 220VAC 50/60Hz, Thông số: AC3 Ui: 690V Ith: 20A.Aux.Cont.A600 Q300; 1coil+2NC+2NO; KT đế giữ: M4 35x50 | Contactor Teco Model CN-6, ; Ucoil: 220VAC 50/60Hz, Thông số: AC3 Ui: 690V Ith: 20A. U380 9A Tiếp điểm phụ: 1 cặp NC Tiếp điểm phụ mở rộng Modem: CNA-2M/4M 380VAC 1.9A 250VDC 0.27A Không tồn kho |  | Cái | 0
3310 | 3.46.60.013.CHN.00.000 | Contactor 3 pha, A75-30-00 220-230V 50Hz | Model: A75-30-00 Dòng định mức: 75A Điện áp: 400V Tiếp điểm chính: 3NO+ 0NC Tiếp điểm phụ: 0NO+0NC NSX: ABB |  | Cái | 0
3311 | 3.46.60.014.KOR.00.000 | Contactor 3 pha, Model MC-130A, 220VAC 130A 60kW 50Hz | Model: MC130A Dòng định mức: 130A Điện áp: 380V Số cực: 3 Tiếp điểm phụ: 2NO+2NC NSX: LS |  | Cái | 0
3312 | 3.46.60.014.KOR.99.000 | Khởi động từ model: MC-130a, AC 220V 600VAC 50/60Hz |  |  | Cái | 0
3313 | 3.46.60.015.KOR.00.000 | Contactor 3 pha, Model MC-40A, 220VAC 40A 18.5kW 50Hz | Model: MC40A Dòng định mức: 40A Điện áp: 380V Số cực: 3 Tiếp điểm phụ: 2NO+2NC NSX: LS |  | Cái | 0
3314 | 3.46.60.015.KOR.99.000 | Contactor, model:MC-40a, Số cực: 3, Tiếp điểm phụ: 2NO + 2NC, Điện áp điều khiển: 220V230VAC, Điện áp hoạt động: 690VAC, Dòng định mức: 40A |  |  | Cái | 0
3315 | 3.46.60.016.ROU.00.000 | Contactor, Model: DILM25-10, Số cực: 3P, Ue: < 690 VAC, 50/60 Hz |  |  | Cái | 2
3316 | 3.46.60.018.KOR.00.000 | Contactor 18A, Model: MC-18B; Điện áp: 380V, 18A, 7.5kW, Ucoil: 220VAC, số cực 3P | Model: MC18B Dòng định mức: 18A Điện áp: 380V Số cực: 3 Tiếp điểm phụ: 1NO+1NC NSX: LS |  | Cái | 0
3317 | 3.46.60.019.CHN.00.000 | Auxiliary Contact, Model: CAL19-11; Ui: 690A; Ue: 240V; Ith: 16A; Ie AC-15: 4A |  |  | Cái | 0
3318 | 3.46.60.020.CHN.00.000 | Contactor model: A9-30-01, Udm: 690 VAC, 50/60 Hz, 1 NO, Idm: 9A, số cực: 3P |  |  | Cái | 0
3319 | 3.46.60.021.CHN.00.000 | Dc contactor 900V_100A_24VDC_1000_TE_IHV_S, Part code ZE000138 |  |  | Cái | 4
3320 | 3.46.60.022.KOR.00.000 | Contactor MC-22b; 22A | Model: MC22B Dòng định mức: 22A Điện áp: 380V Số cực: 3 Tiếp điểm phụ: 1NO+1NC NSX: LS |  | Cái | 0
3321 | 3.46.60.023.CHN.00.000 | DC contactor 1.2KV_80A_24VDC_0100_YM_S, Part code ZE000136 |  |  | Cái | 4
3322 | 3.46.60.024.CHN.00.000 | AC contactor 690V_1700A_187/242VDC_3033_SC_S, Part code ZE000153 |  |  | Cái | 2
3323 | 3.46.60.025.CHN.00.000 | AC contactor 690V_25A_24VDC_3011_SC_1_S, Part code ZE000135 |  |  | Cái | 12
3324 | 3.46.60.026.CHN.00.000 | Contactor ABB A26-30-10 | Model: A26-30-10 Dòng định mức: 26A Điện áp: 400V Tiếp điểm chính: 3NO+ 0NC Tiếp điểm phụ: 1NO+0NC NSX: ABB |  | Cái | 4
3325 | 3.46.60.027.CHN.00.000 | Bộ đóng ngắt từ tính, Model: CJX9B-25S/D, 220V-240VAC, 50/60Hz, 32A |  |  | Bộ | 0
3326 | 3.46.60.029.CHN.00.000 | Tiếp điểm phụ, model: LADN40C |  |  | Cái | 0
3327 | 3.46.60.032.INA.00.000 | Contactor, Model: LC1- D38MD, tiếp điểm động lực 3 pha, 220VDC, 50A |  |  | Cái | 0
3328 | 3.46.60.040.KOR.00.000 | Contactor tủ bảo vệ máy biến áp, máy phát Kiểu: MR-4 | Model: MR-4 Dòng định mức: 16A Điện áp: 380V Tiếp điểm: 2NO+ 2NC NSX: LS |  | Cái | 1
3329 | 3.46.60.040.KOR.99.000 | Contactor, model: MR-4 4A, số tiếp điểm: 4NO, 220VDC |  |  | Cái | 0
3330 | 3.46.60.052.CHN.00.000 | Contactor AF52-30-00-13, 400VAC, 3P, 120VAC | Model: AF52-30-00-13 Dòng định mức: 52A Điện áp: 380V Tiếp điểm chính: 3NO+ 0NC Tiếp điểm phụ: 0NO+0NC Số cực: 3 NSX: ABB |  | Cái | 1
3331 | 3.46.60.063.KOR.00.000 | Contactor, Model: MC 22b, Số cực: 3P, Dòng định mức: 22A, 690VAC, 50/60Hz |  |  | Cái | 0
3332 | 3.46.60.065.FRA.00.000 | Contactor ABB AF65-30-00-13 | Model: AF65-30-00-13 Dòng định mức: 65A Điện áp: 380V Tiếp điểm chính: 3NO+ 0NC Tiếp điểm phụ: 0NO+0NC Số cực: 3 NSX: ABB |  | Cái | 3
3333 | 3.46.60.066.CZE.00.000 | Tiếp điểm phụ ABB CAL4-11 | Model: CAL4-11 Tiếp điểm: 1NO + 1NC NSX: ABB |  | Cái | 8
3334 | 3.46.60.067.KOR.00.000 | Tiếp điểm giới hạn Model: ITS-306CT, S/N: 18-2669 |  |  | Cái | 2
3335 | 3.46.60.068.SWE.00.000 | Contactor Model: A260-30-11-80, Coil: 220-230V 50Hz/230-240V 60Hz, Ith: 400A, Ui: 1000V, Uipm: 8kV |  |  | Cái | 1
3336 | 3.46.60.100.KOR.00.000 | Contactor (Khởi động từ) MC-100a 3P 100A LS; 220VAC, Số cực: 2, Công suất: 55kW | Model: MC-100a Số cực: 3 Dòng định mức: 100A Công suất: 55kW Tiếp điểm phụ: 2a2b Cuộn hút: 220V, 380V NSX: LS |  | Cái | 0
3337 | 3.46.60.185.CZE.00.000 | Khởi động từ (Contactor) - Gồm cuộn coil contactor, Model: LC1F185F7 | Model: LC1F185F7 ĐIỆN ÁP LÀM VIỆC ĐỊNH MỨC :1000V ĐIỆN ÁP CÁCH ĐIỆN ĐỊNH MỨC UI:1000V ĐIỆN ÁP CHỊU XUNG ĐỊNH MỨC UIMP: 8kV DÒNG ĐỊNH MỨC IN: 185A CÔNG SUẤT ĐỘNG CƠ: 100kW ĐIỆN ÁP CUỘN HÚT ĐỊNH MỨC UC:110VAC SỐ CỰC: 3P NSX:Chneider |  | Cái | 0
3338 | 3.46.60.185.CZE.99.000 | Khởi động từ (Contactor) - Gồm cuộn coil contactor, Model: LC1F185 |  |  | Bộ | 1
3339 | 3.46.60.225.KOR.00.000 | Contactor Model: MC-225A | Model: MC-225A Số cực: 3 Dòng định mức: 225A Công suất: 90kW Tiếp điểm phụ: 2a2b Cuộn hút: 220V, 380V,... Kích thước: Điện áp hoạt động: 690VAC NSX: LS |  | Cái | 0
3340 | 3.46.60.232.KOR.00.000 | Khởi động từ Contactor 3P LS MC-32a | Model: MC-32a Số cực: 3 Dòng định mức: 32A Công suất: 15kW Tiếp điểm phụ: 2a2b Cuộn hút: 220V, 380V,... Điện áp hoạt động: 690VAC |  | Cái | 2
3341 | 3.46.60.260.CHN.00.000 | Contactor, Model: AX 260-30; Số cực: 3P; Ue: 220-240V; 50/60Hz; Ie: AC-1=400A, AC-3=265A; Ui: 1000V; Ith: 400A |  |  | Cái | 0
3342 | 3.46.60.261.CHN.00.000 | Contactor model: 1SFL587074R8011 dòng AX300-30, số cực: 3P, Ue<690 VAC, tần số : 50/60Hz |  |  | Cái | 0
3343 | 3.46.60.262.CHN.00.000 | Contactor, model: 3TF3200-0A, số cực 3P, 50/60Hz, 220VAC |  |  | Cái | 0
3344 | 3.46.60.630.KOR.00.000 | Contactor AC 630A | Model: MC 630a Dòng định mức: 630a công suất: 190-400kw Điện áp: 240-690VAC NSX: LS |  | Cái | 1
3345 | 3.46.60.700.SUI.00.000 | Contactor 700-K40E-ZJ | Model: 700-K40E-ZJ Điện áp: 24VDC Dòng điện: 10A Số cực: 4 NSX: Allen Bradley |  | Cái | 1
3346 | 3.46.68.063.BUL.00.000 | MCB Schneider Electric MCB 3P 63A 6kA | Model: A9K24363 Số cực: 3P Dòng định mức: 63A Dòng cắt : 6kA IP20 NSX: Schneider |  | Cái | 0
3347 | 3.46.68.138.INA.00.000 | Khởi động từ Schneider 3P 18A 220VAC LC1D18M7 | Model: LC1D18M7 Dòng định mức: 18A Điện áp: 220Vac Số cực: 3 NSX: Schneider |  | Cái | 0
3348 | 3.46.95.022.KOR.00.000 | Cuộn coil; VDC= 220; + R= 9.80 kΩ+ Loại dùng cho máy cắt: VCBVH12H50B13 | Cuộn coil; VDC= 220; + R= 9.80 kΩ+ Loại dùng cho máy cắt: VCBVH12H50B13 Hãng: LS |  | Cái | 3
3349 | 3.46.95.022.KOR.99.000 | Cuộn coil; VDC= 220; + R= 9.80 kΩ+ Loại dùng cho máy cắt: VCBVH12H50B13, ES (Earthing Switch) with Locking magnet: DC220V |  |  | Bộ | 0
3350 | 3.46.95.023.ITA.00.000 | Cuộn coil của solenoid, Mã: PEC5-220V-D | Model: PEC5-220V-D Điện áp: 220V NSX: Paker |  | Cái | 0
3351 | 3.46.95.023.KOR.00.000 | Coil PEC5-220V-D | Model: PEC5-220V-D Điện áp: 220v NSX: parker |  | Cái | 7
3352 | 3.46.95.023.KOR.99.000 | Cuộn coil của solenoid, Mã: PEC5-220V-D |  |  | Cái | 0
3353 | 3.46.95.024.CHN.00.000 | Contactor 3 pha, Model: LC1D95M7 |  |  | Cái | 1
3354 | 3.46.95.024.CZE.00.000 | Contactor 3 pha, Model: LC1D95M7 | Model: LC1D95M7 Số cực: 3 Dòng định mức: 95A Điện áp: 220VAC NSX: Schneider |  | Cái | 0
3355 | 3.46.95.025.CZE.00.000 | Contactor 3 pha, Model: LC1-D115 | Model: LC1-D115 Số cực: 3 Dòng định: 115A Điện áp: 220VAC NSX: Schneider |  | Cái | 0
3356 | 3.46.95.025.CZE.99.000 | Contactor 3 pha, Model: LC1-D115M7, Ith: 250A, Ui: 1000V, Ue:380V, Ie: 115A |  |  | Cái | 1
3357 | 3.46.95.030.GBR.00.000 | Thiết bị bảo vệ chống nhiễu Model: OVR SL30 | Model: OVR SL30 Dòng điện: 0.75A Điện áp: 30V NSX: ABB |  | Cái | 0
3358 | 3.46.95.030.GER.00.000 | Thiết bị bảo vệ chống nhiễu Model: OVR SL30 |  |  | Cái | 0
3359 | 3.46.95.031.IND.00.000 | Bộ bảo vệ quá áp OVP, PCB-OVP CARD 2502A-305 |  |  | Bộ | 0
3360 | 3.46.95.033.ISR.00.000 | Cuộn coil kèm jack cắm, Model: GEM-B-33, Power: 24VDC |  |  | Bộ | 0
3361 | 3.46.95.038.JPN.00.000 | Khởi động từ, Type: CLK-35J22-P6, điện áp cuộn dây: 220-240v 50Hz |  |  | Cái | 0
3362 | 3.46.95.063.INA.00.000 | Contactor LC1D188M7, Ith: 32A, UI:690V,Uimp:6kV |  |  | Cái | 1
3363 | 3.46.95.064.KOR.00.000 | Contactor 380VAC, Model: GMC 85, Coil 220VAC, 50HZ, Overload relay: GTH 85 (63-85A) |  |  | Cái | 1
3364 | 3.46.95.065.GER.00.000 | DC contactor SIRIUS, 3RH2122-1BM40, 220VDC |  |  | Cái | 1
3365 | 3.46.95.066.INA.00.000 | Contactor, Model: LC1D38MD, 220VDC, 50A, tiếp điểm động lực 3 pha |  |  | Cái | 0
3366 | 3.46.95.280.GER.00.000 | Bộ chống sét VAL-MS 230/1+1-FM Mã hiệu: 2804432 | Model: Chống sét type 2 Số pha: 1pha 3 dây Imax= 40kA Uc=275VAC NSX: Phoenix |  | Bộ | 0
3367 | 3.46.95.281.KOR.00.000 | Chống sét van mã: CA 12/10.1D, Ur: 12kV, Uc: 10.2kV, CLASS 1.1kA |  |  | Bộ | 1
3368 | 3.46.95.282.CHN.00.000 | Bảo vệ chống sét lan truyền DC cho hệ thống các tấm pin tại tủ SPD, In: 20kA, Imax: 40kA, Up<= 5kV, Uc >=1500VDC |  |  | Cái | 10
3369 | 3.46.95.283.CHN.00.000 | Bảo vệ chống sét lan truyền AC cho hệ thống các tấm pin tại tủ SPD, Mã thiết bị: RPX 10K 12X -SM, Un: 12V, Uc: 18V, In: 5kA, Uoc: 10kV, Up: 30V |  |  | Cái | 10
3370 | 3.46.95.597.USA.00.000 | Starter Solenoid 12V /Khởi động từ 12v, Tag No: C071061_2-001605-831-10-130/10.06 | Starter Solenoid Điện áp: 12V Tag No: C071061_2-001605-831-10-130/10.06 |  | Cái | 1
3371 | 3.50.01.614.KOR.00.000 | LED for 24VDC Relay - Đi ốt phát sáng | Đèn LED tín hiệu ABB Model: CR-P/M 62V Sổ seri: 1SVR405654r1000 Điện áp: 6-24V AC/DC Hãng ABB |  | Cái | 30
3372 | 3.50.01.615.KOR.00.000 | LED for 110VDC Relay -Đi ốt phát sáng | Đèn LED tín hiệu ABB model: CR-P/M 92V Số ser ri:1SVR406654r1100 Điên áp: 110-230/110VDC AC/DC |  | Cái | 30
3373 | 3.50.01.616.CHN.00.000 | Đi ốt bán dẫn, Model: MSB3050T3A |  |  | Bộ | 2103
3374 | 3.50.17.003.GER.00.000 | Rơ le điện áp thấp Type: 3UG4614-1BR20 | Model: 3UG4614-1BR20 Dãi hoạt động: 0-20% NSX: Siemens |  | Cái | 1
3375 | 3.50.17.035.INA.00.000 | Rơ le giám sát điện áp 3 pha Model: RM35TF30 | Model: RM35TF30 Điện áp: 220VAC Dòng điện: 5A Đầu ra: 2 NC/NO NSX: Schnieder |  | Bộ | 0
3376 | 3.50.17.035.INA.99.000 | Rơ le giám sát điện áp 3 pha Model: RM35TF30 |  |  | Cái | 0
3377 | 3.50.17.036.CZE.00.000 | Relay giám sát điện áp HRN-33, Voltage range: AC 48-276V (50/60Hz) |  |  | Bộ | 0
3378 | 3.50.34.042.CHN.00.000 | Rơ le điều khiển từ xa 12 kênh 2000m có phản hồi RL12K | Model: RL12K Nguồn sử dụng: 12V. Số relay: 12Relay (Có NO, NC, COM độc lập) Dòng điện chịu tải cực đại: 5A. Tần số sóng RF: 433.92Mhz. Có thể học lệnh Chế độ điều khiển: 3 chế độ điều khiển |  | Cái | 0
3379 | 3.50.38.001.KOR.00.000 | Rơ le điện tử 1,5A; AC100-260V; 50/60Hz | Rơ le điện tử 1,5A Điện áp: AC100-260V Tần số: 50/60Hz |  | Cái | 0
3380 | 3.50.38.005.KOR.00.000 | Rơ le điện tử 5A; AC100-260V; 50/60Hz | Rơ le điện tử 5A Điện áp: AC100-260V Tần số: 50/60Hz |  | Cái | 0
3381 | 3.50.40.004.CHN.00.000 | Relay trung gian Type: MY4N-CR | Model: MY4N-CR Điện áp: 230VAC Dòng điện: 3A Kết nối: 4PDT Số chân: 14 NSX: Omron |  | Cái | 3
3382 | 3.50.40.005.JPN.00.000 | Rơ le trung gian Type: MY4ZN | Model: MY4ZN Điện áp làm việc: 220/240VAC SỐ cực: 4 SỐ chân: 18 Hãng: OMRON |  | Cái | 1
3383 | 3.50.40.006.KOR.00.000 | Rơ le trung gian Type: YSMY03-4P | Rơ le thời gian Autonics Timer Model:AT8N Điện áp tiếp điểm: 250VAC Dòng điện: 5A Nguồn cấp: 100-240VAC tần số: 50Hz/60Hx 4.3VA Hoặc 24-240VDC 2W |  | Cái | 3
3384 | 3.50.40.007.CHN.00.000 | Relay trung gian Omron 14 chân (bao gồm đế), Type: MY4N-GS, 220V | Model: MY4N-GS Điện áp: 230VAC Dòng điện: 5A Kết nối: 4PDT Số chân: 14 NSX: Omron |  | Bộ | 0
3385 | 3.50.40.008.CHN.00.000 | Rơ le thời gian (timer), Kiểu AT8N, nguồn nuôi: 100-240VAC | Model: AT8N Điện áp: 100-240VAC Contact: 250VAC 5A Hãng Autonics |  | Cái | 0
3386 | 3.50.40.009.KOR.00.000 | Time relay; Điện áp: 110-220VDC; Model: YSOT | Rơ le thời gian Timer Model:YS0T-F00 52 Dòng điện: 3A Nguồn cấp: 100-240VAC tần số: 50Hz/60Hx Hoặc 24-240VDC hãng: Yongsung electric |  | Bộ | 3
3387 | 3.50.40.010.AUT.00.000 | Timer relay, Model: E3ZM20; Supply voltage: 12-240V AC/DC; Brand: Tele | Model: E3ZM20 Điện áp: 12-240VAC Thời gian: 0,05 giây-100 giờ NSX: TELE Controls Inc |  | Cái | 0
3388 | 3.50.40.011.CHN.00.000 | Rơ le thời gian (0,1 sec đến 1,0 sec) Type: AT11DN | Model: AT11DN Số chân: 11 Nguồn cấp: 100-240VAC~, 24-240VDC Dải cài đặt: 0.05 đến 0.5 giây, 0.1 đến 1 giây, 0.5 đến 5 giây, 1 đến 10 giây, 0.05 đến 0.5 phút, 0.1 đến 1 phút, 0.5 đến 5 phút, 1 đến 10 phút, 0.05 đến 0.5 giờ, 0.1 đến 1 giờ, 0.5 đến 5 giờ, 1 đến 10 giờ, 5 đến 50 giờ, 10 đến 100 giờ NSX: Autonics |  | Cái | 1
3389 | 3.50.40.012.CHN.00.000 | Rơ le thời gian (1 sec đến 10 sec) Type: AT11DN | Model: AT11DN Số chân: 11 Nguồn cấp: 100-240VAC~, 24-240VDC Dải cài đặt: 0.05 đến 0.5 giây, 0.1 đến 1 giây, 0.5 đến 5 giây, 1 đến 10 giây, 0.05 đến 0.5 phút, 0.1 đến 1 phút, 0.5 đến 5 phút, 1 đến 10 phút, 0.05 đến 0.5 giờ, 0.1 đến 1 giờ, 0.5 đến 5 giờ, 1 đến 10 giờ, 5 đến 50 giờ, 10 đến 100 giờ NSX: Autonics |  | Cái | 0
3390 | 3.50.40.013.GER.00.000 | Rơ le trung gian, Type: LZS: RT4B4L24, Power Supply / Coil Type: 24 VDC 2W |  |  | Cái | 2
3391 | 3.50.40.024.CHN.00.000 | Rơ le trung gian , Điện áp cuộn coil: 24VAC, Tần số: 50Hz, Dòng điện: 6A | Model: RU4S-24A Điện áp 250VAC 6A hoặc 30VDC 6A hãng IEDC |  | Cái | 1
3392 | 3.50.40.024.JPN.00.000 | Rơ le trung gian 24VDC | Rơ le trung gian 24VDC( không tồn kho) |  | Cái | 0
3393 | 3.50.40.048.CHN.00.000 | Rơ le thời gian (48T) máy biến áp tự dùng, Type: AH5N | Model: AH5N Nguồn: AC/DC 24-240V Tần số: 50/60 HZ Dải thời gian: 1s-600h NSX: ANLY ELECTRONICS |  | Cái | 1
3394 | 3.50.40.062.INA.00.000 | Relay timer, Model :TF62N-E-10-D; 24-240VDC/VAC |  |  | Cái | 0
3395 | 3.50.40.063.INA.00.000 | Relay trung gian, OMRON LY2N, coil 12VDC, 8 chân |  |  | Cái | 1
3396 | 3.50.40.064.JPN.00.000 | Relay trung gian, RU4S-C-D220, 220VDC, 14 chân |  |  | Cái | 1
3397 | 3.50.40.065.ITA.00.000 | Relay trung gian, Finder 220VDC (7A/250VAC), 14 chân; Mã: 55.34.9.220.0040 |  |  | Cái | 1
3398 | 3.50.40.066.ESP.00.000 | Rơ le trung gian, Mã thiết bị: RF4R , 220VDC |  |  | Cái | 2
3399 | 3.50.40.067.CHN.00.000 | Rơ le trung gian, Mã thiết bị: RXM4AB1MD, 220VDC |  |  | Cái | 5
3400 | 3.50.40.068.CHN.00.000 | Rơle trung gian, Mã thiết bị: JZX-22F(D)4Z, 3A, 220VAC/ 28VDC, 3A |  |  | Cái | 10
3401 | 3.50.40.070.ROU.00.000 | Rơ le thời gian Type: 700-FSM4UU18 | Model: 700-FSM4UU18 Cấp thời gian: 8 Coil Voltage:24 - 240 Dạng tiếp xúc: 2CO DPDT Display Type: LED Enclosure Type: IP40 Dải thời gian: 0.05 s to 60 hr Brand: Allen-Bradley |  | Cái | 0
3402 | 3.50.40.220.GER.00.000 | Rơ le trung gian phòng bảo vệ trạm 500kV Kiểu : M4-L-D220 | Model: M4-L-D220 Điện áp: 220V Số chân: 14 NSX: Mors smitt |  | Cái | 1
3403 | 3.50.43.001.BUL.00.000 | Rơ le thời gian/ Timer Relay, type: True OFF-Dclay, mã đặt hàng: 1SVR550127R1100, time range: 0.1-10 s; |  |  | Cái | 0
3404 | 3.50.43.002.CHN.00.000 | Relay thời gian, Type: AH3-3, 220V, 0-10s |  |  | Cái | 0
3405 | 3.50.43.002.TPE.00.000 | Relay thời gian, Type: AH3-3, 250VAC, 5A, 0-10s |  |  | Cái | 0
3406 | 3.50.43.003.IND.00.000 | Relay thời gian HanYoung T48N-10A, 24-240 VAC/DC, 4.5VA max./1.5W max., 50/60Hz |  |  | Cái | 0
3407 | 3.50.68.023.IND.00.000 | Rơle nhiệt, model: Ta25DU-3.1M, Ui=690V, Ue=690V, Uimp=6kV, số cực: 3 |  |  | Cái | 0
3408 | 3.50.68.024.CHN.00.000 | Relay nhiệt, Model: TA25DDU-3.1M, 690VAC, 3P |  |  | Cái | 0
3409 | 3.50.68.025.CHN.00.000 | Rơ le nhiệt Model: TA25DU-xM | Model: TA25DU-0.4M Phạm vi điều chỉnh: 2.8-4A Số cực: 3 Kích thước: WxHxD 44x80x94 NSX: ABB |  | Cái | 0
3410 | 3.50.68.026.IND.00.000 | Relay nhiệt Model: TA25DU-0.4M, Udm: 690V AC, 3P | Model: TA25DU-0.4M Phạm vi điều chỉnh: 2.8-4A Số cực: 3 Kích thước: WxHxD 44x80x94 NSX: ABB |  | Cái | 0
3411 | 3.50.68.027.IND.00.000 | Relay nhiệt, Model: TA25DU-1.8M, Udm: 690VAC, 3P |  |  | Cái | 1
3412 | 3.50.68.028.KOR.00.000 | Rơ le nhiệt, Model: LT4706M7A, Supply Voltage: 200-240VAC, Tripping Threshold: 0.5-5A, 1NO + 1NC |  |  | Cái | 0
3413 | 3.50.68.029.CHN.00.000 | RơLe nhiệt (bảo vệ quá dòng động cơ) 5HP, ngưỡng bảo vệ 0.7-1.1A, ký hiệu LRD05 |  |  | Cái | 0
3414 | 3.50.68.363.CHN.00.000 | Rơ le Schneider 230VAC RXM2LB2P7 | Model: RXM2LB2P7 Điện áp: 220V Dòng điện hoạt động: 5A Số chân: 8 NSX: Schneider |  | Cái | 0
3415 | 3.50.68.553.USA.00.000 | Thermostat/Rơ le nhiệt, Tag No: DZ100553_2-001605-831-10-130/10.03 | No: DZ100553_2-001605-831-10-130/10.03 |  | Cái | 2
3416 | 3.50.68.554.KOR.00.000 | Thermostat (0~50 C) N/A/ Rơ le nhiệt | Model: RHC-90 Điện áp: 110-240VAC/VDC Dãi: 0-50 độ C ĐỘ ẩm từ 0 đến 90% hãng: RUN electric |  | Cái | 2
3417 | 3.50.76.020.KOR.00.000 | Rơ le áp lực 0-20 | Rơ le áp lực 0-20( không tồn kho) |  | Cái | 0
3418 | 3.50.76.021.KOR.00.000 | Relay áp lực/ Liners Controls - Auto Reset, Model: HS-210, Kiểu lắp: nối ren 11mm (7/16″) |  |  | Cái | 1
3419 | 3.50.84.001.GER.00.000 | Rơ le chống chạm đất rotor máy phát 64F, type: IRDH275B-435, sensitivity: 1kΩ đến 10MΩ, permissible extraneous DC Voltage: ≤DC 1200V |  |  | Bộ | 0
3420 | 3.50.84.002.CHN.00.000 | Relay bảo vệ máy biến áp EMP310, Model: EMP310T, điệp áp làm việc: AC/DC 220V |  |  | Bộ | 1
3421 | 3.50.84.003.KOR.00.000 | Rơ le bảo vệ mất pha, Model: Schneider PMR-440N7 |  |  | Cái | 0
3422 | 3.50.84.004.IND.00.000 | Bộ bảo vệ pha (Rờ le bảo vệ điện áp) Selec VPRA2M |  |  | Bộ | 0
3423 | 3.50.90.012.KOR.00.000 | Rơ le bảo vệ quá tải (Thermal overload relay O/LI) Part catalog No: MT-12/3H | Model: MT12/3H Dòng điện: 0,4-0,63A Ui: 690V Uimp: 6kV Tần số 50Hz NSX: LS |  | Cái | 1
3424 | 3.50.90.013.CHN.00.000 | Time control switch Type: JSZ3F | Model: JSZ3F Tiếp điểm: 2NO+2NC Dòng điện định mức: 5A Điện Áp: 220VAC, 24VDC NSX: CHINT |  | Cái | 5
3425 | 3.50.90.014.KOR.00.000 | Booster relay, Model: YT-300N1; Air connection: ¼ NPT; Pressure: max 1 MPA |  |  | Bộ | 0
3426 | 3.50.90.014.KOR.99.000 | Booster relay, Model: YT-300N1; Air connection: ¼ NPT; Pressure: max 1 MPA |  |  | Cái | 2
3427 | 3.50.90.015.CHN.00.000 | Socket relay, Model: SZX-SMF-14SN |  |  | Cái | 0
3428 | 3.50.90.017.USA.00.000 | Relay SSR, Model: 240D25-17, 40A, 3-32VDC |  |  | Cái | 0
3429 | 3.50.90.022.KOR.00.000 | Relay with socket_CR-M(220vdc Relay) Rơ le kèm ổ cắm 220V | Model: CRM220DC2+CR4SS Điện áp: 220VAC 7A NSX: ABB |  | Cái | 4
3430 | 3.50.90.023.KOR.00.000 | Relay with socket_CR-P(24vdc Relay) Rơ le kèm ổ cắm 24V | Model: CRP024DC2+CR-PLS Điện áp coil: 24VDC Chân đế: CR-PLS 1SVR405601R10 Điện áp: 24VDC Điện áp tiếp điểm 250VAC 10A NSX: ABB |  | Cái | 4
3431 | 3.50.90.024.CHN.00.000 | Relay trung gian CR-MX 024DC 4L. Product ID: 1SVR 405633R1100, Pluggable interface relay 4c/o, A1-A2=24VDC, 250V/5A, LED | Model: CRMX024DC4L Dòng điện: 24VDC Dòng điện: 5A Số chân: 14 NSX: ABB |  | Cái | 20
3432 | 3.50.90.025.JPN.00.000 | Rơ le trung gian, mã: MM4 XPN |  |  | Cái | 5
3433 | 3.50.90.025.KOR.00.000 | Relay_MM4X Rơ le kèm ổ cắm | Model: MM4X Dòng điện: 24VDC Dòng điện: 5A Tiếp điểm: 4PDT NSX: Omron |  | Cái | 4
3434 | 3.50.90.026.KOR.00.000 | Lockout Relay N/A/ Rơ le hãm dùng cho điện áp 220v | Lockout Relay 86 Hãng SEL |  | Cái | 2
3435 | 3.50.90.027.KOR.00.000 | Aux. Relay N/A/ Rơ le trung gian dùng cho điện áp 220v | Model: YSMY03-4P Điện áp: 220V SỐ cực: 4 NSX: Yongsung |  | Cái | 4
3436 | 3.50.90.028.KOR.00.000 | Aux Relay (2a + 2b) / MR-4 DC220V 2a2b (Metasol) EXP (MR4-22-MD-E)/ Rơ le trung gian | Model: MR4 Điện áp: 220V Số tiếp điểm: 2NO+2NC NSX: Metasol |  | Cái | 1
3437 | 3.50.90.029.KOR.00.000 | Aux Relay (4a +4b) / MR-8 DC220V 4a4b (Metasol) EXP (MR8-44-MD-E)/ Rơ le trung gian | Model: MR8 Điện áp: 220V Dòng điện: 16A Số tiếp điểm: 4NO+4NC NSX: Metasol |  | Cái | 4
3438 | 3.50.90.030.KOR.00.000 | Relay điện tử 3A-30A, Dòng từ 3A – 30A, Điện áp làm việc 24-240VAC/DC | Model: EOCRDS3-30S Chức năng: Bảo vệ quá dòng, mất pha, đảo pha, kẹt rotor Dòng định mức: 3 ~ 30A Start delay time (D-Time): 0 ~ 50 giây Operation time (O-Time): 1 ~ 10 giây Nguồn cấp:24 ~ 240V AC/DC Tiếp điểm: 2SPST (1a1b) Schneider |  | Cái | 1
3439 | 3.50.90.031.GER.00.000 | Relay module; Type: PLC-RPT-24DC/1AU/SEN - 2900313 | Model: PLC-RPT-24DC/1AU/SEN Dòng điện: 24VDC NSX: Phoenix |  | Cái | 1
3440 | 3.50.90.032.KOR.00.000 | Relay tự đóng lặp lại SDDR-DZ7, Điện áp: Us 100-240VAC; 50/60Hz, Model: SDDR-DZ7 | Model: SDDR-DZ7 DÒNG: SDDR-C ĐIỆN ÁP:100~240VAC TẦN SỐ: 50/60Hz CÀI ĐẶT THỜI GIAN: 0.5-5s (SDDT), 1-30s (DOMT) CHỈ BÁO HOẠT ĐỘNG: Đèn LED vuông 2×5, màu xanh lá và đỏ CHỨC NĂNG RESET: Bằng tay/tự động CHỨC NĂNG BẢO VỆ: Khởi động lại động cơ NSX: Schneider |  | Cái | 4
3441 | 3.50.90.033.GER.00.000 | Relay module, mã thiết bị: PLC-OPT-48DC/48DC/100 |  |  | Cái | 2
3442 | 3.50.90.034.GER.00.000 | Relay module, mã thiết bị: PLC-RPT-24DC/21 |  |  | Cái | 1
3443 | 3.50.90.035.KOR.00.000 | Booster relay, Model: YT310N1 |  |  | Cái | 0
3444 | 3.50.90.036.KOR.00.000 | Relay F79 type : SDDR-CM7, control power: 180-220 VAC, frequency: 50/60 |  |  | Cái | 0
3445 | 3.50.90.037.KOR.00.000 | Booster relay, Model: YT-320N1, Air connection: 1/2 NPT; Pressure: max 1 MPA |  |  | Bộ | 2
3446 | 3.50.90.038.JPN.00.000 | Rơ le trung gian , model: LY1N-D2 |  |  | Cái | 5
3447 | 3.50.90.053.KOR.00.000 | Snap acting Relay, Model: YT-530D21 |  |  | Cái | 2
3448 | 3.50.90.103.KOR.00.000 | Relay trung gian KH-103-4CL 220VAC | Model: KH-103-4CL Dòng điện: 5A Điện áp: 220VAC Số chân: 14 NSX: Koino |  | Cái | 50
3449 | 3.50.90.104.ESP.00.000 | Relay lockout, BF4R-220VDC |  |  | Cái | 1
3450 | 3.50.90.105.ESP.00.000 | Relay lockout, BJ8R-220VDC |  |  | Cái | 1
3451 | 3.50.90.106.ESP.00.000 | Relay lockout, BJ8RP-220VDC |  |  | Cái | 1
3452 | 3.50.90.107.ESP.00.000 | Relay giám sát mạch cắt, VDF10-220VDC |  |  | Cái | 1
3453 | 3.50.90.108.CHN.00.000 | Rơ le hẹn giờ bật tắt, Mã thiết bị: CCT15365 |  |  | Cái | 2
3454 | 3.50.90.109.KOR.00.000 | Rơle cảm biến mức nước + phao, Mã thiết bị: FS-3 (high sens), Nguồn cấp: 220VAC 50Hz |  |  | Cái | 0
3455 | 3.50.90.109.KOR.99.000 | Relay cảm biến mực nước, Mã thiết bị: FS-3A (high sens), Nguồn cấp: 220VAC 50/60Hz |  |  | Cái | 0
3456 | 3.50.90.115.INA.00.000 | Rơ le giám sát và đo lường, mã: RM35JA32MW |  |  | Cái | 0
3457 | 3.50.90.220.CHN.00.000 | Relay trung gian SZR-MY4-N1-AC220V Cuộn dây: 220V AC, 5.8mA, 12.9kOhms, Dạng tiếp điểm: 4 Form C (4PDT-NO,NC) | Model: SZR-MY4-N1 AC220V Điện áp: 220VAC Dòng điện: 3A Tiếp điểm: 4PDT Số chân: 14 NSX: Honeywell |  | Cái | 76
3458 | 3.50.90.230.CHN.00.000 | Relay trung gian CR-MX 230AC 4L. Product ID: 1SVR405633R3100, Pluggable interface relay 4c/o, A1-A2=230VAC, 250V/5A, LED. | Model: CRMX230AC4L Dòng điện: 230AC Dòng điện: 5A Số chân: 14 NSX: ABB |  | Cái | 44
3459 | 3.50.90.250.KOR.00.000 | Trip unit (release) Type: TS250H MTU | Aptomat susol LS kèm Trip unit Model: TS250H Bộ trip: MTU Dòng điện: 220A số cực: 3p Hãng: LS |  | Cái | 2
3460 | 3.50.90.251.KOR.00.000 | Relay điện tử 250VAC. 1A1B. 60A | Model: GMP60-3TZR Điện áp: 100-245VAC Điện áp: 5-60A NSX: LS |  | Cái | 1
3461 | 3.50.90.253.KOR.00.000 | Rơ le CR-PLS, 10A, 250VAC |  |  | Cái | 6
3462 | 3.50.90.254.KOR.00.000 | Đèn LED CR-P/M 62EV |  |  | Cái | 225
3463 | 3.50.90.255.CHN.00.000 | Thermal overload Relay TF65-67 Class 10 |  |  | Cái | 5
3464 | 3.50.90.312.CHN.00.000 | Module ngỏ ra thông qua rơ le trung gian RELAY OUTPUT Model: 1C31219G01 | Model: 1C31219G01 NSX: WESTINGHOUSE |  | Cái | 1
3465 | 3.50.90.330.KOR.00.000 | Rơ le điện (Electronic Over Current Relay) Model: EOCRDS3-30S | Model: EOCRDS3-30S Chức năng: Bảo vệ quá dòng, mất pha, đảo pha, kẹt rotor Dòng định mức: 3 ~ 30A Start delay time (D-Time): 0 ~ 50 giây Operation time (O-Time): 1 ~ 10 giây Nguồn cấp:24 ~ 240V AC/DC Tiếp điểm: 2SPST (1a1b) Schneider |  | Cái | 0
3466 | 3.50.90.350.ESP.00.000 | Relay bảo vệ GE, Model: 350-E-P0-G0-H-E-E-N-P-3E-N-N, 50/60Hz, Nguồn cấp DC: 125-250VDC. 20W hoặc sử dụng nguồn AC: 120-240VAC. 25W | Model: 350-E-P0-G0-H-E-E-N-P-3E-N-N Tần số: 50/60Hz Nguồn cấp DC: 125-250VDC. Công suất: 20W nguồn AC: 120-240VAC. 25W Hãng: GE |  | Cái | 3
3467 | 3.50.90.351.ESP.00.000 | Rơ le bảo vệ GE, Model: 350-E-P0-G0-H-E-E-N-N-3E-N-N |  |  | Cái | 1
3468 | 3.50.90.400.FRA.00.000 | Đầu dò pH dùng cho nước siêu tinh khiết của máy HQ40D | không tồn kho |  | Cái | 0
3469 | 3.50.90.420.KOR.00.000 | Relay bảo vệ động cơ Type: IMP-C-A420 | Model: IMP-C-A420 Dòng cho phép: 0-100A Công suất động cơ: 45kw NSX: LS |  | Cái | 0
3470 | 3.50.90.421.KOR.00.000 | Relay bảo vệ động cơ Type: EMPR, Model: GMP 22-2P, Dòng điện 1.5A. | Model: GMP 22-2P Dòng cực đại: 1.5A Điện áp hoạt động: 110/220V NSX: LS |  | Cái | 1
3471 | 3.50.90.421.KOR.99.000 | Relay bảo vệ động cơ, Model: GMP 22-2P, Dòng điện 5A | Model: GMP 22-2P Dòng cực đại: 5A Điện áp hoạt động: 110/220V NSX: LS |  | Cái | 0
3472 | 3.50.90.422.KOR.00.000 | Relay bảo vệ động cơ, Model: GMP 22-2P, Dòng điện 5A |  |  | Cái | 0
3473 | 3.50.90.756.KOR.00.000 | Control Relay - Size: 80W*70D*80H / Rơ le | Role điện từ : MY4N Mã: MY4N Điện áp cuộn dây: 24VDC Số chân: 14 NSX: OMRON |  | Bộ | 4
3474 | 3.50.90.757.GBR.00.000 | Control Relay (24Vdc Contactor) 846400-9461 / Rơ le 24V | Model: 3RT2016-1FB42 Dòng điện: 24VDC Số cực: 3 SNX: Siemens |  | Cái | 6
3475 | 3.50.90.758.GBR.00.000 | Relay 24Vdc 4 Pole CO 846400-9325 / Rơ le 24V | Model: 55.34.9.024.0094 Điện áp: 24VDC Dòng điện: 7A Số cực: 4 NSX: Finder |  | Cái | 4
3476 | 3.50.90.759.GBR.00.000 | Relay 24Vdc 2 Pole CO 846400-9335 / Rơ le 24V | Model: MY4N Điện áp: 24VDC Số cực: 2 NSX: Omron |  | Cái | 4
3477 | 3.50.90.759.KOR.00.000 | Rơ le TRS 24VDC 2CO : RELAY 24VDC |  |  | Cái | 4
3478 | 3.50.90.760.USA.00.000 | Rơ le SEL 351 (thanh cái incoming 11kV), Mã: 035155C4FA52X2 |  |  | Cái | 1
3479 | 3.50.90.761.USA.00.000 | Rơ le SEL 751A, Mã: 751A01G1G0X71810810 |  |  | Cái | 1
3480 | 3.50.90.762.USA.00.000 | Rơ le SEL 587Z (BUS BAR 11kV), Mã: 0587Z0X611312XX |  |  | Cái | 1
3481 | 3.50.90.763.ESP.00.000 | Rơ le bảo vệ, Mã: F650-B-F-B-F-1-G-0-HI-6E |  |  | Cái | 1
3482 | 3.50.90.764.ESP.00.000 | Rơ le bảo vệ, Mã 339-E-P0-G0-H-E-S-N-N-3E-N-N |  |  | Cái | 0
3483 | 3.50.90.765.KOR.00.000 | Rơ le lockout (7810F) 1740, 250VDC |  |  | Cái | 1
3484 | 3.52.01.001.CHN.00.000 | Bộ nguồn Weidmuller (PRO PM 35W 12V 3A) |  |  | Bộ | 0
3485 | 3.52.01.002.THA.00.000 | Bộ nguồn PSU, mã thiết bị: QUINT-PS/1AC/24DC/20 |  |  | Cái | 0
3486 | 3.52.01.003.THA.00.000 | Module cấp nguồn, mã thiết bị: QUINT-PS/1AC/48DC/5 |  |  | Cái | 0
3487 | 3.52.01.004.CHN.00.000 | 2+1 Module SPD lightning protection 1500VDC_6.25KA (Iimp)_5.3KV_S, Part code KS000153 |  |  | Cái | 1
3488 | 3.52.01.005.CHN.00.000 | 4 Module SPD lightning protection 660VAC_15KA_2.9KV_S, Part code KS000099 |  |  | Cái | 1
3489 | 3.52.01.006.FRA.00.000 | Bộ nguồn cho bộ phân tích khí, IR SOURCE SN: A5E50362504 |  |  | Cái | 0
3490 | 3.52.01.007.TUN.00.000 | Handle adapter of Fuserbloc 1250A, type: handle type S4, size: 18, reference: 14433111 |  |  | Cái | 0
3491 | 3.52.01.013.CHN.00.000 | Adapter cấp nguồn cho bộ chuyển đổi quang điện AC 110-220V, 50/60HZ, DC 5V 2A |  |  | Bộ | 0
3492 | 3.52.01.014.CHN.00.000 | Dây nguồn model: DSA-6PFE-05 |  |  | Bộ | 0
3493 | 3.52.01.015.CHN.00.000 | Bộ nguồn máy tính PS425W, model: D425EF-02, Input: 100- 240VAC, 50Hz- 60Hz, công suất: 425W |  |  | Bộ | 1
3494 | 3.52.01.016.CHN.00.000 | Bộ nguồn khẩn cấp, Model: RKP220/12D, Output Voltage: DC12V ≤0.2A, Input Voltage: AC220V, 2.2AH |  |  | Bộ | 0
3495 | 3.52.01.017.VIE.00.000 | Bộ nguồn cứu hộ khẩn cấp TNE 60VDC -1500VA |  |  | Bộ | 0
3496 | 3.53.12.009.USA.00.000 | Bộ chuyển đổi công tắc lưu lượng (Flow switch assembly, class 1 division 2) Mã: ES-XM14158-009 | Model: ES-XM14158-009 NSX: Teledyne |  | Bộ | 1
3497 | 3.53.12.033.CHN.00.000 | Bộ Network Encoder - Model: WJ-GXE100E |  |  | Bộ | 1
3498 | 3.53.12.034.KOR.00.000 | Bộ chuyển đổi công suất Type: DT-34WH-S4H | Model: DT-34WH-S4H Nguồn nuôi: 220VDC Thông số đo: Công suất Tín hiệu ra: 4-20mA Công suất: 3,5W Cấp chính xác: 0,2 NSX: DAEJOO |  | Cái | 3
3499 | 3.53.12.035.KOR.00.000 | Bộ chuyển đổi công suất; Giá trị đầu vào: 110V/V3/1A (50Hz) 0-200W; Giá trị đầu ra: Ipulse/IkWH. 1000P/1000KWH; DC220V; +0.4% |  |  | Cái | 3
3500 | 3.53.12.103.GER.00.000 | Bộ xuất tín hiệu kỹ thuật số 240VAC0.3A/SSR(750-509) (OTP)(Module, Digitaloutput, 2-channel, 240VAC0.3A/SSR(750-509) (OTP)) Mã: ES-103477 | Mô đun tín hiệu số ngõ ra Điện áp: 240VAC Dòng điện: 0.3A Số kênh: 2 Mã: ES-103477 NSX: Teledyne |  | Bộ | 2
3501 | 3.53.12.122.KOR.00.000 | Current transforme Type: 2WD-122R, Ratio: 200/1/1A, Class: 0.5/5P20, Ins.Lev:12/28/75kV |  |  | Cái | 0
3502 | 3.53.12.200.CHN.00.000 | Bộ chuyển đổi tín hiệu nhiệt độ cuộn dây, nhiệt độ dầu máy biến áp tự dùng 23,5kV - TTR200 Temperature transmitter | Model: TTR200 Nguồn nuôi: 12-30VDC Thông số đo: Nhiệt độ Tín hiệu ra: 4-20mA Công suất: 3W Cấp chính xác: 0,05 NSX: ABB |  | Cái | 0
3503 | 3.53.12.202.JPN.00.000 | Bộ chuyển đổi tín hiệu quay bơm tuần hoàn Keyphasor Transmitter Model: FK-202 | Model: FK-202 Khoảng đo: 0,25-2,25mm Sai số: 5% của 7,87V/mm Nguồn cấp: -24VDC NSX: Shinkawa |  | Cái | 1
3504 | 3.53.12.202.JPN.99.000 | Bộ chuyển đổi tín hiệu tốc độ Model: FK-202F1-2-2, Nguồn cấp: -24 VDC | Model: FK-202F1-2-2 Khoảng đo: 0,25-2,25mm Sai số: 5% của 7,87V/mm Chiều dài cáp: 5m Nguồn cấp: -24VDC NSX: Shinkawa |  | Cái | 2
3505 | 3.53.12.203.USA.00.000 | Bộ chuyển tín độ rung tuabin Vibration Proximitor Model: 330180-91-00 | Model: 330180-91-00 Chiều dài cáp: 9m Kiểu cầu đấu: DIN mount Nguồn cấp: -24VDC Sai số: 6.5% của 7,87V/mm NSX: Bently Nevada |  | Cái | 4
3506 | 3.53.12.204.USA.00.000 | Bộ chuyển tín vị trí kiểu của thurst bearing Position Proximitor Model: 330180-91-00 | Model: 330180-91-00 Chiều dài cáp: 9m Kiểu cầu đấu: DIN mount Nguồn cấp: -24VDC Sai số: 6,5% của 7,87V/mm NSX: Bently Nevada |  | Cái | 1
3507 | 3.53.12.205.JPN.00.000 | Bộ chuyển tín độ rung quạt gió Vibration Transducer Model: VK-202A1 | Model: VK-202A1 Chiều dài cáp: 5m Khoảng đo: 0,25-2,25mm Sai số: 5% của 7,87V/mm Nguồn cấp: -24VDC NSX: Shinkawa |  | Cái | 1
3508 | 3.53.12.206.USA.00.000 | Bộ chuyển đổi tín hiệu đo vị trí Model: 75L3W3-4000, P/N: C92488-001 | Model: 75L3W3-4000 P/N: C92488-001 NSX: Sentech |  | Cái | 2
3509 | 3.53.12.207.KOR.00.000 | Bộ chuyển đổi tín hiệu dòng điện, Mã: DT-3AB1AH |  |  | Bộ | 1
3510 | 3.53.12.208.CHN.00.000 | Bộ chuyển đổi tín hiệu điện áp, Mã: DXN-Q |  |  | Bộ | 1
3511 | 3.53.12.209.JPN.00.000 | Bộ chuyển đổi tín hiệu, Loại: B5VS-A |  |  | Cái | 2
3512 | 3.53.12.210.CHN.00.000 | Bộ chuyển đổi quang điện (có kèm bộ chuyển đổi nguồn) TP-Link Single-Mode Gigabit - MC210CS | Mã: MC210CS Số cổng: 1 RJ45, 1 SC/UPC. Nguồn: 9A, 0.6A 1000Base-LX Tính năng: Tự động chuyển đổi chế độ Half-Duplex / Full-Duplex, Mở rộng khoảng cách lên đến 15km NSX: TP-Link |  | Bộ | 7
3513 | 3.53.12.211.CHN.00.000 | Bộ chuyển đổi quang điện Mã: NS-212S-20A | Bộ chuyển đổi quang điện Mã: NS-212S-20A Số cổng RJ45: 2 cổng tốc độ 10/100/1000Base Cổng quang: 1FX Khoảng cách truyền tối đa: 20km |  | Cái | 0
3514 | 3.53.12.212.CHN.00.000 | Bộ chuyển đổi quang điện Mã: NS-212S-20B | Bộ chuyển đổi quang điện Mã: NS-212S-20B Số cổng RJ45: 2 cổng tốc độ 10/100/1000Base Cổng quang: 1FX Khoảng cách truyền tối đa: 1550m |  | Cái | 0
3515 | 3.53.12.213.CHN.00.000 | Bộ chuyển đổi quang điện Mã: YT-8110SB-11-20A | Bộ chuyển đổi quang điện Mã: YT-8110SB-11-20A Loại tín hiệu: Singe mode Số cổng RJ45: 1 cổng 10/100Mbps Khoảng cách truyền tối đa:20km NSX: Wintop |  | Cái | 0
3516 | 3.53.12.214.CHN.00.000 | Bộ chuyển đổi quang điện Mã: YT-8110SB-11-20B | Bộ chuyển đổi quang điện Mã: YT-8110SB-11-20B Loại tín hiệu: Singe mode Số cổng RJ45: 1 cổng 10/100Mbps Khoảng cách truyền tối đa:20km NSX: Wintop |  | Cái | 0
3517 | 3.53.12.216.KOR.00.000 | Bộ chuyển đổi quang điện 4 cổng RJ45 POE, Mã hiệu: SFC300-POE | Mã hiệu: SFC300-POE Loại tín hiệu: Singe mode/Multi mode Số cổng RJ45: 4 cổng 10/100Mbps Nguồn cấp: 48VDC NSX: Soltech |  | Bộ | 0
3518 | 3.53.12.217.KOR.00.000 | Bộ chuyển đổi quang điện 8 cổng RJ45 POE, Mã hiệu: SFC400HP | Mã hiệu: SFC400HP Số port: 8 port 1Gbps PoE + 2 port quang Nguồn cấp: 100-240VAC NSX: Soltech |  | Bộ | 0
3519 | 3.53.12.218.CHN.00.000 | Module quang điện, Mã hiệu: SFP-SM20 | Mô đun quang điện, Mã hiệu: SFP-SM20 tốc độ cổng Ethernet 100Mbps Kết nối: Duplex LC Single-mode, khoảng cách tối đa 20km NSX: Soltech |  | Bộ | 0
3520 | 3.53.12.219.CHN.00.000 | Bộ chuyển đổi cáp quang HDMI, Mã hiệu: HL-HDMI-1F-20TR | Bộ chuyển đổi cáp quang sang HDMI, Nguồn: 5V, 1A Khoảng cách kết nối 20km. Bước sóng: 1310nm Tốc độ truyền: 155Mbps Chuẩn: HDMI, HDCP1.2 Mã hiệu: HL-HDMI-1F-20TR NSX: HOLINK |  | Bộ | 0
3521 | 3.53.12.220.CHN.00.000 | Bộ chuyển đổi nguồn DC220V/DC24V, Type: PRO ECO 72W 24V 3A | Bộ chuyển đổi nguồn DC220V/DC24V, 1 pha, công suất 72W, Đầu vào: 85-264VAC hoặc 80-370VDC Đầu ra: 24VDC/3A Loại: PRO ECO 72W 24V 3A NSX: Weidmuller |  | Cái | 0
3522 | 3.53.12.221.AUS.00.000 | Bộ chuyển nguồn, Max. AC Current: 40A, Input Voltage: 180V AC - 280V AC | Bộ chuyển nguồn, dòng AC lớn nhất: 40A, Điện áp đầu vào: 180V AC - 280V AC Mã: ACTS-40 NSX: Latronics |  | Cái | 1
3523 | 3.53.12.222.TPE.00.000 | Bộ chuyển đổi nguồn AC-DC48V (gồm 2 module ES1948-1900W + Control MCSU 1.5G) |  |  | Bộ | 1
3524 | 3.53.12.223.CHN.00.000 | Bộ chuyển đổi nguồn AC-DC: 25W 12V 2.1, Model: RS-25-12 |  |  | Bộ | 0
3525 | 3.53.12.224.CHN.00.000 | Bộ chuyển đổi quang điện, Model: SFP-3; Single mode,100FX, 1310NM, 20KM, 2 FIBER, LC, MSA COMPLIANT |  |  | Bộ | 5
3526 | 3.53.12.225.CHN.00.000 | Bộ chuyển đổi luồng E1 sang Ethernet, Model: Modem 7211A E1 10/100Base-T |  |  | Bộ | 5
3527 | 3.53.12.228.IND.00.000 | Bộ khuếch đại quang, chuyển đổi tín hiệu quang - điện Model: RFO810 - Optical Repeater | Bộ khuếch đại quang, chuyển đổi tín hiệu quang - điện, Mã: RFO810 NSX: ABB |  | Cái | 1
3528 | 3.53.12.232.CHN.00.000 | Bộ chuyển đổi tín hiệu RS232 sang RS485/422, Model: SW485GI |  |  | Bộ | 4
3529 | 3.53.12.233.CHN.00.000 | Bộ chuyển đổi quang điện, Model: 3012-S-SC-20KM |  |  | Bộ | 1
3530 | 3.53.12.270.DEN.00.000 | Bộ chuyển đổi tín hiệu nhiệt độ YTA70-J; Nguồn cấp: 8 - 35 VDC; Tín hiệu ngõ ra: 4 – 20 mA; Loại thiết bị: Pt100 3W | Model: YTA70-J Nguồn cấp: 8-35VDC Tín hiệu ra: 4-20mA Loại: Pt100 Số dây: 3 NSX: Yokogawa |  | Cái | 0
3531 | 3.53.12.286.GER.00.000 | Bộ chia dòng 4-20mA MINI MCR-SL-UI-2I-NC Mã hiệu: 2864176 | Model: MINI MCR-SL-UI-2I-NC Ngõ vào: 1 Điện áp vào: 0-10V Dòng điện vào: 4-20mA Dòng điện ra: 2x4-20mA NSX: Pheonix Contact |  | Bộ | 0
3532 | 3.53.12.287.CHN.00.000 | Bộ biến đổi tín hiệu điều khiển dòng sang dòng - Signal duplicator - MINI MCR-BL-I-2I |  |  | Cái | 0
3533 | 3.53.12.287.GER.00.000 | Bộ biến đổi tín hiệu điều khiển dòng sang dòng - Signal duplicator - MINI MCR-BL-I-2I |  |  | Cái | 0
3534 | 3.53.12.300.USA.00.000 | Multilink ML3000/ML3100 Ethernet switch series | Switch công nghiệp Multilink ML3000 Mã: ML3000 Nguồn cấp: 90-225AC/DC hoặc 22-60VDC. Lên đến 32 cổng Ethernet 10/100Mbps, 16 cổng 100FX. NSX: GE |  | Cái | 2
3535 | 3.53.12.492.USA.00.000 | REGULATOR FLOW CONTROL, Mã: 778-492 |  |  | Cái | 0
3536 | 3.56.90.001.CHN.00.000 | Bộ nguồn vi tính | Model: MPW-5001-PCABN1 Type: Elite V3 PC500 Nguồn cấp AC: 200-240V Dòng điện vào: 4A Tổng công suất: 400W NSX: Cool Master |  | Cái | 0
3537 | 3.56.90.002.CHN.00.000 | Bộ nguồn: input 220V, Output 24V 10A | Bộ nguồn Điện áp vào: 220V. Điện áp ra: 24V 10A |  | Cái | 0
3538 | 3.56.90.002.VIE.00.000 | Bộ nguồn 24VDC 10A | Model: S-120-24 Nguồn vào: 100-120VAC 2.4A, 200-240VAC 1.2A Nguồn ra: 24VDC 5A NSX: QMWO |  | Bộ | 0
3539 | 3.56.90.003.KOR.00.000 | Transducer điện áp 3 pha, Model: DT-3V-A1AH | Model: DT-3V-A1AH Nguồn cấp: 220VDC Điện áp vào: 0-150V Tín hiệu ra: 4-20mA Cấp chính xác: 0,2 NSX: DAEJOO |  | Cái | 1
3540 | 3.56.90.004.KOR.00.000 | Transducer dòng diện 3 pha, Model: DT-3A-B1AH | Model: DT-3A-B1AH Nguồn cấp: 220VDC Dòng điện vào: 0-1A Tín hiệu ra: 4-20mA Cấp chính xác: 0,2 NSX: DAEJOO |  | Cái | 1
3541 | 3.56.90.005.KOR.00.000 | Transducer điện áp 1 pha, Model: DT-1V-A1AH | Model: DT-1V-A1AH Nguồn cấp: 220VDC Điện áp vào: 0-150V Tín hiệu ra: 4-20mA Cấp chính xác: 0,2 NSX: DAEJOO |  | Cái | 0
3542 | 3.56.90.006.KOR.00.000 | Transducer dòng điện 1 pha, Model: DT-1A-B1AH | Model: DT-1A-B1AH Nguồn cấp: 220VDC Dòng điện vào: 0-1A Tín hiệu ra: 4-20mA Cấp chính xác: 0,2 NSX: DAEJOO |  | Cái | 0
3543 | 3.56.90.007.USA.00.000 | Bộ chuyển đổi tín hiệu (Transducer) Module: 3300XL 5/8 mm, P/N: 330180-91-00, Output: 7.87V/mm (200mV/ mil), VT = - 24Vdc; S/N: 17E014WH | Model: 330180-91-00 Chiều dài cáp: 9m Kiểu cầu đấu: DIN mount Nguồn cấp: -24VDC Sai số: 6,5% của 7,87V/mm NSX: DAEJOO |  | Cái | 0
3544 | 3.56.90.008.DOM.00.000 | Máy biến áp điện áp thấp mini, mã PC-34-125 |  |  | Cái | 0
3545 | 3.56.90.009.ITA.00.000 | Máy biến điện áp đo lường (CVT) và chì (10A-500V), Mã: TCVT 550 |  |  | Bộ | 1
3546 | 3.56.90.010.KOR.00.000 | Bộ ổn định nguồn NOISER FILTER AC 250V 10A , Mã hàng: WYFS10TD50/60Hz, | Model: WYFS10TD Số pha: 1 Điện áp định mức: 250V Dòng điện định mức: 10A Tần số: 50/60Hz |  | Cái | 4
3547 | 3.56.90.011.CHN.00.000 | Biến áp, Model: BK-25VA |  |  | Cái | 1
3548 | 3.56.90.012.KOR.00.000 | Máy biến điện áp 11Kv, Loại: YHP-24NSX |  |  | Bộ | 2
3549 | 3.56.90.013.CHN.00.000 | Biến áp khô, Model: TSD-TBK-1201473, Phase: 1 AC, Input: 0-400V, Output: 0-220V, Capacity: 25VA, Fre.: 50/60Hz |  |  | Cái | 2
3550 | 3.56.90.020.KOR.00.000 | Bộ chuyển đổi dòng điện: Dòng đầu vào : 0-1A (AC), Dòng điện đầu ra: 4-20Ma, Tải: 0-800Ώ less, DC220V | Nguồn cấp: 220VDC Dòng điện vào: 0-1A Tín hiệu ra: 4-20mA Cấp chính xác: 0,2 |  | Cái | 3
3551 | 3.56.90.025.VIE.00.000 | Bộ nguồn DC: Đầu vào: 220VAC - Đầu ra: 110VDC, 15A | Điện áp vào: 220VAC Điện áp ra: 110VDC Dòng điện định mức: 15A |  | Cái | 0
3552 | 3.56.90.026.THA.00.000 | Nguồn cấp 220/24, Loại: Quint PS/1AC/24DC/10 |  |  | Cái | 1
3553 | 3.56.90.027.CHN.00.000 | Nguồn cấp 220/24, Mã: PRO ECO 24DC 120W 5A |  |  | Cái | 0
3554 | 3.56.90.028.KOR.00.000 | Nguồn DC PRO ECO 120W : DC POWER SUPPLY 5A |  |  | Cái | 1
3555 | 3.56.90.029.KOR.00.000 | Nguồn DC PRO ECO 480W : DC POWER SUPPLY 20A |  |  | Cái | 1
3556 | 3.56.90.030.KOR.00.000 | Bộ nguồn CP-E 24/10.0 |  |  | Cái | 1
3557 | 3.56.90.031.KOR.00.000 | Bộ phụ kiện chống sét (Surge Unit), Model: US - 13, điện áp làm việc: 200- 240V |  |  | Cái | 0
3558 | 3.56.90.032.IND.00.000 | Máy biến áp, type: TPT-3PH-I-24-9580, capacity: 1kVA, phase:3, 50HZ, 1320V/100V |  |  | Cái | 0
3559 | 3.56.90.501.CHN.00.000 | Máy biến áp nguồn 400/230,24V AC, Type:NDK | không tồn kho |  | Cái | 0
3560 | 3.56.90.502.KOR.00.000 | Máy biến áp 11Kv Conmon 100/100VA, 50HZ | Máy biến áp 11Kv Conmon 100/100VA, 50HZ |  | Cái | 3
3561 | 3.56.90.503.CHN.00.000 | Máy biến áp nguồn Type: NDK-200 | không tồn kho |  | Cái | 0
3562 | 3.56.90.504.ITA.00.000 | Máy biến điện áp PT 23,5 kV, Model: UKM 24/3; Tần số: 50Hz (1 bộ gồm 3 cái) | không tồn kho |  | Bộ | 0
3563 | 3.56.90.504.ITA.99.000 | Máy biến điện áp PT 23,5 kV, Model: UKM 24/3; Tần số: 50Hz |  |  | Cái | 6
3564 | 3.56.90.509.CHN.00.000 | Biến áp khô, Model: TSD-TBK-1201509, 1 AC, Input:0-380V; Output: 0-24V; 50/60Hz | Model: TSD-TBK 1201509 Điện áp vào: 0-380V Điện áp ra: 0-24V Dòng điện: 25A NSX: SUZHOU TAISDA. |  | Cái | 0
3565 | 3.56.90.510.CHN.00.000 | Biến áp điều khiển, Model: BK-50VA |  |  | Cái | 0
3566 | 3.56.90.616.KOR.00.000 | Power Supply- Nguồn cấp | không tồn kho |  | Cái | 0
3567 | 3.60.55.040.VIE.00.000 | Công tơ điện 1 pha EMIC CV140 nắp thủy tinh; Điện áp: 220V; Dòng điện: 10/40A |  |  | Cái | 0
3568 | 3.60.55.050.TPE.00.000 | Đồng hồ điện tử DN50, Chất liệu: Thân gang- Tiếp điểm: SUS316- Áp lực: 16 bar- Điện áp: 220V - Tín hiệu: 4 - 20mA | Đồng hồ điện tử DN50, Chất liệu: Thân gang- Tiếp điểm: SUS316- Áp lực: 16 bar- Điện áp: 220V - Tín hiệu: 4 - 20mA (không tồn kho) |  | Cái | 0
3569 | 3.60.55.080.TPE.00.000 | Đồng hồ điện tử DN80, Chất liệu: Thân gang- Tiếp điểm: SUS316- Áp lực: 16 bar- Điện áp: 220V - Tín hiệu: 4 - 20mA | Đồng hồ điện tử DN80, Chất liệu: Thân gang- Tiếp điểm: SUS316- Áp lực: 16 bar- Điện áp: 220V - Tín hiệu: 4 - 20mA (không tồn kho) |  | Cái | 0
3570 | 3.60.55.125.TPE.00.000 | Đồng hồ điện tử DN125, Chất liệu: Thân gang- Tiếp điểm: SUS316- Áp lực: 16 bar- Điện áp: 220V - Tín hiệu: 4 - 20mA | Đồng hồ điện tử DN125, Chất liệu: Thân gang- Tiếp điểm: SUS316- Áp lực: 16 bar- Điện áp: 220V - Tín hiệu: 4 - 20mA (Không tồn kho) |  | Cái | 0
3571 | 3.60.55.148.TPE.00.000 | Đồng hồ điện tử DN150, Chất liệu: Thân gang- Tiếp điểm: SUS316- Áp lực: 16 bar- Điện áp: 220V - Tín hiệu: 4 - 20mA | Đồng hồ điện tử DN150, Chất liệu: Thân gang- Tiếp điểm: SUS316- Áp lực: 16 bar- Điện áp: 220V - Tín hiệu: 4 - 20mA (không tồn kho) |  | Cái | 0
3572 | 3.60.55.149.TPE.00.000 | Đồng hồ điện tử DN200, Chất liệu: Thân gang- Tiếp điểm: SUS316- Áp lực: 16 bar- Điện áp: 220V - Tín hiệu: 4 - 20mA | Đồng hồ điện tử DN200, Chất liệu: Thân gang- Tiếp điểm: SUS316- Áp lực: 16 bar- Điện áp: 220V - Tín hiệu: 4 - 20mA (Không tồn kho) |  | Cái | 0
3573 | 3.60.55.150.VIE.00.000 | Công tơ điện 3 pha EMIC MV3E4 20(40)A; 50Hz | Model: MV3E4 số pha: 3 dòng điện: 40A NSX: EMIC |  | Cái | 0
3574 | 3.60.55.171.ENG.00.000 | Công tơ A1700, 3P-4W, 1(1.2)A, 63.5/110-240/415V, module RS485, class 0.2 | Model: A1700 3P, 1,2A 63,5/110-240/415V class 0,2 Hãng: Elster |  | Cái | 3
3575 | 3.60.55.172.GBR.00.000 | Công tơ điện tử đo đếm 3 pha Elite 448, tích hợp với I/O module, 96x96x122mm | Công tơ điện tử đo đếm 3 pha Elite 448, tích hợp với I/O module, 96x96x122mm Hãng: CEWE |  | Cái | 2
3576 | 3.60.55.173.KOR.00.000 | Công tơ nước Komax D100 | Công tơ nước: - Kích thước: D100 - NSX: Komax |  | Cái | 0
3577 | 3.60.55.174.POL.00.000 | Công tơ nước, Model: MWN200 | Công tơ nước, Model: MWN200 NSX: Apator |  | Cái | 0
3578 | 3.60.55.175.CHN.00.000 | Công tơ nước Zermat DN20C | Công tơ nước: - Kích thước: DN20 - NSX: Zermat |  | Cái | 0
3579 | 3.60.55.176.CHN.00.000 | Công tơ nước Zermat DN25C | Công tơ nước: - Kích thước: DN25 - NSX: Zermat |  | Cái | 0
3580 | 3.60.55.177.ROU.00.000 | Công tơ điện tử 3 pha 4 dây Elster A1700, kiểu: PB3KAAGHT-5 |  |  | Cái | 0
3581 | 3.60.55.272.CHN.00.000 | Vôn kế Type: CP-Z72V-N-3P3W Input: AC 0-450V Phase: 3P |  |  | Cái | 2
3582 | 3.60.55.273.CHN.00.000 | Vôn kế, Model: BE-72, AC 500V |  |  | Cái | 0
3583 | 3.60.55.293.CHN.00.000 | Vôn kế tủ điện sàn rung, Model: Zone-72, 450V, 50Hz |  |  | Cái | 1
3584 | 3.62.95.020.VIE.00.000 | Tủ điện inox 304, KT: 20cm x 40cm x 12cm x 1mm | Tủ điện inox 304, KT: 20cm x 40cm x 12cm x 1mm |  | Cái | 0
3585 | 3.62.95.021.VIE.00.000 | Tủ điện loại lớn | không tồn kho |  | Cái | 0
3586 | 3.62.95.022.VIE.00.000 | Tủ điện loại nhỏ | không tồn kho |  | Cái | 0
3587 | 3.62.95.023.VIE.00.000 | Tủ điện inox 304 ngoài trời (có bảng gắn thiết bị), Dài x Rộng x Cao: 800x300x1500mm |  |  | Cái | 0
3588 | 3.62.95.024.VIE.00.000 | Vỏ tủ điện 200x300mm | Vỏ tủ điện 200x300mm |  | Tủ | 0
3589 | 3.62.95.025.VIE.00.000 | Hộp bảo vệ công tơ điện | không tồn kho |  | Cái | 0
3590 | 3.62.95.026.VIE.00.000 | Hộp định vị, cố định các đầu dò cho hệ thống XLN thải, inox 316 | không tồn kho |  | Cái | 0
3591 | 3.62.95.027.VIE.00.000 | Tủ rack 6U | Tủ rack 6U Không tồn kho |  | Tủ | 0
3592 | 3.62.95.028.VIE.00.000 | Tủ kỹ thuật tại các điểm camera | Tủ kỹ thuật tại các điểm camera (không tồn kho) |  | Tủ | 0
3593 | 3.62.95.029.VIE.00.000 | Vỏ tủ điện, KT: 300x400mm |  |  | Cái | 0
3594 | 3.62.95.030.KOR.00.000 | Digital panel meter: Type: K- MAC DV2N; Input: DC ± 3000mV; Aux. Power: AC 100/240V |  |  | Bộ | 0
3595 | 3.62.95.031.KOR.00.000 | Digital panel meter: Type: K- MAC DA2N; Input: DC 50mV; Aux. Power: AC 100/240V |  |  | Bộ | 0
3596 | 3.62.95.032.KOR.00.000 | Digital panel meter: Type: K- MAC DV2N; Input: DC 50V; Aux. Power: AC 100/240V |  |  | Bộ | 0
3597 | 3.62.95.032.KOR.99.000 | Đồng hồ hiển thị điện áp đầu ra; Type: K- MAC DV2N; Input: DC 50V; Aux. Power: AC 110/220V |  |  | Cái | 0
3598 | 3.62.95.033.KOR.00.000 | Digital panel meter: Type: K- MAC AV4N; Input: AC 150V, 50Hz; Aux. Power: AC 100/240V |  |  | Bộ | 0
3599 | 3.62.95.033.KOR.99.000 | Đồng hồ hiển thị điện áp đầu vào, Type: K- MAC AV4N; Input: AC 150V, 50Hz; Aux. Power: AC 110/220V |  |  | Cái | 0
3600 | 3.62.95.034.VIE.00.000 | Tủ điện biến tần điều khiển bơm 3 pha 37kW HB14C0005 |  |  | Bộ | 0
3601 | 3.62.95.035.VIE.00.000 | Tủ điện inox 300x200x150, inox 304 |  |  | Tủ | 0
3602 | 3.62.95.058.VIE.00.000 | Tủ điện biến tần điều khiển bơm 3 pha 75kW, KT: 1300x800x400x1.5mm |  |  | Bộ | 1
3603 | 3.62.95.100.VIE.00.000 | Tủ điện để lắp CB và bộ điều khiển 100x800x200 | Tủ điện để lắp CB và bộ điều khiển 100x800x200 |  | Tủ | 0
3604 | 3.62.95.101.VIE.00.000 | Tủ điện chống mất pha+bảo vệ quá nhiệt TA | không tồn kho |  | Cái | 0
3605 | 3.62.95.102.JPN.00.000 | Tủ điện chống mất pha tự động | không tồn kho |  | Cái | 0
3606 | 3.62.95.103.VIE.00.000 | Tủ điện điều khiển, sơn tĩnh điện 800x600, bảo vệ quá áp, bảo vệ mất pha, trang bị ổ cắm công nghiệp di động kèm theo, Điện áp 220V, P: 2.2kW, H: 50Hz |  |  | Bộ | 0
3607 | 3.62.95.104.VIE.00.000 | Tủ điện chống mất pha 15kW |  |  | Cái | 0
3608 | 3.62.95.105.VIE.00.000 | Tủ điện thi công (loại di động, ngoài trời) 2 lớp cánh; 50-200A; 220-230VAC/ 380-415VAC; 50Hz; IP65 |  |  | Tủ | 0
3609 | 3.62.95.106.VIE.00.000 | Tủ điện cấp nguồn, kt 600x220x800 và phụ kiện đấu nối hoàn thiện, bao gồm: 01 RCCB tổng 3 pha 32A, 06 MCB 2P 20A 6kA 230V, đồng hồ Volt 500VAC, đồng hồ Ampe 50A, đèn báo pha |  |  | Tủ | 0
3610 | 3.62.95.107.VIE.00.000 | Tủ điện ngoài trời inox 304, hai lớp có cửa Mica, KT: 1000(H)x600(L)x300(D), IP54, khóa bật bảo vệ |  |  | Cái | 0
3611 | 3.62.95.143.KOR.00.000 | TEST BOX FOR POTENTIAL LEVEL AT LOCAL/ Tủ gắn của bảng điện Z14315-CÓN-03090 | TEST BOX FOR POTENTIAL LEVEL AT LOCAL/ Tủ gắn của bảng điện Z14315-CÓN-03090 |  | Bộ | 1
3612 | 3.62.95.249.VIE.00.000 | Hộp nhựa tủ điện, 230x150x85mm |  |  | Cái | 4
3613 | 3.62.95.250.VIE.00.000 | Tủ điện sắt: 250x400x150mm | Tủ điện sắt: 250x400x150mm |  | Cái | 0
3614 | 3.62.95.300.VIE.00.000 | Tủ điện inox: 300x400x150mm | Tủ điện inox: 300x400x150mm NSX: Vietnam |  | Cái | 0
3615 | 3.66.36.018.CHN.00.000 | Bóng đèn FEELUX T4 HE 18W | Model: T4 HE 18W Đường kính: 13mm Đầu nối: 2 chốt Điện áp: 220V Công suất: 18W IP20 NSX: FEELUX |  | Cái | 0
3616 | 3.66.36.019.VIE.00.000 | Đèn Led Búp nấm HG 18W Đuôi xoáy E27 | Model: HG18W CÔng suất: 18W Kết nối: E27 NSX: Philips |  | Cái | 0
3617 | 3.66.36.250.KOR.00.000 | HPS 250W_Pendant or Surface mounted type Lamp SON 250W E40 CO 1SL/12 / Bóng đèn chiếu sáng 250w | Model: SON 250W E40 Công suất: 250W Kết nối: E40 NSX: Philips |  | Cái | 0
3618 | 3.66.36.251.CHN.00.000 | Bộ đèn: Luminaire of Philips, Type: HPK518 1xSON250W IC PR 220 | Model: HPK518 Công suất: 250W Kết nối: E40 Bóng đèn: Son250W NSX: Philips |  | Bộ | 0
3619 | 3.66.36.254.CHN.00.000 | Đèn PHILIPS HPK138 + GPK138 R-WB SON/-CONV SON 250W/220V | Model: HPK138 Bóng đèn: Son250w Kết nối: E40 Công suất: 250W NSX: Philips |  | Cái | 0
3620 | 3.66.36.411.GER.00.000 | Đèn vonfram cho máy DR6000, mã: A23778 | Model: A23778 Dùng cho máy DR6000 Điện áp: 12V Công suất: 20W |  | Cái | 0
3621 | 3.66.37.250.KOR.00.000 | HPS 250W_Pendant or Surface type Lighting Fixture HPK518 1xSON250W IC 220V-50Hz / Thân đèn chiếu sáng 250w | Thân đèn chiếu sáng philips Mã: HPK518 1xSON250W IC 250w Sử dụng loại bóng đèn SON 250W Hãng Philips |  | Cái | 0
3622 | 3.66.37.251.KOR.00.000 | HPS 250W_Pendant or Surface type Mounting Bracket ZPK518 MB / Giá gắn đèn chiếu sáng 250w | Model: ZPK518 MB Dùng cho đèn cao áp HPK518 NSX: Philips |  | Cái | 0
3623 | 3.66.37.252.KOR.00.000 | HPS 250W_Pendant or Surface (mounted) type Reflector GPK518 R D425 ALU / Chụp đèn chiếu sáng 250w | Chụp đèn chiếu sáng philips Mã: GPK518 R D425 ALU Loại đèn: 250w Hãng: Philips |  | Cái | 0
3624 | 3.66.37.253.KOR.00.000 | HPS 250W_Pendant or Surface type Glass Cover ZPK518 GC / Mặt kính đèn chiếu sáng 250w | Model: PK518 GC Đường kính: 425mm Cấp bảo vệ: Ip20 NSX: Philips |  | Cái | 0
3625 | 3.66.37.254.KOR.00.000 | HPS 250W_Pendant or Surface mounted type Lighting Fixture HPK138 1xSON250W IC 220V-50Hz / Thân đèn chiếu sáng 250w | Model: HPK138 Dùng cho: đèn 250W Kết nối: E40 Điện áp vào: 220V NSX: Philips |  | Cái | 0
3626 | 3.66.37.255.KOR.00.000 | HPS 250W_Pendant or Surface mounted type Protection Glass ZPK138 PG D425 / Mặt kính đèn chiếu sáng 250w | Model: zpk138 pg d425 |  | Cái | 0
3627 | 3.66.37.256.KOR.00.000 | Đèn LED PBL SPARE LED , RED/GREEN/YELLOW : Push button LED |  |  | Cái | 30
3628 | 3.66.45.019.VIE.00.000 | Bộ đèn led tube, Model: TLM-T5-0.3, 5W, dài 325mm, rộng 25mm, cao 35mm |  |  | Bộ | 0
3629 | 3.66.45.020.VIE.00.000 | Đèn led đuôi xoắn, Model: LED DT C35/2W, 2W, 220VAC |  |  | Cái | 0
3630 | 3.66.45.034.VIE.00.000 | Đèn pha năng lượng mặt trời, Mã hiệu: Đèn pha 300W P-300S |  |  | Bộ | 0
3631 | 3.66.45.036.CHN.00.000 | Đèn PHILIPS TCW060 2X36W TL-D/840 HF | Model: TCW060 2X36W TL-D/840 HF Công suất: 2x36W Kích thước: 1,2m NSX: Philips |  | Cái | 0
3632 | 3.66.45.070.CHN.00.000 | Bóng đèn cao áp PHILIPS Model: SON-T150W E27 | Model: Son T150W E40 Công suất: 150W Kết nết: E27 NSX: Philips |  | Cái | 0
3633 | 3.66.45.071.CHN.00.000 | Bóng đèn cao áp Philps SON-70W |  |  | Cái | 0
3634 | 3.66.45.100.CHN.00.000 | Bóng đèn cao áp PHILIPS Model: SON-T1000W E E40 1SL/4 | Model: Son T1000W E40 Công suất: 1000W NSX: Philips |  | Cái | 0
3635 | 3.66.45.150.CHN.00.000 | Bộ đèn pha cao áp Philips 150W RVP150 | Model: RVP150 Công suất: 150W NSX: Philips |  | Cái | 0
3636 | 3.66.45.152.CHN.00.000 | Bóng đèn cao áp SON T 150W | Model: SON 150 Công suất: 150W Đuôi đèn: E40 Nhiệt độ màu: 3000k NSX: Philips |  | Cái | 0
3637 | 3.66.45.152.CHN.99.000 | Đèn cao áp 150W | Không tồn kho |  | Bộ | 0
3638 | 3.66.45.153.CHN.00.000 | Bóng đèn cao áp dạng bầu SON T 150W | Model: SON T 150 Loại: bóng bầu Công suất: 150W Đuôi đèn: E40 Nhiệt độ màu: 3000k NSX: Philips |  | Cái | 0
3639 | 3.66.45.154.CHN.00.000 | Bộ đèn cao áp OKTECH Model: NFC9780 | Model: NFC9780 NSX: OKTECH |  | Cái | 0
3640 | 3.66.45.155.CHN.00.000 | Bóng đèn cao áp PHILIPS - Model: Metal Halide MH | Model: Metal Halide MH NSX: Philips Công suất: 150W Dạng bầu |  | Cái | 0
3641 | 3.66.45.156.CHN.00.000 | Đèn cao áp Philips MH-100w đuôi E40, mã: Metal Halide Philips MH 100W/640 |  |  | Cái | 0
3642 | 3.66.45.157.CHN.00.000 | Đèn cao áp philips 400W đuôi E27, mã sp: BR Philips HPI-T 400W/645 |  |  | Cái | 0
3643 | 3.66.45.250.CHN.00.000 | Bóng đèn cao áp PHILIPS- Model: Son 250W | Model: SON 250 Loại: bóng bầu Công suất: 250W NSX: Philips |  | Cái | 0
3644 | 3.66.45.250.CHN.98.000 | Bộ đèn cao áp Sodium Philips dạng thẳng SON-T 250W E40 | Model: SON-T 250W Kết nối: E40 Loại: bóng thẳng NSX: Philip |  | Bộ | 0
3645 | 3.66.45.250.CHN.99.000 | Bóng đèn cao áp Philip - SON bầu; đuôi E40, 250W | Model: SON 250W Kết nối: E40 Loại: bóng bầu NSX: Philip |  | Cái | 0
3646 | 3.66.45.251.CHN.00.000 | Bóng cao áp MASTER HPI-T Plus 250W/645, đuôi đèn E40 | Model: MASTER HPI-T Plus 250W/645 Công suất: 250W Kết nối: E40 NSX: Philips |  | Cái | 0
3647 | 3.66.45.252.CHN.00.000 | Đèn PHILIPS RVP350 1X250W S/220 SON-T250W/220V | Model: RVP350 Công suất: 250W NSX: Philips |  | Cái | 0
3648 | 3.66.45.253.CHN.00.000 | Bộ Đèn BFC8110 Explosion-protected Floodlight HPS250W/220V, Model: BFC8110/250/HPS, Công suất: 250W, Dòng 3A | Model: BFC8110 Công suất: 250W Điện áp: 220V Dòng điện: 3A |  | Bộ | 0
3649 | 3.66.45.254.CHN.00.000 | Bộ Đèn BFC8110 Explosion-protected Floodlight HPS400W/220V, Model: BFC8110/400/HPS, Công suất: 400W, Dòng 4.4A | Model: BFC8110 Công suất: 400W Điện áp: 220V Dòng điện: 4,4A |  | Bộ | 0
3650 | 3.66.45.255.CHN.00.000 | Bộ Đèn BFC8120 Explosion-protected builhead light HPS150W/220V, Model: BFC8120/150/HPS, Công suất: 150W | Model: BFC8120 Công suất: 150W Điện áp: 220V Dòng điện: 3A |  | Bộ | 0
3651 | 3.66.45.256.CHN.00.000 | Bộ Đèn NFC9180 150WHPS Pendant light fitting, Model: NFC9180/150/HPS, Công suất: 150W | Model: NFC9180 Công suất: 150W Điện áp: 220v |  | Bộ | 0
3652 | 3.66.45.257.CHN.00.000 | Bộ Đèn FLOODLIGHT NSC9700A HPS400W/220V | Model: NSC9700A Công suất: 400W Điện áp: 220v |  | Cái | 0
3653 | 3.66.45.258.CHN.00.000 | Bộ Đèn NTC9200A 1000W HPS, Model: NTC9200, IP 65, class I (bao gồm: chóa đèn, ballast, kích, tụ, bóng đèn) | Model: NTC9200 Công suất: 1000W Cấp bảo vệ: IP 65 |  | Bộ | 0
3654 | 3.66.45.259.CHN.00.000 | Bộ Đèn NTC9210A-N400, Model: NTC9210A, IP 65, class I (bao gồm: chóa đèn, ballast, kích, tụ, bóng đèn) | Model: NTC9210 Công suất: 400W Cấp bảo vệ: IP 65 |  | Bộ | 0
3655 | 3.66.45.260.CHN.00.000 | Bộ đèn LED BPC8762 explosion-proof platform lamp, Điện áp: 220 VAC, 50hz, Công suất: 15W | Model: BPC8762 Công suất: 15W Điện áp: 220v Đường kính: 88mm |  | Bộ | 0
3656 | 3.66.45.261.CHN.00.000 | Bộ Đèn PHILIPS HTS066 SON-T 400W | Model: HTS066 SonT400 Công suất: 400W NSX: Philips |  | Bộ | 0
3657 | 3.66.45.400.KOR.00.000 | HPS 400W_Pendant or Surface mounted type Lamp SON 400W E40 CO 1SL/12 / Bóng đèn cao áp 400w | Model: Son 400W Kết nối: E40 NSX: Philips |  | Cái | 0
3658 | 3.66.45.401.CHN.00.000 | Bộ đèn pha cao áp Philips RVP350 SON-T400W | Model: RVP350 Công suất: 400W Bóng: Son T 400W Kích thước: 473x510x170mm NSX: Philips |  | Bộ | 0
3659 | 3.66.45.402.CHN.00.000 | Bóng đèn cao áp Sodium Philips SON-T 400W E40 | Model: Son T 400W Kết nối: Đuôi E40 Kiểu: sợi đốt Công suất: 400W NSX: Philips |  | Cái | 0
3660 | 3.66.45.403.VIE.00.000 | Bộ đèn cao áp Model: ZELMA40-SON 400W | Model: Zelma40 son 400w( gồm ballast đèn) Công suất: 400W Bóng: E27 Kích thước: 415x320x260 NSX: Hapulico |  | Cái | 0
3661 | 3.66.45.404.CHN.00.000 | Đèn cao áp Philips SON 400W E E40 CO 1SL | Model:SON 400W E E40 CO 1SL Công suất: 400W Dòng điện: 4,45A Đuôi đèn: E40 NSX: Phillips |  | Cái | 0
3662 | 3.66.45.600.CHN.00.000 | Bóng đèn Halogen 1000W | Model: Halogen 1000W Công suất: 1000W Đuôi đèn: R7S Dạng: Hình ống NSX: Philips |  | Cái | 0
3663 | 3.66.47.400.KOR.00.000 | HPS 400W_Pendant or Surface mounted type Lighting Fixture HPK138 1xSON400W IC 220V-50Hz / Thân đèn cao áp 400w | Model: HPK138 Dùng cho: đèn 400W Kết nối: E40 Điện áp vào: 220V NSX: Philips |  | Cái | 0
3664 | 3.66.47.401.KOR.00.000 | HPS 400W_Pendant or Surface mounted type Reflector GPK518 R D425 ALU / Chụp đèn cao áp 400w | Model: GPK518 R D425 ALU Chất liệu: kim loại Cao: 351mm Đường kính: 425mm Cấp bảo vệ: IP20 NSX: Philips |  | Cái | 0
3665 | 3.66.47.402.KOR.00.000 | HPS 400W_Pendant or Surface mounted type Protection Glass ZPK138 PG D425 / Mặt kính đèn cao áp 400w | Model: ZPK138 PG D425 Đường kính: 425mm Cấp bảo vệ: Ip20 NSX: Philips |  | Cái | 0
3666 | 3.66.47.403.CZE.00.000 | Tản nhiệt đèn cao áp GOLIAS-T40-150S, 1x150W, E40, IP23 |  |  | Cái | 0
3667 | 3.66.47.404.CZE.00.000 | Tản nhiệt đèn cao áp GOLIAS-T40-250S, 1x250W, E40, IP23 |  |  | Cái | 0
3668 | 3.66.47.405.CZE.00.000 | Tản nhiệt đèn cao áp GOLIAS-T40-400S, 1x400W, E40, IP23 |  |  | Cái | 0
3669 | 3.66.47.406.CHN.00.000 | Fortimo High Bay Module 20KLM Philips |  |  | Cái | 0
3670 | 3.66.47.407.CHN.00.000 | Fortimo High Bay Module 15KLM Philips |  |  | Cái | 0
3671 | 3.66.53.004.CHN.00.000 | Bộ đèn tuýp led Rạng Đông T5 4W | Loại: Rạng đông Công suất: 4W Điện áp: 220V Đầu đèn: Đuôi cắm |  | Bộ | 0
3672 | 3.66.53.005.CHN.00.000 | Bóng đèn led mắt ếch 5W Đui cắm | Loại: Philip Công suất: 5W Điện áp: 220V Đầu đèn: Đuôi cắm |  | Cái | 0
3673 | 3.66.53.006.VIE.00.000 | Bóng đèn led âm trần 5W | Loại: Philip Công suất: 5W Điện áp: 220V Đầu đèn: Đuôi cắm |  | Cái | 0
3674 | 3.66.53.007.VIE.00.000 | Đèn Compact Rạng Đông xoắn 7W | Loại: Rạng Đông Công suất: 7W Điện áp: 220V Đầu đèn: E27, kiểu dạng xoắn |  | Cái | 0
3675 | 3.66.53.007.VIE.99.000 | Đèn compact 7W xoắn | Loại: Rạng Đông Công suất: 7W Điện áp: 220V Đầu đèn: E27, kiểu dạng xoắn |  | Cái | 0
3676 | 3.66.53.008.TPE.00.000 | Bộ đèn tuýt led T5 - Loại: T5-4014-60 | Loại: T5-4014-60 Công suất: 8W Điện áp: 220V |  | Bộ | 0
3677 | 3.66.53.009.CHN.00.000 | Bóng đèn T4 8W | Loại: T4 Công suất: 8W Điện áp: 220V Chiều dài: 30cm |  | Cái | 0
3678 | 3.66.53.010.CHN.00.000 | Bóng đèn led tuýp Philips 0,6m 10W T8 | Loại: T8 Công suất: 10W Điện áp: 220V Chiều dài: 0,6m NSX: Philips |  | Cái | 400
3679 | 3.66.53.011.CHN.00.000 | Bóng đèn Compact Philips 11W | Loại: Philips Công suất: 11W Điện áp: 220V Đầu đèn: E27, đuôi xoắn |  | Cái | 0
3680 | 3.66.53.011.IND.00.000 | Bóng đèn Compact Philips 11W | Loại: Philips Công suất: 11W Điện áp: 220V Đầu đèn: E27, đuôi xoắn |  | Cái | 0
3681 | 3.66.53.012.VIE.00.000 | Đèn led 12V dài 1m | Công suất: 14W Điện áp: 12VDC Chiều dài: 1m Xuất sứ: Việt Nam |  | Cái | 0
3682 | 3.66.53.013.KOR.00.000 | Đèn LED 10W Model: RLBS-10W. 240VAC | Loại: RLBS-10W Công suất: 10W Điện áp: 240VAC |  | Cái | 1
3683 | 3.66.53.014.CHN.00.000 | Đèn Compact chữ U 14W | Công suất: 14W Kiểu: Chữ U Điện áp: 220VAC Đầu đèn: E27 |  | Cái | 0
3684 | 3.66.53.015.CHN.00.000 | Bóng đèn compact 15W, Model: 3530 | Model: Đèn compact 3530 Công suất: 15W Điện áp: 220V Đầu đèn: E27, B22 |  | Cái | 0
3685 | 3.66.53.016.VIE.00.000 | Bóng đèn sợi đốt, Đuôi đèn: E14 240VAC; 15W | Loại: Bóng đén sợi đốt Công suất: 15W Điện áp: 240VAC Đuôi đèn: E14 |  | Cái | 0
3686 | 3.66.53.017.CHN.00.000 | Bóng đèn Led Philips MASTER Ledtube 1.2m 14W T8 | Loại: T8 Công suất: 14W Điện áp: 220V Chiều dài: 1.2m NSX: Philips |  | Cái | 0
3687 | 3.66.53.018.CHN.00.000 | Bóng đèn Compact Phiplip 18W | Loại: Compact Philips Công suất: 18W Điện áp: 220V Đuôi đèn: E27 |  | Cái | 0
3688 | 3.66.53.019.CHN.00.000 | Bóng đèn Philips 0m6 TL-D 18W/54-765 1SL/30 | Loại: TL-D 18w/54-765 1SL/30 Công suất: 18W Điện áp: 220V Chiều dài: 0.6m |  | Cái | 0
3689 | 3.66.53.019.CHN.99.000 | Bóng đèn Philips 0m6 TL-D 18W/840 | Loại: TL-D 18W/840 Công suất: 18W Điện áp: 220V Chiều dài: 0.6m |  | Cái | 0
3690 | 3.66.53.020.CHN.00.000 | Bóng đèn compact ESSENTIAL 5M, Model: KCC-REI-PCE-E23W-CDL-E27 | Model: KCC-REI-PCE-E23W-CDL-E27 Công suất: 23W Điện áp: 220V Đuôi đèn: E27 |  | Cái | 0
3691 | 3.66.53.021.CHN.00.000 | Bóng đèn compact ESSENTIAL 7M, Model: MSIP-REI-Pik-929689388601 | Model: MSIP-REI-Pik-929689388601 Đuôi đèn: E27 Điện áp: 220V |  | Cái | 0
3692 | 3.66.53.022.CHN.00.000 | Đèn chống nổ Paragon EEW E27 BCD200 | Model: EEW BCD200 Công suất: 20W Điện áp: 220V Đuôi đèn: E27 Cấp bảo vệ: IP65 Tiêu chuẩn phòng nổ: Exd II BT3 |  | Cái | 0
3693 | 3.66.53.023.CHN.00.000 | Đèn Compact Philips Master PL-C 18W |  |  | Cái | 65
3694 | 3.66.53.024.CHN.00.000 | Bóng đèn led tuýp Philips 1.2m 20W T8 |  |  | Cái | 0
3695 | 3.66.53.025.VIE.00.000 | Bộ đèn LED tube Điện Quang ĐQ LEDFX06 18M (18W, mini nắp rời 1.2m, TU06) | Model: LEDFX06 18M Công suất: 18W Điện áp: 220V Chiều dài bóng: 1.2m (kèm mini nắp rời 1.2m, TU06) |  | Cái | 0
3696 | 3.66.53.026.VIE.00.000 | Đèn Rạng Đông BD M26L 30/9W | Model: BD M26L 30/9W Công suất: 9W Điện áp: 150~250V Quang thông: 700-750lm Kích thước: 300x75x25mm Nhà sản xuất: Rạng Đông |  | Cái | 0
3697 | 3.66.53.027.CHN.00.000 | Đèn nổi philips 23W | Model: DN027C LED20 23W Công suất: 23W Điện áp: 220V Kích thước: Ø225 x 33mm Chuẩn bảo vệ: IP20 Tuổi thọ: 20000 giờ Nhà sản xuất: Philips |  | Cái | 0
3698 | 3.66.53.028.VIE.00.000 | Đèn led đơn trang trí 12W | Công suất: 12W Điện áp: 220V Kích thước ØxH (mm): 72×80 Kích thước khoét lỗ Ø (mm): 62 Cấp bảo vệ: IP44 |  | Cái | 0
3699 | 3.66.53.029.TPE.00.000 | Đèn led rọi ray 12W | Model: RRAT12W Công suất: 12W Điện áp: 220V Kích thước (ØxH):75x11.5 mm Quang thông: 850lm |  | Bộ | 0
3700 | 3.66.53.030.VIE.00.000 | Đèn trang trí âm trần - Đèn led đôi âm trần 2x7W | Model: D120x235 TLV-ACOB-7W002 Công suất: 2x7W Điện áp: 165~265V Chip Led: COB Kích thước lỗ khoét: 120 x 235 mm |  | Cái | 0
3701 | 3.66.53.031.CHN.00.000 | Đèn kiểu áp tường (kt: 80*200, ánh sáng vàng) | Màu sắc: Ánh sáng vàng Kích thước: 80x200 |  | Bộ | 0
3702 | 3.66.53.032.VIE.00.000 | Bóng đèn Philips MR16 20W | Model: MR16 20W Công suất: 20W Điện áp: 12V Nhà sản xuất: Philips |  | Cái | 0
3703 | 3.66.53.034.IND.00.000 | Bóng đèn philips 1m2 TL-D-36W/54-765 | Model: T8 TL-D 36W/54-765 1SL/30 Công suất: 36W Điện áp: 220~240V Kích thước: 1.2m Tuổi thọ: 13000 giờ Nhà sản xuất: Philips |  | Cái | 0
3704 | 3.66.53.034.IND.99.000 | Bộ bóng đèn philips 1m2 TL-D-36W/54-765 | Model: T8 TL-D 36W/54-765 1SL/30 Công suất: 36W Điện áp: 220~240V Kích thước: 1.2m Tuổi thọ: 13000 giờ Nhà sản xuất: Philips |  | Bộ | 0
3705 | 3.66.53.035.CHN.00.000 | Bóng đèn Philips 1m2 TL-D 36W/54-765 1SL/30 | Model: T8 TL-D 36W/54-765 1SL/30 Công suất: 36W Điện áp: 220~240V Kích thước: 1.2m Tuổi thọ: 13000 giờ Nhà sản xuất: Philips |  | Cái | 0
3706 | 3.66.53.036.CHN.00.000 | Bóng đèn Philips 1.2m Model: TL-D 36W | Model: T8 TL-D 36W/54-765 1SL/30 Công suất: 36W Điện áp: 220~240V Kích thước: 1.2m Tuổi thọ: 13000 giờ Nhà sản xuất: Philips |  | Cái | 0
3707 | 3.66.53.037.KOR.00.000 | Fluorescent Light (230V/18W/50Hz) N/A/ Đèn huỳnh quang | Loại: Đèn huỳnh quang Công suất: 18W Điện áp: 230V |  | Cái | 0
3708 | 3.66.53.038.KOR.00.000 | FL 18W x 4_Recessed mounted type Lamp TL-D 18W/840 1SL/25 / Bóng đèn huỳnh quang 18w TL-D | Model: TL-D 18W/840 1SL/25 Công suất: 18W Điện áp: 220V Kích thước: 0.6m |  | Cái | 0
3709 | 3.66.53.039.KOR.00.000 | FL 18W_Recessed mounted type(down light) Lighting Fixture DN291B 1xDLED-4000 PSU ALU / Đèn huỳnh quang 18w DN291B | Model: DN291B 1xDLED-4000 PSU ALU Công suất: 18W Điện áp: 220~240V Màu sáng: Ánh sáng trắng Cấp bảo vệ: IP20 |  | Cái | 10
3710 | 3.66.53.040.KOR.00.000 | FL 36W x 2_Bracket type Lamp TL-D 36W/840 1SL/25 / Bóng đèn huỳnh quang 36w TL-D | Model: TL-D 36W/840 1SL/25 Công suất: 36W Điện áp: 220V Màu sáng: ánh sáng trắng Đế đuôi đèn: G13 |  | Cái | 0
3711 | 3.66.53.041.KOR.00.000 | FL 36W x 2_Pendant or Surface mounted type Lamp TL-D 36W/840 1SL/25 / Bóng đèn huỳnh quang 36w TL-D | Model: TL-D 36W/840 1SL/25 Công suất: 36W Điện áp: 220V Màu sáng: ánh sáng trắng Đế đuôi đèn: G13 |  | Cái | 0
3712 | 3.66.53.042.KOR.00.000 | FL, 36W x 2 for Surface Mounting (Explosion Proof) FL 36W x 2_Pendant or Surface type(Vyrtch) / Đèn huỳnh quang 36w x 2 (chống nổ) | Model: TL-D 36W/840 1SL/25 Công suất: 36W Điện áp: 220V Màu sáng: ánh sáng trắng Đế đuôi đèn: G13 Loại đèn chống nổ |  | Cái | 0
3713 | 3.66.53.043.CHN.00.000 | Explosion Proof Ballast ExdIIBT6 | Model: ExdIIBT6 Điện áp: 220VAC Chống bụi: Zone 20 21 22 Lớp bảo vệ: IP65 Hệ số công suất: >0.9 Tên sản phẩm: Chấn lưu chống cháy nổ công suất cao |  | Cái | 0
3714 | 3.66.53.044.CHN.00.000 | Bộ đèn âm trần Led Panel 40W | Model: D P08 60x60/40W Công suất: 40W Điện áp: 150~250VAC Nhiệt độ màu: 3000K/6000K Quang thông: 4000/4200 lm Kích thước (DxRxC): 600x600x10mm |  | Cái | 0
3715 | 3.66.53.045.CZE.00.000 | Bóng đèn huỳnh quang OSRAM L 36W/840 VS30 |  |  | Cái | 0
3716 | 3.66.53.046.CZE.00.000 | Bóng đèn huỳnh quang OSRAM FQ 24W/840 (T5-16mm) VS40 |  |  | Cái | 15
3717 | 3.66.53.047.CZE.00.000 | Bóng đèn huỳnh quang OSRAM L 18W/840 VS30 |  |  | Cái | 45
3718 | 3.66.53.048.CZE.00.000 | Bóng đèn cao áp Sodium lamp NAV-E 150 SUPER 4Y VS12 |  |  | Cái | 0
3719 | 3.66.53.049.CZE.00.000 | Bóng đèn cao áp Sodium lamp NAV-E 250 SUPER 4Y VS12 |  |  | Cái | 0
3720 | 3.66.53.050.CZE.00.000 | Bóng đèn cao áp Sodium lamp NAV-E 400 SUPER 4Y VS12 |  |  | Cái | 0
3721 | 3.66.53.051.CZE.00.000 | Bộ đèn EXTRA-N-LED-10000-236-4K, IP66 |  |  | Cái | 0
3722 | 3.66.53.052.CHN.00.000 | Đèn led âm trần 14W |  |  | Bộ | 0
3723 | 3.66.53.053.VIE.00.000 | Đèn LED chiếu pha Rạng Đông 100W, điện áp 220V/ 50 Hz, IP 66 |  |  | Bóng | 0
3724 | 3.66.53.054.VIE.00.000 | Đèn chiếu sáng ngoài trời 50W, mã S/P: TDLF-TD50 |  |  | Cái | 0
3725 | 3.66.53.055.VIE.00.000 | Đèn led 250W (HSHB5-250) |  |  | Cái | 0
3726 | 3.66.53.056.CHN.00.000 | Bóng Huỳnh Quang Compact Philips Essential 18W E27, độ sáng: 1100 lumen, 220V-240V, 18W |  |  | Cái | 50
3727 | 3.66.53.058.CHN.00.000 | Đèn cao áp philips 400W đuôi E27 |  |  | Cái | 0
3728 | 3.66.53.059.CHN.00.000 | Bóng đèn Philips Led stick 11W E27 |  |  | Cái | 0
3729 | 3.66.53.060.VIE.00.000 | Đèn LED Panel chiếu thẳng rạng đông 60x60 40W, Model: P06 600x600/40W |  |  | Cái | 0
3730 | 3.66.53.080.VIE.00.000 | Đèn LED bulb Rạng đông A80N1, 220V, 15W, đuôi đèn: E27 |  |  | Cái | 0
3731 | 3.66.53.100.CHN.00.000 | Bộ đèn cao áp Chóa GH Lighting, Đèn HPT-T 1000w/643 | Model: Đèn HPI-T 1000W/643 E40 Công suất: 1000W Điện áp: 220VAC Đuôi đèn: E40 Sử dụng với tăng phô BHL1000, kích SI52, tụ 50 uf |  | Bộ | 0
3732 | 3.66.53.101.CHN.00.000 | Bộ đèn cao áp HPI-T1000W/543 E40, Công suất: 1000W | Model: HPI-T1000W/543 E40 Công suất: 1000W Điện áp: 220VAC Đuôi đèn: E40 Ánh sáng: Trắng Chất liệu: Thủy tinh Kích thước: Bóng thẳng |  | Bộ | 0
3733 | 3.66.53.113.VIE.00.000 | Bóng đèn Led 15W Rạng Đông | Model: A80N1/15W.H Công suất: 15W Điện áp: 220VAC Quang thông: 1350/1270 lm Nhiệt độ màu: 6500/3000K Tuổi thọ: 20000 giờ Kích thước: ( 80x155) mm |  | Cái | 0
3734 | 3.66.53.114.VIE.00.000 | Bóng đèn Compact Rạng Đông 20W | Model: CFL 3UT4 20W E27 Công suất: 20W Điện áp: 220VAC Đuôi đèn: E27 Tuổi thọ: 6000 giờ Chiều dài đèn: 165mm |  | Cái | 0
3735 | 3.66.53.119.CHN.00.000 | Bộ đèn pha led COB-KingLED | Model: COB-KingLED Công suất: 100W Điện áp: 220VAC |  | Cái | 0
3736 | 3.66.53.120.CHN.00.000 | Đèn ledtube HO 20W, KT: 1200mm | Model: LEDtube HO 20W T8 AP Công suất: 20W Điện áp: 220VAC Chiều dài: 1200mm Độ sáng: 2100 lm Tuổi thọ: 15000 giờ Nhà sản xuất: Philips |  | Cái | 0
3737 | 3.66.53.121.CHN.00.000 | Đèn ledtube HO 10W, KT: 600mm | Model: LEDtube HO 600mm 10W T8 AP Công suất: 10W Điện áp: 220VAC Chiều dài: 600mm Độ sáng: 1050 lm Tuổi thọ: 15000 giờ Nhà sản xuất: Philips |  | Cái | 0
3738 | 3.66.53.122.CHN.00.000 | Bóng đèn EcoFit Ledtube | Model:EcoFit HO 1m2 20W 765 T8 Công suất: 20W Điện áp: 220VAC Độ sáng: 2100 lm Chiều dài: 1200mm Hãng: Philips Màu: 6500K |  | Cái | 0
3739 | 3.66.53.123.CHN.00.000 | Bóng đèn sợi đốt: Đế : BA9s; T10x28mm; 130V; 2.6W; 20mA |  |  | Cái | 0
3740 | 3.66.53.124.INA.00.000 | Đèn led, Model: ARP-FL24Y, 24VDC, Colour: Yellow |  |  | Cái | 0
3741 | 3.66.53.150.CHN.00.000 | Bóng đèn NG150 E27 | Model: ST NG150 E27 Công suất: 150W Điện áp: 220VAC Đuôi đèn: E27 |  | Cái | 0
3742 | 3.66.53.151.VIE.00.000 | Đèn chiếu sáng led 150W | Đèn đường chiếu sáng Led, Model: DHQ1502 Kích thước: LxWxH: 950x350x80mm Điện áp: 220VAC 50Hz Quang thông: 18000lm IP 65 Nhiệt độ màu 4000K |  | Cái | 0
3743 | 3.66.53.152.GER.00.000 | Đèn led DURAG P/N 4009428 D-R 290 LED L2 |  |  | Cái | 0
3744 | 3.66.53.153.CHN.00.000 | Bóng đèn Led SMD, Model: 5054 LV-FL05, Công suất: 150W |  |  | Bộ | 0
3745 | 3.66.53.154.CHN.00.000 | Bóng đèn Led 9.5W E27 6500K |  |  | Cái | 0
3746 | 3.66.53.157.CHN.00.000 | Đèn cao áp philips 400W đuôi E27, mã sp: BR Philips HPI-T 400W/645 |  |  | Cái | 0
3747 | 3.66.53.200.CHN.00.000 | Đèn LED pha sạc 200W | Model: DP209 Công suất: 200W Điện áp: 220VAC Cấp bảo vệ: IP65 |  | Cái | 0
3748 | 3.66.53.220.VIE.00.000 | Đèn chiếu sáng sự cố, Mã hiệu: KT2200EL, Công suất 2 bóng x 6W | Model: KT2200EL, 2x6W Công suất: 6V 6W x2 bóng Nguồn điện sạc: 220VAC Bình ắc quy khô: 6V 5Ah Dòng điện sạc: 250mA Thời gian sạc: 24 giờ Thời gian thắp sáng: 2 giờ |  | Bộ | 0
3749 | 3.66.53.220.VIE.99.000 | Đèn chiếu sáng sự cố, Mã hiệu: KT2200EL |  |  | Cái | 0
3750 | 3.66.53.400.CHN.00.000 | Bóng đèn Philips HPI-T plus 400W/645 | Model: HPI-T plus 400W/645 Công suất: 400W Điện áp: 220VAC Đuôi đèn: E40 Kích thước: Bóng thẳng Ánh sáng trắng Chất liệu: Thủy tinh |  | Cái | 0
3751 | 3.66.53.711.VIE.00.000 | Đèn led thanh 1m | Công suất: 14W Điện áp: 12VDC Chiều dài: 1m Xuất sứ: Việt Nam |  | Cái | 0
3752 | 3.66.53.712.CHN.00.000 | Đèn led xoay | Đèn Led xoay (Không tồn kho) |  | Cái | 0
3753 | 3.66.53.713.CHN.00.000 | Đèn Led pha 30W | Model: Led 30W 5054 Công suất: 30W Điện áp: 220VAC Quang thông: 6000lm Cấp bảo vệ: IP66 |  | Cái | 0
3754 | 3.66.53.720.CHN.00.000 | Đèn năng lượng mặt trời RLTH 120W | Model: RLTH Công suất: 120W |  | Cái | 0
3755 | 3.66.56.020.CHN.00.000 | Chóa đèn NTC9200 | Model: NTC9200 Vật liệu: hợp kim nhôm Cấp bảo vệ: IP65 |  | Cái | 0
3756 | 3.66.56.021.CHN.00.000 | Chóa đèn NTC9210 | Model: NTC9210 Vật liệu: hợp kim nhôm Cấp bảo vệ: IP65 |  | Cái | 0
3757 | 3.66.56.036.CHN.00.000 | Máng đèn FS40/36 x 2M9 | Model: FS40/36 x 2M9 Nguồn sáng: 02 bóng Led tube 1,2m 18/20W Kích thước: 1233x48x68mm |  | Cái | 0
3758 | 3.66.56.068.KOR.00.000 | FL 18W x 4_Recessed mounted type Lighting Fixture TBS068 4xTL-D EBC C2/ Máng đèn huỳnh quang 18w x 4 | Model:TBS068 4xTL-D EBC C2 Công suất bóng đèn: 18W Nguồn sáng: 04 bóng Điện áp: 220VAC Kích thước bóng đèn: 0.6m |  | Cái | 0
3759 | 3.66.56.069.KOR.00.000 | FL 36W x 2_Bracket type Lighting Fixture TMS012 2xTL-D36W EB-C / Máng đèn huỳnh quang | Model: TMS012 2xTL-D36W EB-C Nguồn sáng: 02 bóng Công suất: 36Wx2 Điện áp: 220VAC Kích thước bóng: 1.2m |  | Cái | 0
3760 | 3.66.56.070.KOR.00.000 | FL 36W x 2_Pendant or Surface mounted type Lighting Fixture TMS012 2xTL-D36W EB-C / Máng đèn huỳnh quang 36w x 2 | Model: TMS012 2xTL-D36W EB-C Nguồn sáng: 02 bóng Công suất: 36Wx2 Điện áp: 220VAC Kích thước bóng: 1.2m |  | Cái | 0
3761 | 3.66.56.071.CZE.00.000 | Máng đèn huỳnh quang EXTRA-PC-236-EP, 2x36W, IP66 |  |  | Cái | 0
3762 | 3.66.56.072.CZE.00.000 | Máng đèn huỳnh quang BRIARD-236-EP, 2x36W, IP20 |  |  | Cái | 0
3763 | 3.66.56.073.CZE.00.000 | Phụ kiện đi kèm đèn huỳnh quang P/N : 020103 |  |  | Cái | 0
3764 | 3.66.56.074.CZE.00.000 | Chóa đèn cao áp P/N : 002473 |  |  | Cái | 0
3765 | 3.66.56.075.CZE.00.000 | Chóa đèn huỳnh quang P/N : 001651 |  |  | Cái | 0
3766 | 3.66.56.076.CZE.00.000 | Máng đèn huỳnh quang BALOT-418-AR-EP, 4x18W, IP20 |  |  | Cái | 0
3767 | 3.66.56.078.CZE.00.000 | Máng đèn huỳnh quang BARBET/3-324-BAP-M, 3x24W, IP20 |  |  | Cái | 0
3768 | 3.66.56.079.GBR.00.000 | Red Lens / Chụp ngoài của đèn cảnh báo nhiệt 3SB3001-6AA20 |  |  | Cái | 15
3769 | 3.66.57.027.CHN.00.000 | Đuôi đèn sứ chịu nhiệt E27 | Đuôi đèn sứ chịu nhiệt: E27 |  | Cái | 0
3770 | 3.66.57.027.VIE.00.000 | Đuôi đèn E27 | Đuôi đèn: E27 |  | Cái | 0
3771 | 3.66.57.036.CHN.00.000 | Ballat đèn huỳnh quang EC-Ci 1-2 36W | Model: EC-Ci 1-2 36W Điện áp: 220VAC |  | Cái | 0
3772 | 3.66.57.037.CHN.00.000 | Ballast (Chấn lưu/ tăng phô) Philips EB-Ci 1-2 36W | Model: EB-Ci 1-2 36W Điện áp: 220VAC |  | Cái | 0
3773 | 3.66.57.040.CHN.00.000 | Đuôi đèn sứ chịu nhiệt E40 | Đuôi đèn sứ chịu nhiệt: E40 |  | Cái | 0
3774 | 3.66.57.040.VIE.00.000 | Đuôi đèn sứ cao áp E40 | Đuôi đèn sứ cao áp: E40 |  | Bộ | 0
3775 | 3.66.57.041.VIE.00.000 | Đuôi máng đèn huỳnh quang | Đuôi máng đèn huỳnh quang |  | Cái | 0
3776 | 3.66.57.100.CHN.00.000 | Ballast đèn BSN 100 L300 | Model: BSN 100 L300I Điện áp: 220VAC Công suất: 100W Dòng điện: 1.2A Khối lượng: 1.2kg Nhà sản xuất: Philips |  | Cái | 0
3777 | 3.66.57.150.CHN.00.000 | Ballast đèn BSN 150 L300 | Model: BSN 150 L300I Điện áp: 220VAC Công suất: 150W Dòng điện: 1.8A Khối lượng: 1.85kg Nhà sản xuất: Philips |  | Cái | 0
3778 | 3.66.57.151.CHN.00.000 | Ballast philips BSNE 150 L300 | Model: BSNE 150 L300I Công suất: 150W Điện áp: 220VAC Kích thước: 120x99x64.5 Khối lượng: 1.73kg |  | Cái | 0
3779 | 3.66.57.152.CHN.00.000 | Ballast cao áp (Chấn lưu), Mã SP: BHL 250L 200 |  |  | Cái | 0
3780 | 3.66.57.200.CHN.00.000 | Ballast Philips BHL 400 L200 | Model: BHL 400 L200 Công suất: 400W Điện áp: 200VAC Dòng điện: 2.25A Nhà sản xuất: Philips |  | Cái | 0
3781 | 3.66.57.202.CHN.00.000 | Ballast Philips BHL 1000 L202 | Model: BHL 1000 L202 Công suất: 1000W Điện áp: 220VAC Nhà sản xuất: Philips |  | Cái | 0
3782 | 3.66.57.203.CHN.00.000 | Ballast Philips BSN 1000 L02 | Ballast, Model: BHL 1000 L02 Công suất: 1000W Điện áp: 220VAC Nhà sản xuất: Philips |  | Cái | 0
3783 | 3.66.57.204.CHN.00.000 | Ballast Philips BSN 1000L 302I | Ballast, Model: BSN 1000L 302I Công suất: 1000W Điện áp: 220VAC Nhà sản xuất: Philips |  | Cái | 0
3784 | 3.66.57.236.KOR.00.000 | FL 36W x 2_Bracket type Reflector GMS012 2 36 R / Chụp đèn huỳnh quang 36w x 2 | Model: GMS012 2 36 R Đèn: 2x36W Điện áp: 220VAC Nhà sản xuất: Philips |  | Cái | 0
3785 | 3.66.57.238.KOR.00.000 | FL 36W x 2_Pendant or Surface mounted type Reflector GMS012 2 36 R / Chụp đèn huỳnh quang 36w x 2 | Model: GMS012 2 36 R Đèn: 2x36W Điện áp: 220VAC Nhà sản xuất: Philips |  | Cái | 0
3786 | 3.66.57.240.CHN.00.000 | Ballast MH 1000W | Ballast, Model: MH 1000W Công suất: 1000W Điện áp: 220VAC Nhà sản xuất: Philips |  | Cái | 0
3787 | 3.66.57.241.CHN.00.000 | Ballast MH/HPS150TS | Model: MH/HPS150TS Công suất: 150W Điện áp: 220VAC |  | Cái | 0
3788 | 3.66.57.242.CHN.00.000 | Ballast phòng nổ, Model: BdH-N70, Công suất: 70W, Điện áp: 220V, Tần số 50Hz |  |  | Cái | 0
3789 | 3.66.57.250.CHN.00.000 | Ballast đèn BSN 250 L300 | Model: BNS 250 L300 Công suất: 250W Điện áp: 220VAC |  | Cái | 0
3790 | 3.66.57.251.CHN.00.000 | Tụ quạt dàn nóng điều hòa | Tụ quạt dàn nóng điều hòa (không tồn kho) |  | Cái | 0
3791 | 3.66.57.251.JPN.00.000 | Tụ quạt dàn nóng điều hòa | Tụ quạt dàn nóng điều hòa (không tồn kho) |  | Cái | 0
3792 | 3.66.57.252.CHN.00.000 | Tụ điện Philips CP32CT28 | Model: CP32CT28 Điện dung: 32uF Điện áp: 250VAC Hệ số công suất: >0.9 Nhà sản xuất: Philips |  | Cái | 0
3793 | 3.66.57.253.CHN.00.000 | Tụ điện Philips CP12BO28 | Model: CP12BO28 Điện dung: 12uF Điện áp: 250VAC Hệ số công suất: >0.9 Nhà sản xuất: Philips |  | Cái | 0
3794 | 3.66.57.254.CHN.00.000 | Tụ điện Philips CP25BU28 | Model: CP25BU28 Điện dung: 25uF Điện áp: 250VAC Hệ số công suất: >0.9 Nhà sản xuất: Philips |  | Cái | 0
3795 | 3.66.57.255.CHN.00.000 | Tụ máy nén điều hòa | Tụ máy nén điều hòa, Model: CBB65 Dung lượng: 60uF+-% Điện áp: 450VAC Tần số: 50/60Hz Hãng: ANHUI JUAN KUANG ELECTRIC |  | Cái | 0
3796 | 3.66.57.256.CHN.00.000 | Kích đèn cao áp Philips SN56 | Model: SN56 IGNITOR Điện áp: 250VAC Tuổi thọ: 10 năm Nhà sản xuất: Philips |  | Cái | 0
3797 | 3.66.57.257.CHN.00.000 | Kích đèn cao áp Philips SN58 Ignitor | Model: SN58 IGNITOR Điện áp đầu vào: 220VAC Điện áp kích trung bình: 3kV đến 5kV Nhà sản xuất: Philips |  | Cái | 0
3798 | 3.66.57.258.CHN.00.000 | Kích CD-2a | Model: CD-2a IGNITOR Điện áp đầu vào: 220VAC Điện áp kích trung bình: 2.5kV đến 4.5kV Nhà sản xuất: Philips |  | Cái | 0
3799 | 3.66.57.259.CHN.00.000 | Kích FCD-G400-HI | Model: FCD-G400-HI Điện áp đầu vào: 220VAC |  | Cái | 0
3800 | 3.66.57.260.CHN.00.000 | Kích Philips SI 51 | Model: SI 51 PLUS IGNITOR Philips Điện áp: 250VAC Chất liệu: Plastic |  | Cái | 0
3801 | 3.66.57.308.CHN.00.000 | Tụ điện Philips CPL 8CP28 |  |  | Cái | 0
3802 | 3.66.57.318.CHN.00.000 | Tụ điện Philips CP18CP28 18uF | Model: CP18CP28 18uF Điện áp: 250VAC Điện dung: 18uF Nhà sản xuất: Philips |  | Cái | 0
3803 | 3.66.57.319.CHN.00.000 | Tụ đèn cao áp Philips CA50FT28 | Model: CA50FT28 Điện áp: 250VAC Điện dung: 50uF Nhà sản xuất: Philips |  | Cái | 0
3804 | 3.66.57.320.CHN.00.000 | Tụ điện; 50uF; +5%; 70 độ C; 450 VAC; 50/60Hz | Model: CBB65 50uF Điện dung: 50uF; +5% Điện áp đánh thủng: 450VAC Tần số: 50/60Hz Nhiệt độ: 70℃ |  | Cái | 0
3805 | 3.66.57.321.CHN.00.000 | Tụ điện; 55uF; +5%; 70 độ C; 450 VAC; 50/60Hz | Model: CBB65 55uF Điện dung: 55uF; +5% Điện áp đánh thủng: 450VAC Tần số: 50/60Hz Nhiệt độ: 70℃ |  | Cái | 0
3806 | 3.66.57.322.CHN.00.000 | Tụ điện; 6uF; +5%; 70 độ C; 450 VAC; 50/60Hz | Model: CBB65 6uF Điện dung: 6uF; +5% Điện áp đánh thủng: 450VAC Tần số: 50/60Hz Nhiệt độ: 70℃ |  | Cái | 0
3807 | 3.66.57.323.CHN.00.000 | Tụ điện; 30uF; +6%; 70 độ C; 450 VAC; 50/60Hz | Model: CBB65 30uF Điện dung: 30uF; +6% Điện áp đánh thủng: 450VAC Tần số: 50/60Hz Nhiệt độ: 70℃ |  | Cái | 0
3808 | 3.66.57.325.CHN.00.000 | Tụ điện, ký hiệu: MFR-4, 20uF (±5%), 450 VAC, 50/60Hz |  |  | Cái | 3
3809 | 3.66.57.400.CHN.00.000 | Tăng phô - BSN 400 L300 | Model: BSN 400 L300I Công suất: 400W Điện áp: 200VAC Dòng điện: 2.25A Nhà sản xuất: Philips |  | Cái | 0
3810 | 3.66.57.401.CHN.00.000 | Ballast NG400ZNTJ | Model: NG400ZNTJ Điện áp: 220V Công suất: 400W Dòng điện: 4.6A |  | Cái | 0
3811 | 3.66.57.402.CHN.00.000 | Ballast 220V 50Hz 400W, Ordering code: 1306010140 | Ordering code: 1306010140 Điện áp: 220VAC Công suất: 400W Tần số: 50Hz ( không tồn kho) |  | Cái | 0
3812 | 3.66.57.403.CHN.00.000 | Tụ điện 400W, Ordering code: 1206010232 | Hãng OK (Osram) Điện dung: 20uF±5% Điện áp: 300VAC Tần số: 50/60Hz Nhiệt độ hoạt động: -40/105 độ C |  | Cái | 0
3813 | 3.66.57.404.CHN.00.000 | Kích Ordering code: 1307010018 | Model: FCD-G400 Điện áp: 220-240V Tần số: 50/60Hz Dòng điện max: 5A Nhiệt độ tc: 105 độ C Hãng: OK Sử dụng cho bóng đèn HPS, MH 35 đến 400V |  | Cái | 0
3814 | 3.66.63.003.CHN.00.000 | Đèn pha led cao áp 100W Philips, Mã: BVP151 LED100 |  |  | Bộ | 0
3815 | 3.66.63.004.CHN.00.000 | Đèn pha led 8 module 400W chip lumited Philip | Model: PL-Module400W Chip led: Philips Lumiled Công suất: 400W Điện áp: 220VAC Quang thông: 60000lm Nhà sản xuất: Philips |  | Cái | 0
3816 | 3.66.63.005.CHN.00.000 | Đèn pha led cao áp 400W Philips, Mã: BVP389-CN LED450 |  |  | Bộ | 0
3817 | 3.66.66.230.CHN.00.000 | Ballast EEW NG70Z | Model: EEW NG70Z Công suất: 70W Điện áp: 220VAC Tần số: 50Hz Cấp bảo vệ: Exd II BT6 |  | Cái | 0
3818 | 3.66.66.402.KOR.00.000 | High Pressure Sodium 400W x 1 for Road Lighting Fixture/ Đèn cao áp sodium | Model: SON-T 400W E40 Công suất: 400W Điện áp: 220VAC Tần số: 50Hz Đuôi đèn: E40 Nhà sản xuất: Philips |  | Cái | 0
3819 | 3.66.66.403.KOR.00.000 | Lamp for Road Lighting Fixture/ Bóng đèn | Loại: RAINBOW Điện áp: 220V Tần số: 50Hz Cấp bảo vệ: IP66 Hãng: Hapulico |  | Cái | 30
3820 | 3.66.66.404.KOR.00.000 | Light Source - Đèn chiếu sáng | P/N: 4009428 D-R 290 SP LED L2 S/N: wdidiodeR290 hãng: Durag |  | Cái | 2
3821 | 3.66.75.001.KOR.00.000 | Đèn báo thoát hiểm LED 1W_ BLS/M/W5100 |  |  | Cái | 0
3822 | 3.66.75.001.SIN.00.000 | Đèn exit hành lang, cầu thang Maxspid BLS/M/W5100 | Model: Maxspid BLS/M/W5100 Công suất: 2W Điện áp nguồn: 220-240V Tần số: 50-60Hz Loại pin: Nickel cadmium Đèn báo sạc: Đèn LED màu xanh lá Ø5mm Tuổi thọ Chip LED: 50000 giờ Cân nawngjL 2.0Kg Phương thức hoạt động: Duy trì Đèn 1 mặt |  | Cái | 0
3823 | 3.66.75.004.SIN.00.000 | Đèn Exit hành lang, cầu thang (1 mặt) Maxspid | Model: Maxspid BLS/M/W5100 Công suất: 2W Điện áp nguồn: 220-240V Tần số: 50-60Hz Loại pin: Nickel cadmium Đèn báo sạc: Đèn LED màu xanh lá Ø5mm Tuổi thọ Chip LED: 50000 giờ Cân nawngjL 2.0Kg Phương thức hoạt động: Duy trì Đèn 1 mặt |  | Bộ | 0
3824 | 3.66.75.004.VIE.00.000 | Đèn Exit hành lang, cầu thang (1 mặt) |  |  | Bộ | 0
3825 | 3.66.75.004.VIE.99.000 | Đèn Exit hành lang, cầu thang (1 mặt), mã: KT610 |  |  | Cái | 0
3826 | 3.66.75.007.CHN.00.000 | Đèn Exit hành lang, cầu thang (2 mặt) | Model: ELK2008/2-ROMAN Công suất: 3W Nguồn sáng: LED Điện áp: 220VAC, 50Hz |  | Bộ | 0
3827 | 3.66.75.007.VIE.00.000 | Đèn Exit hành lang, cầu thang (2 mặt) | Model: ELK2008/2-ROMAN Công suất: 3W Nguồn sáng: LED Điện áp: 220VAC, 50Hz |  | Bộ | 0
3828 | 3.66.75.007.VIE.99.000 | Đèn Exit hành lang, cầu thang (2 mặt), mã: KT620 |  |  | Cái | 0
3829 | 3.66.75.008.CHN.00.000 | Đèn Exit hành lang phía trái (2 mặt) | Model: ELK2008/2-ROMAN Công suất: 3W Nguồn sáng: LED Điện áp: 220VAC, 50Hz |  | Bộ | 0
3830 | 3.66.75.009.CHN.00.000 | Đèn Exit hành lang phía phải (2 mặt) | Model: ELK2008/2-ROMAN Công suất: 3W Nguồn sáng: LED Điện áp: 220VAC, 50Hz |  | Bộ | 0
3831 | 3.66.75.010.VIE.00.000 | Đèn exit thoát hiểm KT-110 |  |  | Cái | 0
3832 | 3.66.75.013.VIE.00.000 | EXIT Lighting PEXF13SC-G2 | Model: PEXF13SC-G2 Công suất: 3W Điện áp: 220VDC, 50Hz Kích thước: 365x22x145 |  | Cái | 0
3833 | 3.66.75.020.AUS.00.000 | Bộ đèn giám sát cuộn cắt Kiểu : 1x20-GDAA | Model: 1x20-GDAA Điện áp: 220VDC |  | Cái | 0
3834 | 3.66.75.021.AUS.00.000 | Bộ đèn giám sát cuộn trip coil Kiểu : 1x20-GBAA |  |  | Bộ | 0
3835 | 3.66.75.022.INA.00.000 | Đèn tín hiệu, Type: HY-TWBN-220-2 | Model: TWBN-220-2 Điện áp: 220VAC Kích thước: Phi 55 Số tầng: 2 tầng |  | Cái | 0
3836 | 3.66.75.024.FRA.00.000 | Đèn báo chỉ thị nguồn, Model: ZBV-M4 230VAC; 14mA, Màu sắc nguồn sáng: đỏ | Model: ZBV-M4 Điện áp: 230VAC Dòng điện: 14mA Màu sắc nguồn sáng: Đỏ |  | Cái | 0
3837 | 3.66.75.081.KOR.00.000 | Exit Light 8Wx1, 3 hour battery back up (Ni-Cd) EL 8W_Pendant or Surface mounted type(battery 3h, maintained type with test switch)/Wall mounted type/ Đèn thoát hiểm với pin dự phòng trong 3 tiếng | Đèn Exit thoát hiểm Model: Boxster self-contained BLS/M/W5100 dự phòng 2h Bóng đèn Maxspid 1W T2-18 led Pin: 3.6V 1.25AH NiMH Cấp bảo vệ: Class 1 NSX: Maxspied |  | Cái | 0
3838 | 3.66.75.082.CHN.00.000 | Đèn xoay cảnh báo và cứu hộ có còi, điện 220V, mã hàng: LTE-1101LJ |  |  | Cái | 0
3839 | 3.66.75.083.CHN.00.000 | Đèn báo, Type: SI10-B, AC/DC 90-230V, 1-3 red, 1-2 green |  |  | Cái | 2
3840 | 3.66.75.084.CHN.00.000 | Đèn báo, Type: SI10-E, AC/DC 90-230V, 1-3 red, 1-2green |  |  | Cái | 2
3841 | 3.66.75.085.CHN.00.000 | Đèn báo khởi động, AD16-22DS, 220VAC, 20mA, led màu xanh |  |  | Cái | 1
3842 | 3.66.75.086.CHN.00.000 | Đèn báo dừng, AD16-22DS, 220VAC, 20mA, led màu đỏ |  |  | Cái | 1
3843 | 3.66.75.087.CHN.00.000 | Đen báo led màu vàng, IDEC YW-EQ 230/240V |  |  | Cái | 1
3844 | 3.66.75.088.GBR.00.000 | Đèn chỉ thị vị trí, CEWE PI 29 DC, 24-230VDC |  |  | Cái | 1
3845 | 3.66.75.100.AUS.00.000 | Bộ đèn giám sát cuộn cắt máy cắt 11kV VCB, Loại: 1x20-GBAA, Dòng max: 10A, Điện áp: 220VDC |  |  | Cái | 0
3846 | 3.66.75.120.CHN.00.000 | Còi, đèn báo hiệu Model: AL120; Điện áp: 100-240 VAC. 50 Hz, 120dB (max), màu đỏ | Model: AL120 Điện áp: 100-240VAC Tần số: 50Hz Độ ồn: 120dB max Màu sắc: Đỏ |  | Cái | 0
3847 | 3.66.75.121.CHN.00.000 | Còi hú báo động 110Db | Model: 110dB H207 Tiếng hú báo động: 110dB Sử dụng nguồn DC: 12V |  | Cái | 0
3848 | 3.66.75.122.CHN.00.000 | Còi, đèn báo hiệu model: BC-110L; điện áp: 220VAC, 50 Hz |  |  | Bộ | 0
3849 | 3.66.75.230.KOR.00.000 | Indicating Lamp-size: KPL25_L3AW (AC230V, 50Hz)/ Đèn tín hiệu | Model: KPL25_L3A Điện áp: 230VAC Tần số: 50Hz Màu: trắng Chu vi: phi 25 Hãng koimo |  | Bộ | 29
3850 | 3.66.75.231.KOR.00.000 | Indicating Lamp-size: KPL25_L3AR (AC230V, 50Hz)/ Đèn tín hiệu | Model: KPL25_L3A Điện áp: 230VAC Tần số: 50Hz Màu: đỏ chu vi: phi 25 Hãng koimo/Kun hung |  | Bộ | 23
3851 | 3.66.75.232.KOR.00.000 | Indicating Lamp-size: KPL25_L3AG (AC230V, 50Hz)/ Đèn tín hiệu | Model: KPL25_L3A Điện áp: 230VAC Tần số: 50Hz Màu: xanh lá cây chu vi: phi 25 Hãng koimo/Kun hung |  | Bộ | 16
3852 | 3.66.75.233.KOR.00.000 | Indicating Lamp-size: KPL25_L3AB(AC230V, 50Hz)/ Đèn tín hiệu | Model: KPL25_L3A Điện áp: 230VAC Tần số: 50Hz Màu: xanh dương chu vi: phi 25 Hãng koimo/Kun hung |  | Bộ | 31
3853 | 3.66.75.234.KOR.00.000 | Indicating Lamp-size: KPL25_L3AY (AC230V, 50Hz)/ Đèn tín hiệu | Model: KPL25_L3A Điện áp: 230VAC Tần số: 50Hz Màu: vàng chu vi: phi 25 Hãng koimo/Kun hung |  | Bộ | 29
3854 | 3.66.75.235.KOR.00.000 | Indicating Lamp-size: KPL25_L3AO (AC230V, 50Hz)/ Đèn tín hiệu | Model: KPL25_L3AO Điện áp: 230VAC Tần số: 50Hz Hãng Koino |  | Bộ | 31
3855 | 3.66.75.236.KOR.00.000 | Indicating Lamp - Size: 80W*70*80H / Đèn hiển thị tín hiệu | Modle: YSPL2-AL22 Điện áp: 230VAC Tần số: 50Hz Hãng: Yongsung |  | Bộ | 80
3856 | 3.66.75.237.GER.00.000 | Đèn hiển thị LMX5000 |  |  | Cái | 0
3857 | 3.66.75.324.ITA.00.000 | Tụ điện, model: MLR25L, 20 uF (±5%), 450 VAC, 50/60Hz |  |  | Cái | 1
3858 | 3.66.81.001.CHN.99.000 | Đèn pin sạc cầm tay |  |  | Cái | 0
3859 | 3.66.81.001.VIE.00.000 | Đèn pin sạc cầm tay |  |  | Cái | 0
3860 | 3.66.81.002.CHN.00.000 | Đèn sạc pin Pay-Bow 312. Pin: 3,7V, 14,8Wh, 4000mAh kèm pin, sạc, túi đựng |  |  | Cái | 0
3861 | 3.66.81.002.USA.00.000 | Đèn pin EagleTac TX3L Pro |  |  | Cái | 0
3862 | 3.66.81.003.CHN.00.000 | Đèn pin EagleTac TX3L |  |  | Cái | 0
3863 | 3.66.81.034.JPN.00.000 | Đèn UV Lamp Unit PN: 3200033034 |  |  | Cái | 0
3864 | 3.66.81.035.ENG.00.000 | Đèn UV, mã: 32510000 |  |  | Cái | 0
3865 | 3.66.81.060.CHN.00.000 | Đèn pin (đeo trên nón) |  |  | Cái | 0
3866 | 3.66.81.060.GER.00.000 | Đèn pin (đeo trên nón) |  |  | Cái | 0
3867 | 3.66.81.061.CHN.00.000 | Đèn pin đội đầu - PT |  |  | Cái | 0
3868 | 3.66.81.062.VIE.00.000 | Đèn pin sạc đội đầu mã: ĐQ PFL13 R BLO - PT |  |  | Cái | 0
3869 | 3.66.81.063.CHN.00.000 | Đèn đường BRP121 LED65, công suất 50W |  |  | Cái | 0
3870 | 3.66.81.064.CHN.00.000 | Bóng Đèn Tuýp Philips, Mã: LEDtube HO 600mm 10W 765 T8 AP I G, nhiệt độ màu: 6500K |  |  | Cái | 0
3871 | 3.66.81.065.CHN.00.000 | Đèn LEDtube HO 1200mm 20W 765 T8 AP I G, nhiệt độ màu: 6500K |  |  | Cái | 0
3872 | 3.66.81.066.CHN.00.000 | Đèn đường led SmartBright Road, BRP131 LED100/NW 100W 220-240V |  |  | Bộ | 0
3873 | 3.66.81.067.CHN.00.000 | Bóng Đèn Philips 0.6m, Model: MAS LED tube 600mm HO 8W865 T8, 220-240V, 50Hz |  |  | Cái | 72
3874 | 3.66.81.081.CHN.00.000 | Đèn pin đội đầu mã BFRL11 |  |  | Bộ | 16
3875 | 3.66.81.082.VIE.00.000 | Đèn pin IPX4, model: KT-POLICE USA |  |  | Bộ | 0
3876 | 3.66.81.192.VIE.00.000 | Đèn khò gas |  |  | Cái | 0
3877 | 3.66.81.213.KOR.00.000 | Bóng đèn báo YSPL- 16-L24, Input:DC24V, 20mA |  |  | Bộ | 0
3878 | 3.66.81.800.CHN.00.000 | Đèn pin cầm tay |  |  | Cây | 0
3879 | 3.66.81.800.GER.00.000 | Đèn pin cầm tay |  |  | Cây | 0
3880 | 3.66.81.801.CHN.00.000 | Đèn pin cầm tay siêu sáng Ultrafire S3, mã: XML-T6 |  |  | Cái | 0
3881 | 3.66.92.001.CHN.00.000 | Đèn Led Bulb MR16 đui ghim GU5.3 – FSL, Mã SP: BE-FS-MR16E-5-V, 5W, 6000K, 220-240V |  |  | Cái | 0
3882 | 3.66.92.002.VIE.00.000 | Đèn Led ốp trần tròn 12W Duhal KDGC512 |  |  | Bộ | 0
3883 | 3.66.92.004.CHN.00.000 | Đèn Led âm trần Philips panel 36W RC048B LED32S/865 PSU W60L60 NOC GM |  |  | Bộ | 0
3884 | 3.66.92.005.CHN.00.000 | Bóng LEDtube Ecofit HO 600mm 10W 765 T8 AP I G |  |  | Cái | 0
3885 | 3.66.92.006.CHN.00.000 | Đèn led CorePro LED 5-50W 6500K MR16 24D CN GU5.3 |  |  | Cái | 0
3886 | 3.66.92.007.CHN.00.000 | Đèn đường led 150W/CW IP66 BRP392P150 LED195 Philips IP66 |  |  | Bộ | 0
3887 | 3.66.92.008.CHN.00.000 | Bộ đèn Tforce led road 84-55W e40 730 |  |  | Bộ | 0
3888 | 3.66.92.009.CHN.00.000 | Đèn Led pha BVP150 Led59/NW 220-240V 70W SWB CE 4000k |  |  | Bộ | 0
3889 | 3.66.92.010.VIE.00.000 | Đèn led ốp trần 18W SLSR18 Duhal, KT ØxH (mm): 340×102 |  |  | Bộ | 0
3890 | 3.66.92.011.VIE.00.000 | Đèn led Panel OS 300x300 ánh sáng trắng có tai TLC-TOS-CT-30X30-01 |  |  | Bộ | 0
3891 | 3.70.45.010.CHN.00.000 | Tấm cách điện, KT: 10x120x1000mm | Tên: Phíp Bakelite Đặc tính vật liệu: chịu nhiệt, cách điện, chịu mài mòn tốt Điện áp định mức: 25kV/M Kích thước: 10x120x1000mm Vật liệu: Phíp bakelite |  | Cái | 0
3892 | 3.70.45.036.CHN.00.000 | Phíp Bakelite KT: 210x20,5x4mm | Tên: Phíp Bakelite Đặc tính vật liệu: chịu nhiệt, cách điện, chịu mài mòn tốt Điện áp định mức: 25kV/M Kích thước: 210x20,5x4mm Vật liệu: Phíp bakelite |  | Thanh | 0
3893 | 3.70.45.037.TPE.00.000 | Phíp Bakelite KT: 1000x1200x4mm | Tên: Phíp Bakelite Đặc tính vật liệu: chịu nhiệt, cách điện, chịu mài mòn tốt Điện áp định mức: 25kV/M Kích thước: 1000x1200x4mm Vật liệu: Phíp bakelite |  | Tấm | 0
3894 | 3.70.45.038.TPE.00.000 | Phíp thủy tinh cách điện, KT: 1000x1200x0,5mm | Tên: Phíp thủy tinh Đặc tính vật liệu: Cách nhiệt, cách điện Kích thước: 1000x1200x0.5mm |  | Tấm | 0
3895 | 3.70.45.039.CHN.00.000 | Phíp thủy tinh cách điện, KT: 1000x2000x0,5mm | Tên: Phíp thủy tinh Đặc tính vật liệu: Cách nhiệt, cách điện Kích thước: 1000x2000x0.5mm |  | Tấm | 0
3896 | 3.70.45.040.TPE.00.000 | Phíp thủy tinh cách điện, KT: 1000x2000x1mm | Tên: Phíp thủy tinh Đặc tính vật liệu: Cách nhiệt, cách điện Kích thước: 1000x2000x1mm |  | Tấm | 0
3897 | 3.70.45.043.CHN.00.000 | Phíp bố cách điện, KT: 970x1965x4mm | Tên: Phíp bố cách điện Đặc tính vật liệu: cách nhiệt, cách điện Kích thước: 970x1965x4mm |  | Tấm | 0
3898 | 3.70.45.044.CHN.00.000 | Tấm phíp Ngọc FR4 - Tấm nhựa phíp cách điện xanh ngọc sợi thủy tinh Epoxy: -kích thước dài x rộng x dày: 1020x1220x5 mm |  |  | Tấm | 0
3899 | 3.70.45.044.VIE.00.000 | Tấm phíp Ngọc FR4 - Tấm nhựa phíp cách điện xanh ngọc sợi thủy tinh Epoxy: -kích thước dài x rộng x dày: 1020x1220x5 mm |  |  | Tấm | 0
3900 | 3.70.45.045.CHN.00.000 | Tấm phíp Ngọc FR4 - Tấm nhựa phíp cách điện xanh ngọc sợi thủy tinh Epoxy: - kích thước dài x rộng x dày: 550x550x10 mm |  |  | Tấm | 0
3901 | 3.70.45.045.VIE.00.000 | Tấm phíp Ngọc FR4 - Tấm nhựa phíp cách điện xanh ngọc sợi thủy tinh Epoxy: - kích thước dài x rộng x dày: 550x550x10 mm |  |  | Tấm | 0
3902 | 3.70.45.046.CHN.00.000 | Phíp cách điện tròn sợi thủy tinh Epoxy dạng ống đặc, KT: Ø145 |  |  | Mét | 0
3903 | 3.70.45.047.CHN.00.000 | Phíp ống cách điện sợi thủy tinh Epoxy dạng ống rỗng, KT: ID12mm-OD16mm |  |  | Mét | 0
3904 | 3.70.60.001.IND.00.000 | Mica plate; Size 320 x 34 mm |  |  | Cái | 0
3905 | 3.70.60.002.IND.00.000 | Mica; Size 250 x 34 mm |  |  | Cái | 0
3906 | 3.70.60.003.IND.00.000 | Mica; Size 340 x 34 mm |  |  | Cái | 0
3907 | 3.70.60.004.VIE.00.000 | Tấm Mica, KT:1300x220 |  |  | Cái | 0
3908 | 3.70.60.005.VIE.00.000 | Tấm mica trong, KT: 1200x2400mm, độ dày: 2.5mm |  |  | Tấm | 0
3909 | 3.70.60.006.VIE.00.000 | Mica trong chịu nhiệt, KT: phi 100mm, dày 10mm, vật liệu Acrylic, nhiệt độ > 200 độ C |  |  | Cái | 2
3910 | 3.70.60.007.TPE.00.000 | Mica, KT: 1200x2440mm, độ dày 5mm |  |  | Tấm | 0
3911 | 3.70.60.010.VIE.00.000 | Ống mica, OD: 24mm, Dày: 2mm |  |  | Mét | 0
3912 | 3.70.60.011.VIE.00.000 | Tấm mica trong suốt, KT: 1000mmx1220mmx3mm |  |  | Cái | 0
3913 | 3.70.60.012.VIE.00.000 | Vỏ bình thu và trộn mẫu khói, vật liệu: Mica trong suốt rỗng, chịu được nhiệt độ lớn hơn 430 độ C, ĐK OD 350mm, dày 5mm, chiều cao: 350 mm |  |  | Cái | 2
3914 | 3.70.75.001.MAS.00.000 | Băng keo non | Cao su non Tombo KT 0.075mm x 1/2inch x 10m Mã 9082 |  | Cuộn | 0
3915 | 3.70.75.001.USA.00.000 | Băng keo non |  |  | Cuộn | 0
3916 | 3.70.75.001.VIE.00.000 | Băng keo non | Cao su non Tombo KT 0.075mm x 1/2inch x 10m Mã 9082 |  | Cuộn | 0
3917 | 3.70.75.003.VIE.00.000 | Băng keo điện | Băng keo điện |  | Cuộn | 0
3918 | 3.70.75.004.MAS.00.000 | Băng cuốn bảo ôn |  |  | Kg | 0
3919 | 3.70.75.346.MAS.00.000 | Cao su non Tombo 0.075mm x 12mm x 10m |  |  | Cuộn | 105
3920 | 3.70.75.346.MAS.99.000 | Cao su non |  |  | Cuộn | 0
3921 | 3.70.75.346.USA.00.000 | Cao su non |  |  | Cuộn | 0
3922 | 3.70.75.346.VIE.00.000 | Cao su non |  |  | Cuộn | 0
3923 | 3.70.75.347.CHN.00.000 | Cao su non, Mã: 5380343; KT: 0.8x500x10300 (5kg/cuộn) |  |  | Cuộn | 2
3924 | 3.70.75.347.GER.00.000 | Cao su non, Mã: 5380343; KT: 0.8x500x10300 (5kg/cuộn) |  |  | Cuộn | 0
3925 | 3.70.75.347.VIE.00.000 | Cao su non, B500x0.8x10300mm |  |  | Cuộn | 0
3926 | 3.70.75.348.CHN.00.000 | Cao su non, KT: 500x6000x3mm (10kg/cuộn) |  |  | Cuộn | 0
3927 | 3.70.75.348.GER.00.000 | Cao su non, Mã: 5380017; KT: 500x6000x3mm (10kg/cuộn) |  |  | Cuộn | 0
3928 | 3.70.75.349.CHN.00.000 | Cao su non, Mã: 5380048; KT: 500x2800x6mm |  |  | Cuộn | 17
3929 | 3.70.75.349.GER.00.000 | Cao su non, Mã: 5380048; KT: 500x2800x6mm (10kg/cuộn) |  |  | Cuộn | 0
3930 | 3.70.75.349.VIE.00.000 | Cao su non, KT: B500x6x2800mm |  |  | Cuộn | 0
3931 | 3.70.75.350.GER.00.000 | Cao su non áp cáp, Mã: 5380611; KT: 500x16400x1mm (10kg/cuộn) |  |  | Cuộn | 3
3932 | 3.70.75.350.VIE.00.000 | Cao su non áp cáp, KT: 500x16400x1mm |  |  | Cuộn | 0
3933 | 3.70.75.351.CHN.99.000 | Cao su non chèn cáp, Mã: 5440063; KT: 2.5x8x6800mm, hộp 2kg/12 cuộn |  |  | Hộp | 10
3934 | 3.70.75.351.GER.00.000 | Cao su non chèn cáp, Mã: 5440063; KT: 2.5x5x6800mm |  |  | Thùng | 0
3935 | 3.70.75.351.GER.99.000 | Cao su non chèn cáp, Mã: 5440063; KT: 2.5x8x6800mm, hộp 2kg/12 cuộn |  |  | Hộp | 0
3936 | 3.70.75.351.VIE.99.000 | Cao su non chèn cáp, KT: 2.5x8x6800mm, hộp 2kg/12 cuộn |  |  | Hộp | 0
3937 | 3.70.75.352.GER.00.000 | Cao su non chèn cáp, Mã: 5380062; KT: 500x17800x1mm (10kg/cuộn) |  |  | Cuộn | 0
3938 | 3.70.75.353.GER.00.000 | Cao su non, Mã: 5380024; KT: 500x4500x4mm (10kg/cuộn) |  |  | Cuộn | 0
3939 | 3.70.75.354.GER.00.000 | Cao su non, Mã: 5380031; KT: 500x3300x5mm (10kg/cuộn) |  |  | Cuộn | 0
3940 | 3.70.75.355.CHN.00.000 | Cao su non, Mã: 5380017; KT: 150x2000x3mm |  |  | Cuộn | 1
3941 | 3.70.75.355.GER.00.000 | Cao su non, Mã: 5380017; KT: 150x2000x3mm |  |  | Cuộn | 0
3942 | 3.70.75.355.VIE.00.000 | Cao su non, KT: 150x2000x3mm |  |  | Cuộn | 0
3943 | 3.70.75.356.CHN.00.000 | Cao su non, Mã: 5380048; KT: 150x2000x6mm |  |  | Cuộn | 1
3944 | 3.70.75.356.GER.00.000 | Cao su non, Mã: 5380048; KT: 150x2000x6mm |  |  | Cuộn | 0
3945 | 3.70.75.356.VIE.00.000 | Cao su non, KT: 150x2000x6mm |  |  | Cuộn | 0
3946 | 3.70.75.357.VIE.00.000 | Cao su non B.600mm x 2mm |  |  | Mét | 0
3947 | 3.70.75.358.VIE.00.000 | Cao su non B.900mm x 1mm |  |  | Mét | 0
3948 | 3.70.75.359.GER.00.000 | Cao su non, Mã: 5440283; KT: 2.5x8x6800mm |  |  | Hộp | 0
3949 | 3.70.75.360.VIE.00.000 | Keo non 700W x dày 1mm |  |  | Mét | 0
3950 | 3.70.75.361.VIE.00.000 | Cao su non, KT: 500x3300x6mm |  |  | Cuộn | 0
3951 | 3.70.75.363.CHN.00.000 | Cao su non, KT: 1mmx500x10800 (10kg/cuộn) |  |  | Cuộn | 0
3952 | 3.70.75.406.VIE.00.000 | Băng tan (cao su non) |  |  | Mét | 0
3953 | 3.70.76.048.VIE.00.000 | Băng keo vải 4F8 | Băng keo vải dày chắc 4F8 - 15 Yard Mã: HA9999 Tape |  | Cuộn | 55
3954 | 3.70.85.005.VIE.00.000 | Phôi đặc PTFE AWC 520, đường kính 20mm | Phôi đặc PTFE AWC 520, Ø20mm |  | Mét | 0
3955 | 3.70.85.051.MAS.00.000 | Băng keo chịu hóa chất | Băng keo chịu hoá chất Tombo Premium Industrial Grade 1/2" Hãng: Tombo |  | Cuộn | 0
3956 | 3.70.85.052.MAS.00.000 | Băng keo chịu dầu | Băng keo chịu dầu Tombo Yellow Gas Line 1/2" Hãng: Tombo |  | Cuộn | 0
3957 | 3.70.85.052.USA.00.000 | Băng keo chịu dầu |  |  | Cuộn | 0
3958 | 3.70.85.053.MAS.00.000 | Băng keo chịu nhiệt | Băng keo chịu nhiệt Tombo Premium Pink Plumber 1/2" Hãng: Tombo |  | Cuộn | 0
3959 | 3.70.85.053.USA.00.000 | Băng keo chịu dầu |  |  | Cuộn | 0
3960 | 3.70.85.054.MAS.00.000 | Băng keo điện chống cháy lan | Băng keo điện chống cháy lan 5mm x18mm x 18m Hãng: 3M |  | Cuộn | 0
3961 | 3.70.85.055.CHN.00.000 | Băng keo điện chống nước Nitto |  |  | Cuộn | 0
3962 | 3.70.85.055.TPE.00.000 | Băng keo điện chống nước Nitto | Băng keo điện chống nước Hãng: Nitto |  | Cuộn | 0
3963 | 3.70.85.056.VIE.00.000 | Bông khoáng T60 cách nhiệt (bảo ôn), KT: 600x1200x50mm, 6 tấm/ kiện |  |  | Kiện | 0
3964 | 3.70.85.057.VIE.00.000 | Bông khoáng T60 cách nhiệt (bảo ôn), KT: 600x1200x100mm, 3 tấm/ kiện |  |  | Kiện | 0
3965 | 3.70.85.100.CHN.00.000 | Dây cáp vải 5 tấn dài 5m |  |  | Dây | 0
3966 | 3.70.85.100.KOR.00.000 | Dây cáp vải loại 5 tấn dài 5m |  |  | Dây | 0
3967 | 3.70.85.101.KOR.00.000 | Dây cáp vải loại 2 tấn |  |  | Mét | 0
3968 | 3.70.85.102.VIE.00.000 | Dây cáp vải 5 tấn dài 4m |  |  | Sợi | 0
3969 | 3.70.85.103.VIE.00.000 | Dây cáp vải bản rộng 50mm, tải trọng 2 tấn |  |  | Mét | 0
3970 | 3.70.85.134.MAS.00.000 | Băng keo chịu dầu Tombo Yellow Gas Line 1/2", KT: 0.09mmx1/2x6.8m |  |  | Cuộn | 30
3971 | 3.70.85.350.TPE.00.000 | Phôi teflon trắng AWC 520 fi 35mm | Phôi đặc PTFE AWC 520, Ø35mm |  | Mét | 0
3972 | 3.70.85.351.USA.00.000 | Băng teflon rộng 1/4" 7060824 |  |  | Cái | 0
3973 | 3.70.85.545.CHN.00.000 | Băng keo đen cách điện 3M | Băng keo điện 3M SCOTCH SUPER 33+ Hãng: 3M |  | Cuộn | 0
3974 | 3.70.85.545.USA.00.000 | Băng keo cách điện 3M | Băng keo điện 3M SCOTCH SUPER 33+ Hãng: 3M |  | Cuộn | 0
3975 | 3.70.85.546.BRA.00.000 | Băng keo cách điện trung thế 3M | Băng cách điện trung thế 3M Scotch23 Kích thước: 19mm-9.15m |  | Cuộn | 0
3976 | 3.70.85.546.VIE.00.000 | Băng keo cách điện trung thế 19mm x 9.15m | Băng cách điện trung thế 3M Scotch23 Kích thước: 19mm-9.15m |  | Cuộn | 0
3977 | 3.70.85.547.USA.00.000 | Băng keo trung thế 3M Scotch 130C | Băng keo trung thế 3M Scotch 130C Quấn cách điện sơ cấp cho cáp điện có điện thế đến 69kV Mã: 3M Scotch 130C |  | Cuộn | 0
3978 | 3.70.85.548.USA.00.000 | Băng keo điện 3M Mastic Scotch 2228 | Băng keo điện 3M Mastic Scotch 2228 Mã: scotch 2228 Độ dày : 1.65mm Kích thước: 50mm x 3.03m Hãng: 3M |  | Cuộn | 0
3979 | 3.70.85.563.TPE.00.000 | Băng keo cách điện Nano |  |  | Cuộn | 0
3980 | 3.70.85.563.VIE.00.000 | Băng keo cách điện Nano | Băng keo cách điện Nano đen 0.12mm x 18mm x 20Y Hãng: Công ty TNHH thương mại Tô Nga Dũng |  | Cuộn | 50
3981 | 3.70.90.006.CHN.00.000 | Ống gen co nhiệt 6mm |  |  | Mét | 0
3982 | 3.70.90.035.CHN.00.000 | Ống gen co nhiệt phi 35mm |  |  | Mét | 0
3983 | 3.70.90.036.CHN.00.000 | Gen co nhiệt Site Soft Tube 125 độ C, khả năng chịu lửa: VW-1, ĐK: Ø100/50, màu đỏ |  |  | Mét | 0
3984 | 3.70.90.036.CHN.01.000 | Gen co nhiệt Site Soft Tube 125 độ C, khả năng chịu lửa: VW-1, ĐK: Ø100/50, màu đỏ |  |  | Mét | 0
3985 | 3.70.90.036.CHN.02.000 | Gen co nhiệt Site Soft Tube 125 độ C, khả năng chịu lửa: VW-1, ĐK: Ø100/50, màu vàng |  |  | Mét | 0
3986 | 3.70.90.036.CHN.03.000 | Gen co nhiệt Site Soft Tube 125 độ C, khả năng chịu lửa: VW-1, ĐK: Ø100/50, màu xanh |  |  | Mét | 0
3987 | 3.80.02.001.VIE.00.000 | Cáp điện thoại 1 đôi | Cáp điện thoại 1 đôi |  | Mét | 0
3988 | 3.80.13.001.CHN.00.000 | Cáp quang đồng bộ CPU, mã thiết bị: 6ES7960-1AA04-5AA0, chiều dài: 1m |  |  | Cái | 1
3989 | 3.80.13.008.VIE.00.000 | Cáp quang ADSS 48FO SPAN 100 |  |  | Mét | 0
3990 | 3.80.13.009.VIE.00.000 | Cáp quang 4FO, mác mã: FTTH 4FO |  |  | Mét | 0
3991 | 3.80.13.011.GER.00.000 | Dây cáp quang, model: U-DQ(ZN)11Y, loại cáp: 6G62.5/125 |  |  | Mét | 0
3992 | 3.80.13.012.CHN.00.000 | Cáp quang khoảng cách truyền tín hiệu lên đến 100km, ký hiệu: 4FO HDPRO |  |  | Mét | 0
3993 | 3.80.13.013.VIE.00.000 | Dây cáp quang bấm sẵn 2 đầu SC (1FO) - 400m |  |  | Cuộn | 2
3994 | 3.80.42.001.CHN.00.000 | Dây cáp mạng | Loại: Cat6 Chiều dài: 305m/cuộn Lõi: 8 lõi Vật liệu lõi: Hợp kim đồng |  | Mét | 0
3995 | 3.80.42.002.CHN.00.000 | Dây nhảy quang SC-SC (dây pacthcode) |  |  | Sợi | 0
3996 | 3.80.42.002.VIE.99.000 | Dây nhảy quang Single-mode LC-LC | Dây nhảy quang Single-mode LC-LC |  | Sợi | 0
3997 | 3.80.42.003.VIE.99.000 | Dây nhảy quang Single-mode FC-FC | Dây nhảy quang Single-mode FC-FC |  | Sợi | 0
3998 | 3.80.42.004.CHN.00.000 | Dây nhảy quang SC-SC (Dây pacthcode) | Dây nhảy quang SC-SC (Dây pacthcode) |  | Sợi | 0
3999 | 3.80.42.004.CHN.99.000 | Dây nhảy quang Single-mode SC-SC |  |  | Sợi | 0
4000 | 3.80.42.004.VIE.00.000 | Dây nhảy quang SC-SC (Dây pacthcode) |  |  | Sợi | 0
4001 | 3.80.42.004.VIE.99.000 | Dây nhảy quang Single-mode SC-SC | Dây nhảy quang Single-mode SC-SC |  | Sợi | 0
4002 | 3.80.42.005.VIE.99.000 | Dây nhảy quang Single-mode LC-FC | Dây nhảy quang Single-mode LC-FC |  | Sợi | 0
4003 | 3.80.42.006.CHN.00.000 | Dây nhảy quang SC-LC (dây pacthcode) | Dây nhảy quang SC-LC (dây pacthcode) |  | Sợi | 0
4004 | 3.80.42.006.VIE.99.000 | Dây nhảy quang Single-mode LC-SC | Dây nhảy quang Single-mode LC-SC |  | Sợi | 0
4005 | 3.80.42.010.CHN.00.000 | Dây Pigtail SC/SC/UPC | Dây Pigtail SC/SC/UPC |  | Sợi | 0
4006 | 3.80.42.011.CHN.00.000 | Dây Pigtail SC/UPC | Dây Pigtail SC/UPC |  | Sợi | 0
4007 | 3.80.42.012.CHN.00.000 | Dây Pigtail SC/APC | Dây Pigtail SC/APC |  | Sợi | 0
4008 | 3.80.42.013.CHN.00.000 | Dây Pigtail hàn nối sợi quang tại ODF | Dây Pigtail hàn nối sợi quang tại ODF |  | Sợi | 0
4009 | 3.80.42.014.KOR.00.000 | Cáp điều khiển model RVVP 30x0.5mm2. Tiết diện: 0.5mm2. Số lõi: 30 lõi |  |  | Mét | 0
4010 | 3.80.42.015.KOR.00.000 | Cáp điều khiển model RVVP 24x0.75mm2. Tiết diện: 0.75mm2. Số lõi: 24 lõi |  |  | Mét | 0
4011 | 3.80.42.016.KOR.00.000 | Cáp điều khiển model RVVP 16x0.5mm2. Tiết diện: 0.5mm2. Số lõi: 16 lõi |  |  | Mét | 0
4012 | 3.80.42.017.KOR.00.000 | Cáp điều khiển model RVVP 10x0.5mm2. Tiết diện: 0.5mm2. Số lõi: 10 lõi |  |  | Mét | 0
4013 | 3.80.42.018.KOR.00.000 | Cáp điều khiển model RVVP 7x0.5mm2. Tiết diện: 0.5mm2. Số lõi: 7 lõi |  |  | Mét | 0
4014 | 3.80.42.019.ROU.00.000 | Dây truyền thông giữa các rack IO, mã thiết bị: SPK800-01, chiều dài: 1m |  |  | Cái | 2
4015 | 3.80.42.020.VIE.00.000 | Cáp điều khiển chống nhiễu 8x1.5mm |  |  | Mét | 116
4016 | 3.80.42.021.VIE.00.000 | Dây điều khiển, dây tín hiệu 4 lõi có chống nhiễu, chống cháy, cách nhiệt, lõi đồng, Tiết diện: 4x2.5mm2 |  |  | Mét | 1200
4017 | 3.80.42.033.CHN.00.000 | Sợi cáp âm thanh Jack 6 ly sang 3.5mm, mã: Ugreen 310 |  |  | Sợi | 0
4018 | 3.80.42.109.CHN.00.000 | Cáp USB nối dài Unitek, Model: Y-C429, chiều dài 10m |  |  | Sợi | 0
4019 | 3.80.42.110.CHN.00.000 | Cáp HDMI 2.0 Ugreen, Model: HD104, dài 5m |  |  | Sợi | 0
4020 | 3.80.42.111.CHN.00.000 | Dây tín hiệu âm thanh 3.5 ra 2 AV/RC Liton |  |  | Bộ | 0
4021 | 3.80.42.112.CHN.00.000 | Dây kết nối loa 200tim |  |  | Mét | 0
4022 | 3.80.42.113.CHN.00.000 | Dây jack tín hiệu Safeti canon - canon, dây chia 1 canon đực ra 2 canon, dài 1m |  |  | Sợi | 0
4023 | 3.80.42.114.CHN.00.000 | Cáp HDMI 1.4 Ugreen, dài 5m |  |  | Sợi | 0
4024 | 3.80.42.115.CHN.00.000 | Dây loa Furutech FS 303, loại: dây loa đôi, dây dẫn: alpha |  |  | Mét | 0
4025 | 3.80.42.134.CHN.00.000 | Dây tín hiệu báo cháy 2x1.5mm2 |  |  | Mét | 0
4026 | 3.80.42.134.VIE.00.000 | Dây tín hiệu báo cháy chống nhiễu 2x1.5 mm2 |  |  | Mét | 0
4027 | 3.80.42.150.KOR.00.000 | F.O Patch Cord 150x200x150/ Cáp sợi quang | Cáp sợi quang 150x200x150 |  | Cái | 25
4028 | 3.80.42.151.KOR.00.000 | Cat.5e UTP Patch Cord 150x200x150/ Dây cáp mạng | Dây cáp mạng Cat.5e UTP Patch Cord 150x200x150 |  | Cái | 0
4029 | 3.80.42.152.KOR.00.000 | F.O Patch Cord / Dây cáp quang Type OFNR, 9/125 20mm |  |  | Cái | 12
4030 | 3.80.42.153.KOR.00.000 | Cat.5e UTP Patch Cord / Cáp tín hiệu viễn thông ML-C5E020 |  |  | Cái | 12
4031 | 3.80.42.154.ENG.00.000 | Cáp tín hiệu Ribbon, mã: 32059310 |  |  | Cái | 0
4032 | 3.80.42.355.SUI.00.000 | Cáp kết nối VP 355110 | Cáp kết nối VP 355110 |  | Cái | 0
4033 | 3.80.42.356.CHN.00.000 | Cáp kết nối cảm biến, Length: 2000mm, Type code: RKC4T-2/TEL | Cáp kết nối cảm biến, chiều dài: 2000mm, loại: RKC4T-2/TEL |  | Cái | 3
4034 | 3.80.42.357.CHN.00.000 | Cáp kết nối cảm biến, Length: 1500mm, Type code: RKC4T-2/TEL |  |  | Cái | 6
4035 | 3.80.42.358.CHN.00.000 | Dây cáp tín hiệu VAG | Dây cáp tín hiệu VAG |  | Sợi | 0
4036 | 3.80.42.666.CHN.00.000 | Cáp mạng máy tính AMP Cat6 UTP 4 pair | Cáp mạng máy tính AMP Cat6 UTP 4 pair |  | Mét | 0
4037 | 3.80.42.666.VIE.00.000 | Dây cáp mạng Cat 6E | Loại: Cat6E Chiều dài: 305m/cuộn Lõi: 8 lõi Vật liệu lõi: Hợp kim đồng |  | Mét | 0
4038 | 3.80.42.667.CHN.00.000 | Cable mạng AMP Cat 5E (305m/ Thùng) | Loại: Cat5E Chiều dài: 305m/cuộn Lõi: 8 lõi Vật liệu lõi: Hợp kim đồng |  | Thùng | 0
4039 | 3.80.42.668.CHN.00.000 | Cáp Camera | Cable 5C RG59, bao gồm dây điện kèm theo, Lớp lưới 128 sợi dây đồng chống nhiễu |  | Mét | 0
4040 | 3.80.42.669.CHN.97.000 | Dây mạng cat6 cho các camera Poe |  |  | Mét | 300
4041 | 3.80.42.669.CHN.98.000 | Cáp mạng Cat6 đúc sẵn 10m |  |  | Sợi | 0
4042 | 3.80.42.669.CHN.99.000 | Dây cáp mạng Cat6 AMP | Loại: Cat6 Chiều dài: 305m/cuộn Lõi: 8 lõi Vật liệu lõi: Hợp kim đồng |  | Thùng | 0
4043 | 3.80.42.669.GER.00.000 | Cáp điều khiển | Cáp điềukhiển CXV 120 Model: 0636012000001 NSX: Cadivi Chất liệu: Ruột đồng Cách điện: XLPE Tiết diện: 120mm2 Cấp cách điện: 0.6/1kV |  | Mét | 0
4044 | 3.80.42.669.VIE.00.000 | Cáp điều khiển | Cáp RS485 Màu sắc: Tím Số cặp dây: 2 Chống nhiễu: Có |  | Mét | 0
4045 | 3.80.42.669.VIE.99.000 | Dây cáp mạng Cat6 AMP |  |  | Thùng | 0
4046 | 3.80.42.670.VIE.00.000 | Cáp điều khiển | Tiết diện: 0.75mm2 Chất liệu: Ruột đồng Cách điện: PVC Cấp cách điện: 300/500V NSX: Lion |  | Sợi | 0
4047 | 3.80.42.671.CHN.00.000 | Dây HDMI 10M | Dây HDMI 10M |  | Sợi | 0
4048 | 3.80.42.671.VIE.00.000 | Dây HDMI 10M | Dây HDMI 10M |  | Sợi | 0
4049 | 3.80.42.675.CHN.00.000 | Thiết bị kiểm tra và khắc phục tín hiệu - Conection cable of inductive sensor: Order number: 6625010, Female M12, straight, 3-pin, Cable length: 2m, Model: RKC4T-2/TEL |  |  | Cái | 1
4050 | 3.80.42.677.CHN.00.000 | Hộp kết nối thông minh cho bảo vệ DC, Model: SPB24C1-M-D |  |  | Bộ | 8
4051 | 3.80.42.678.KOR.00.000 | Đầu kết nối tín hiệu 6ES7972-0BA12-0XA0 : DP BUS CONNECTOR |  |  | Cái | 2
4052 | 3.80.42.679.CHN.00.000 | Cáp MPI-USB Mã 6ES7972-0CB20-0XA0 | Cáp MPI-USB Mã 6ES7972-0CB20-0XA0 |  | Bộ | 0
4053 | 3.80.42.680.CHN.00.000 | Cáp Logo USB, Mã 6ED1057-1AA01-0BA0 | Cáp Logo USB, Mã 6ED1057-1AA01-0BA0 |  | Bộ | 0
4054 | 3.80.42.681.CHN.00.000 | Cáp Mini 8 chân tròn USB, Mã FX-USB-AW | Cáp Mini 8 chân tròn USB, Mã FX-USB-AW |  | Bộ | 0
4055 | 3.80.42.710.GBR.00.000 | Bộ cáp van điện từ đơn dòng AW501080 | Bộ cáp van điện từ đơn dòng AW501080 |  | Cái | 0
4056 | 3.80.42.711.GBR.00.000 | Bộ cáp van điện từ đa dòng AW501081 | Bộ cáp van điện từ đa dòng AW501081 |  | Cái | 0
4057 | 3.80.42.712.GBR.00.000 | Bộ cáp van điện từ hiệu chuẩn và thuốc thử AW501082 | Bộ cáp van điện từ hiệu chuẩn và thuốc thử AW501082 NSX: ABB |  | Cái | 0
4058 | 3.80.42.713.GBR.00.000 | Bộ cáp công tắc áp suất AW501085 | Bộ cáp công tắc áp suất AW501085 NSX: ABB |  | Cái | 0
4059 | 3.80.42.714.GBR.00.000 | Bộ cáp lưu lượng kế đơn dòng AW501086 | Bộ cáp lưu lượng kế đơn dòng AW501086 NSX: ABB |  | Cái | 0
4060 | 3.80.42.715.GBR.00.000 | Bộ cáp lưu lượng kế đa dòng AW501087 | Bộ cáp lưu lượng kế đa dòng AW501087 NSX: ABB |  | Cái | 0
4061 | 3.80.72.001.CHN.00.000 | Dây USB | Chuẩn USB: 3.0 Số lượng đầu: 1 đầu đực, 1 đầu cái |  | Dây | 0
4062 | 3.80.72.001.CHN.98.000 | Cáp mini USB - USB 2.0 | Cáp mini USB - USB 2.0 |  | Sợi | 0
4063 | 3.80.72.001.CHN.99.000 | Cáp mini USB | Cáp mini USB |  | Bộ | 1
4064 | 3.80.72.003.CHN.00.000 | Cáp chuyển đổi từ RJ45 sang Com | Cáp chuyển đổi từ RJ45 sang Com |  | Sợi | 0
4065 | 3.80.72.041.CHN.00.000 | Dây cáp chuyển đổi 24 pin sang 18 pin Atx Psu cho Hp Z220 Z230 Z420 Z620 13-inch (33 cm) |  |  | Bộ | 0
4066 | 3.80.72.042.CHN.00.000 | Cáp chuyển đổi HDMI/DVI kết nối các thiết bị nguồn với kết nối HDMI với thiết bị DVI, chiều dài 20m |  |  | Sợi | 0
4067 | 3.80.86.001.CHN.00.000 | Đầu Jack mạng RJ45 AMP (100cái/bịch) | Đầu Jack mạng RJ45 AMP (100cái/bịch) |  | Cái | 0
4068 | 3.80.86.001.CHN.99.000 | Đầu Jack mạng RJ45 (100cái/hộp) | Đầu cắm mạng RJ45 (100 cái/hộp) |  | Hộp | 0
4069 | 3.80.86.001.USA.00.000 | Đầu bấm cáp mạng RJ45 | Đầu cắm mạng RJ45 |  | Cái | 0
4070 | 3.80.86.001.USA.99.000 | Smart lock RJ45 port (100 cái/túi) |  |  | Túi | 0
4071 | 3.80.86.002.VIE.00.000 | Đầu bấm cáp điện thoại RJ11 | Đầu cắm điện thoại RJ11 |  | Cái | 0
4072 | 3.80.86.003.CHN.00.000 | Đầu nối dây mạng LAN chuẩn RJ45 (100cái/hộp) | Đầu cắm mạng RJ45 (100 cái/hộp) |  | Hộp | 0
4073 | 3.80.86.004.CHN.00.000 | Rệp 3M nối cáp mạng, cáp thoại (100cái/hộp) | Đầu cắm điện thoại RJ11 (100 cái/hộp) |  | Hộp | 0
4074 | 3.80.86.005.JPN.00.000 | Hộp thiết bị Jack camera | Hộp Bảo Vệ Nguồn Camera Chống Mưa Nắng – Chất Liệu Nhựa PVC Chống Cháy – Hộp Kỹ Thuật Lắp Camera Quan Sát Chống nước mưa, nắng – Thông Số Kỹ Thuật Hộp nối kỹ thuật, hộp box nhựa 11x11cm – Hộp nối kỹ thuật, hộp box nhựa 11x11cm – Chất liệu PVC chống cháy – Loại hộp kín, có nắp đậy Xuất xứ: Japan |  | Cái | 0
4075 | 3.80.86.006.CHN.00.000 | Đầu ghim dây tín hiệu - Jack | Đầu ghim dây tín hiệu - Jack. Dùng để kết nối đầu dây tín hiệu cho Camera. Kết hợp với dây đồng trục. Một bộ: Bao gồm đầu Jack BNC và đuôi vặn F5. Chất liệu: Inox + Lõi đồng. |  | Cái | 0
4076 | 3.80.86.007.CHN.00.000 | Khay ODF 2 FO | Hộp phối quang ODF 2 FO – Hộp vỏ nhựa, gắn phù hợp tất cả các đầu Adapter ST, SC, LC, FC …. – Hộp có 3 chức năng sử dụng: Hàn nối trực tiếp, dự phòng và phân phối cáp quang - Kích thước 10x 10 cm – Thiết kế cho treo tường – ODF phù hợp với các điều kiện môi trường – Nhiệt độ làm việc: -5°C --> +60°C – Độ ẩm tương đối: <=80% (ở 30°C) |  | Cái | 0
4077 | 3.80.86.008.CHN.00.000 | Hộp phối quang ODF 4FO (4 core / 4 port), gồm: vỏ hộp nhựa ODF OTB-08C + 4 đầu nối quang Adapter SC + 4 sợi dây hàn quang SC Multimode 1.5m + ống co nhiệt bảo vệ mối hàn |  |  | Cái | 0
4078 | 3.80.86.008.VIE.00.000 | Khay ODF 4 FO | Hộp phối quang ODF 4 FO. Kích thước: 150mm*30mm*110mm – Hộp vỏ nhựa, gắn phù hợp tất cả các đầu Adapter ST, SC, LC, FC …. – Hộp có 3 chức năng sử dụng: Hàn nối trực tiếp, dự phòng và phân phối cáp quang – Thiết kế cho treo tường – ODF phù hợp với các điều kiện môi trường – Nhiệt độ làm việc: -5°C --> +60°C – Độ ẩm tương đối: <=80% (ở 30°C) |  | Cái | 0
4079 | 3.80.86.009.CHN.00.000 | Hộp phối quang ODF 8FO (8 core / 8 port), gồm: vỏ hộp nhựa ODF OTB-08C + 8 đầu nối quang Adapter SC + 8 sợi dây hàn quang SC Multimode 1.5m + ống co nhiệt bảo vệ mối hàn |  |  | Cái | 0
4080 | 3.80.86.010.CHN.00.000 | Cáp nối dài (dây kết nối) 10m | Cáp nối dài (dây kết nối) 10m. Thương hiệu: Ugreen Model: 20827 Tính năng: Kéo dài cổng kết nối USB 3.0 Input: USB 3.0 Male Output: USB 3.0 Female Cổng Micro USB cấp nguồn phụ 5V. Tương thích: USB 3.0, 2.0, 1.1 Tốc độ truyền tải dữ liệu: 5Gbps (max) Chất liệu: Lõi đồng, bọc nhựa, chân tiếp xúc mạ vàng 24K Chiều dài cáp: 10M |  | Cái | 0
4081 | 3.80.86.011.VIE.00.000 | ODF 24 cổng, Mã hiệu: ODF-FTTH-24-VN | Hộp phối quang ODF 24 cổng. Mã ODF-FTTH-24-VN NSX: DYSFO |  | Bộ | 0
4082 | 3.80.86.012.VIE.00.000 | Khay ODF 24 cổng, Mã hiệu: AZ-24FO-FTTH-R | Hộp phối quang ODF 24 cổng. Mã AZ-24FO-FTTH-R Xuất sứ: Việt Nam |  | Bộ | 0
4083 | 3.80.86.013.KOR.99.000 | Măng xông quang 24FO, AJW-ZOFC-B1/24FO |  |  | Cái | 0
4084 | 3.80.86.013.VIE.00.000 | Măng xông quang 24FO quang SC |  |  | Cái | 0
4085 | 3.80.86.014.USA.00.000 | Plug (Mã : 621-605-948) |  |  | Cái | 0
4086 | 3.80.86.015.VIE.00.000 | ODF 8 port và phụ kiện |  |  | Bộ | 2
4087 | 3.80.86.018.VIE.00.000 | Đầu nối tín hiệu Jack BNC (loại vặn) | Đầu nối tín hiệu Jack BNC (loại vặn). - Jack BNC lò so vặn - Lõi đồng - Vặn ốc bên trong - Zac phù hợp cho các loại dây 3C, 4C, 5C, RG59, RG6. Xuất xứ: Trung Quốc |  | Cái | 0
4088 | 3.80.86.019.USA.00.000 | Jack nối nhanh | Jack nối nhanh. Bao gồm 2 model + Model: LP-20-J07PP-01-001, Female connector + Model: LP-20-C07PP-01-001, Male connector. + Số chân kết nối: 7 chân + NSX: Cnlinko |  | Bộ | 0
4089 | 3.80.86.020.CHN.00.000 | Đầu nối cách điện | Đầu nối cách điện. Cao: 18.3 mm Đường kính trong 5.1mm Đường kình ngoài 9 mm Màu: Trắng Vật liệu vỏ: Nylon 66, 94V-2, chứng chỉ UL. Model: CE2X |  | Cái | 0
4090 | 3.80.86.021.CHN.00.000 | Cáp HDMI 2M Unitek | Cáp HDMI dài 2m. Hãng Unitek |  | Sợi | 0
4091 | 3.80.86.022.CHN.00.000 | Đầu chia HDMI | Đầu chia HDMI. – Model: UG-40202 – Video với độ màu sâu : 12bit, 1080p @ (24/50/60) Hz 1920×1200 – Hỗ trợ HDCP – Chức năng: Chia tín hiệu HDMI 1 sang 4 màn hình HDTV – Đầu vào: 01 x HDMI (âm) – Đầu ra: 04 x HDMI (âm) – Nguồn điện: 5V – 2A. Hãng SX: Ugreen |  | Cái | 0
4092 | 3.80.86.023.VIE.00.000 | Cáp HDMI 20M Unitek | Cáp HDMI dài 20m. Hãng Unitek |  | Sợi | 0
4093 | 3.80.86.024.VIE.00.000 | Cáp HDMI 3M Unitek | Cáp HDMI dài 3m. Hãng Unitek |  | Sợi | 0
4094 | 3.80.86.025.VIE.00.000 | Cáp HDMI 8M Unitek | Cáp HDMI dài 8m. Hãng Unitek |  | Sợi | 0
4095 | 3.80.86.026.VIE.00.000 | Bộ chia HDMI 1 ra 8 | Đầu chia HDMI từ 1 ra 8 tín hiệu. - Màu video sâu lên đến 12bit, 1080p @ (24/50/60) Hz 1920x1200 - HDMI in: 1 port HDMI âm (Type A connector) - HDMI out: 8 port HDMI âm - Nguồn cung cấp: 12V 2A (tiêu chuẩn US / EU) NSX: Ugreen |  | Bộ | 0
4096 | 3.80.86.027.VIE.00.000 | Jack bông sen ra jack 6mm | Đầu chuyển tín hiệu âm thanh từ Jack bông sen sang Jack 6mm |  | Sợi | 0
4097 | 3.80.86.030.CHN.00.000 | Cáp HDMI 50M Unitek | Cáp HDMI dài 50m. Hãng Unitek |  | Sợi | 0
4098 | 3.80.86.031.CHN.00.000 | Bộ wall plate 2 cổng mạng Commscope |  |  | Bộ | 0
4099 | 3.80.86.032.CHN.00.000 | Bộ chia cáp HDMI 1 cổng ra 2 cổng |  |  | Bộ | 0
4100 | 3.80.86.033.CHN.00.000 | Thiết bị chia cáp HDMI 2 chiều, tín hiệu đầu vào/ra: 1xHDMI 2.0/2xHDMI 2.0, mã: YcbCr4 |  |  | Bộ | 0
4101 | 3.80.86.053.CHN.00.000 | Ổ cắm HDMI âm tường Sinoamigo, 02 cổng HDMI, Kích thước: 10x14x1cm |  |  | Cái | 0
4102 | 3.80.86.075.USA.00.000 | Smart keeper USB port lock, loại USB-B |  |  | Cái | 0
4103 | 3.80.86.076.USA.00.000 | Smart lock RJ45 port (100 cái/túi) |  |  | Túi | 0
4104 | 3.80.86.162.CAN.00.000 | Hộp đấu nối cáp | Hộp đấu nối cáp – Chất liệu: Nhựa ABS – Màu sắc: Trắng Đục/Xám Trắng – Cấu tạo, đặc điểm: Thân hộp có thêm tai – Giới hạn chịu nhiệt: -20℃ đến 90 ℃ – Có khả năng: Chống nước theo chuẩn IP65, chống bụi – Kích thước: 100 x 68 x 50 mm |  | Cái | 0
4105 | 3.80.86.163.CHN.00.000 | Bộ chuyển từ USB sang VGA |  |  | Cái | 0
4106 | 3.80.86.250.USA.00.000 | FTG INSERT BR .250TP- .170ID (đầu nối) Leco: 163-021 | FTG INSERT BR .250TP- .170ID (đầu nối) NSX: Leco P/N: Leco 163-021 |  | Cái | 0
4107 | 3.80.86.251.USA.00.000 | FTG SLV VT .250T X .213 (đầu nối) Leco 589-305 | FTG SLV VT .250T X .213 (đầu nối) P/N: Leco 589-305 NSX: Leco |  | Cái | 0
4108 | 3.80.86.252.USA.00.000 | FTG NUT HEX .25T BR K SLV ( đầu nối) Leco 775-291 | FTG NUT HEX .25T BR K SLV ( đầu nối) P/N: Leco 775-291 NSX: Leco |  | Cái | 0
4109 | 3.80.86.411.CHN.00.000 | Bộ phát wifi | Bộ phát wifi RT-AX58U. - Chuẩn wifi 6. - Hỗ trợ băng thông: 160MHz và 1024-QAM. - Hỗ trợ MU-MIMO, OFDMA. - NSX: ASUS |  | Bộ | 0
4110 | 3.80.86.411.KOR.00.000 | Bộ phát wifi | NSX: Totolink Tốc độ: 300Mbps Hỗ trợ: WPS Cổng nối: RJ45 |  | Cái | 0
4111 | 3.80.86.522.IND.00.000 | Bộ vật tư làm đầu cáp 22kV | Bộ vật tư làm đầu cáp 22kV Thương hiệu: 3M |  | Bộ | 0
4112 | 3.80.86.524.CHN.00.000 | Đầu cáp 24Kv 3 pha (co nhiệt) trong nhà | Đầu cáp co nhiệt 3 pha 24kV trong nhà Thương hiệu: 3M |  | Bộ | 0
4113 | 3.80.86.524.USA.00.000 | Đầu cáp 24Kv 3 pha (co nhiệt) trong nhà | Đầu cáp co nhiệt 3 pha 24kV trong nhà Thương hiệu: 3M |  | Bộ | 0
4114 | 3.80.86.524.VIE.00.000 | Đầu cáp 24Kv 3 pha (co nhiệt) trong nhà | Đầu cáp co nhiệt 3 pha 24kV trong nhà Thương hiệu: 3M |  | Bộ | 0
4115 | 3.80.86.528.GER.00.000 | Jack cắm kèm dây Model: BCC S528-0000-1Y-133-PS0825-050 | Jack cắm kèm dây Model: BCC S528-0000-1Y-133-PS0825-050 |  | Cái | 0
4116 | 3.80.86.528.GER.99.000 | Jack cắm kèm dây Model: BCC S528-0000-1Y-133-PS0825-050 |  |  | Bộ | 1
4117 | 3.80.86.544.CHN.00.000 | Bộ thiết bị bảo trì (Maintenance Kit) 5444300 |  |  | Cái | 0
4118 | 3.80.86.544.USA.00.000 | Bộ thiết bị bảo trì (Maintenance Kit) 5444300 | Bộ phụ kiện bảo trì cho bộ phân tích nồng độ Clo CL17. Bao gồm lọc và ống dẫn. Mã 5444300 Hãng: HACH |  | Bộ | 0
4119 | 3.80.86.545.USA.00.000 | Bộ thiết bị bảo trì thiết lập sẵn (Maintenance Kit, preassembled) 5444301 | Bộ kit bảo trì cho máy phân tích Clo CL17. Mã: 5444301 NSX: Hach |  | Bộ | 0
4120 | 3.80.86.546.USA.00.000 | BULLETIN SER SC632 MAINT PARTS KIT (bộ kit kiểm tra) Leco 202-001-284 | Bộ kit bảo trì cho máy phân tích SC632. Mã: 202-001-284 NSX: Leco |  | Cái | 0
4121 | 3.80.86.610.CHN.00.000 | Dây tín hiệu Shoundking Ga610 | Dây cáp tín hiệu âm thanh. Mã: GA610. NSX: Soundking |  | Sợi | 0
4122 | 3.80.86.611.JPN.00.000 | Wire For IV Coupling; Remark: 1KT111933P016 - Dây tín hiệu van ICV | Wire For IV Coupling Remark:1KT111933P016 Dây tín hiệu van ICV Hãng sản xuất: TOSHIBA |  | Cái | 2
4123 | 3.80.86.800.ROU.00.000 | HN 800 I/O communication Bus Cable Mã SPK800-03 , KT: 3 mét | HN 800 I/O communication Bus Cable Mã SPK800-03 , KT: 3 mét. NSX: ABB |  | Cái | 2
4124 | 3.80.86.946.KOR.00.000 | Profibus-DP Plug UP to 12M bps, 90º - size: 6ES7972-0BA12-0XA0/ Đầu nối | Đầu cắm Profibus-DP. Kiểu đầu cắm 90 độ. Kích thước: 15.8x 64x 35.6 mm. Mã: 6ES7972-0BA12-0XA0 NSX: Siemens |  | Bộ | 13
4125 | 3.80.86.947.KOR.00.000 | Profibus-DP Plug - Size: 40W *60D *600H | Đầu cắm cáp Profibus. Model: 6ES7972-0BB12-0XA0. Size: 40W *60D *600H NSX: Siemens |  | Bộ | 2
4126 | 3.80.86.948.KOR.00.000 | Profibus-DP Plug - Size: 80W*70*80H / Giắc cắm | Đầu cắm cáp Profibus. Model: 6ES7972-0BB12-0XA0 – Đầu nối PROFIBUS Kích thước 15.8x 64x 35.6 mm (WxHxD) NSX Siemens |  | Bộ | 2
4127 | 3.80.86.949.CHN.00.000 | Lenghthen cable / Cáp nối dài 5-7494-9000-01 |  |  | Cái | 2
4128 | 3.80.88.002.CHN.00.000 | USB 16g | Dung lượng 16Gb Loại: Type A 3.0 Tốc độ đọc: >100 Mbps Tốc độ ghi: >20 Mbps |  | Cái | 0
4129 | 3.80.88.003.CHN.00.000 | 64GB Flash Pendrive | Dung lượng 64Gb Loại: Type A 3.0 Tốc độ đọc: >100 Mbps Tốc độ ghi: >20 Mbps |  | Cái | 0
4130 | 3.80.88.004.CHN.00.000 | Wifi Tenda | Bộ phát wifi Mã: W311R - Nguồn: 9V, 600mA - Hỗ trợ UPnP và DDNS, SNTP - NSX: Tenda |  | Cái | 0
4131 | 3.80.88.005.CHN.00.000 | Wifi Totolink | Model: EX200 NSX: Totolink Tốc độ: 300Mbps Số angten: 2 Cổng nối: RJ45 |  | Cái | 0
4132 | 3.80.88.006.CHN.00.000 | Router wifi TP-link Archer C50 | Router wifi TP-link Archer C50 Mã: Archer C50 Tốc độ LAN: 10/100Mbps NSX: TP-Link |  | Cái | 0
4133 | 3.80.88.007.CHN.00.000 | Bộ phát Wifi TPLink TL-WR940N | Bộ phát Wifi TPLink TL-WR940N Mã: TL-WR940N Tốc độ LAN: 10/100Mbps NSX: TP-Link |  | Chiếc | 0
4134 | 3.80.88.008.000.00.000 | Bộ phát Wifi Draytek VigorAP 902 | Bộ phát Wifi Draytek VigorAP 902 Nguồn: 12VDC, 1A Cổng: 5x10/100/1000M base-T LAN Switch, RJ45. 1xUSB 2.0 Host NSX: Draytek |  | Cái | 0
4135 | 3.80.88.009.CHN.00.000 | Wifi Access Point UBIQUITI Unifi AP-AC-LR | Thiết bị mạng Ubiquiti băng tần: 2,4GHz và 5,0GHz chế độ: AP, Repeater, Roaming Nguồn PoE 48V Mã: UniFi AP-AC-LR NSX: Ubiquiti |  | Bộ | 0
4136 | 3.80.88.010.CHN.00.000 | Bộ phát wifi 4G | Model: B520s-93a NSX: Huawei Cổng kết nối: RJ45, RJ11 Bảo mật: WPA/WPA2 -PSK Tốc độ download: 300Mbps Tốc độ upload:50 Mbps |  | Bộ | 0
4137 | 3.80.88.010.VIE.00.000 | Thiết bị phát wifi di động 4G | Cổng giao tiếp: Micro USB, khe sim Chuẩn wifi: 802.11n Băng tần: 2.4GHz Độ mạnh sóng: 300 Mbps (2.4 GHz) |  | Bộ | 0
4138 | 3.80.88.011.CHN.00.000 | Bộ phát Wifi, chuẩn 802.11n, 2 băng tầng, tốc độ 10/100/1000Mbps, mã hiệu A720R |  |  | Cái | 0
4139 | 3.80.88.016.CHN.00.000 | Thiết bị phát wifi di động 4G LTE 150Mbps TP-Link M7200 |  |  | Cái | 0
4140 | 3.80.88.020.CHN.00.000 | USB thu sóng wifi TP-LINK T2U PLUSS AC600 | USB thu sóng wifi TP-LINK T2U PLUS AC600 NSX: TP-Link |  | Cái | 0
4141 | 3.80.99.001.USA.00.000 | Thiết bị chuyển đổi Digi PortServer TS2 MEI |  |  | Bộ | 3
4142 | 3.80.99.002.CHN.00.000 | Bộ chuyển đổi FXS/FXO sang E1 - 4 port, mã hiệu: E1 - MUX04 |  |  | Bộ | 1
4143 | 3.80.99.003.CHN.00.000 | CS82U PS/2-USB KVM Switch, 2 Port USB 1 Consold (PS/2 & USB), 2PCs (PS/2 or USB) builT in cable 1.2mx2 CS-82U |  |  | Bộ | 0
4144 | 3.80.99.005.CHN.99.000 | Bộ chuyển đổi quang điện 1G, số cổng: 1 port RJ45 - 1 port quang |  |  | Cái | 0
4145 | 3.80.99.005.KOR.00.000 | Bộ chuyển đổi quang điện; mã thiết bị: SFC-200; số cổng: 1 port RJ45, 1 port quang SC/ST; nguồn cấp: DC 5V 2A; SMPS Adapter |  |  | Cái | 0
4146 | 3.80.99.006.KOR.00.000 | Bộ chuyển đổi quang điện, mã: SFC-CENTER 12D |  |  | Cái | 1
4147 | 3.80.99.007.CHN.00.000 | Thiết bị chuyển đổi tín hiệu quang điện/ 1Gb SFP Fiber to RJ45 Fiber Optic Media Converter 1000Mbps, mã HD-GMC4002 A/B |  |  | Cái | 0
4148 | 3.80.99.008.CHN.00.000 | Thiết bị chuyển đổi tín hiệu quang điện HDTEC ETHERNET CONVERTER 2F4RJ45 1G, bộ nhớ đệm: 1M, bộ nguồn: 5V-2A, mã HD-GMC2004 A/B |  |  | Cái | 0
4149 | 3.80.99.009.CHN.00.000 | Thiết bị chuyển đổi tín hiệu quang điện HDTEC ETHERNET CONVERTER 1 PORT 1G, chuẩn A; mã: HDTEC-GMC1001 |  |  | Cái | 0
4150 | 3.80.99.010.CHN.00.000 | Thiết bị chuyển đổi tín hiệu quang điện HDTEC ETHERNET CONVERTER 1 PORT 1G, chuẩn B; mã: HDTEC-GMC1001 |  |  | Cái | 0
4151 | 3.80.99.011.CHN.00.000 | Fast ethernet fiber optic converter, loại: 10/100Base-TX to 100Base, mã hiệu: MODEL1100-S-SC-20KM |  |  | Cái | 1
4152 | 3.80.99.012.CHN.00.000 | Bộ chuyển đổi quang điện, số cổng: 4 port RJ45 - 1 port quang |  |  | Cái | 0
4153 | 3.80.99.013.CHN.00.000 | Bộ chuyển đổi nguồn, model: WDR-120-24 |  |  | Bộ | 0
4154 | 3.80.99.014.KOR.00.000 | Media converter SFC200-SCM (bao gồm Adapter) 1-Fiber Port + 1-TP Port |  |  | Bộ | 0
4155 | 3.80.99.015.CHN.00.000 | Bộ chuyển đổi quang điện 1 sợi quang ra 4 cổng Lan GNC-2114S-20B |  |  | Cái | 0
4156 | 3.80.99.016.USA.00.000 | Bộ chuyển đổi quang điện model: CNMCSFP/M |  |  | Cái | 1
4157 | 3.80.99.017.CHN.00.000 | Bộ chuyển đổi nguồn 220VAC/12VDC, model: HDR-30-12, AC input: 100V-240V, DC output: 12V-2A |  |  | Cái | 3
4158 | 3.82.03.027.GER.00.000 | Chip 270794 | Chip 22IRN60 HB7010 Ký hiệu 270794, NSX: Garant |  | Cái | 0
4159 | 3.82.03.027.ISR.00.000 | Chip 270794 | Chip 22IRN60 HB7010 Ký hiệu 270794 NSX: Garant |  | Cái | 0
4160 | 3.82.03.028.CZE.00.000 | Chip WNMG 080408E-FM (T9325) | Chip WNMG 080408E-FM (T9325) |  | Cái | 0
4161 | 3.82.03.029.JPN.00.000 | Chip VNMG 160408; HB7020 | Mảnh dao tiện Garant VNMG 160408 HB7021 NSX: Garant |  | Hộp | 0
4162 | 3.82.03.030.JPN.00.000 | Chip MM221IR AG60 VP15TF | Mảnh tiện ren MM221IR AG60 VP15TF NSX: Mitsubishi |  | Hộp | 0
4163 | 3.82.03.031.CZE.00.000 | Chip WNMG 080408E-SM (T6310) | Mảnh tiện ren WNMG 080408E-SM (T6310) NSX: PRAMET |  | Hộp | 0
4164 | 3.82.63.002.KOR.00.000 | Analoge input module (AI02)(Khối bảng mạch Analoge (AI02)) | Module ngõ vào tương tự Mã: AI02 NSX: ABB |  | Cái | 3
4165 | 3.82.63.002.LTU.00.000 | Analoge input module (AI02)(Khối bảng mạch Analoge (AI02)) |  |  | Cái | 3
4166 | 3.82.63.003.KOR.00.000 | Analoge output module(AO01)(Khối bảng mạch Analoge (AO01)) | Module ngõ ra tương tự Mã: AO01, NSX: ABB |  | Cái | 0
4167 | 3.82.63.003.LTU.00.000 | Analoge output module(AO01)(Khối bảng mạch Analoge (AO01)) |  |  | Cái | 0
4168 | 3.82.63.004.KOR.00.000 | Digital input module(DI03)(Khối bảng mạch Digital (DI03)) | Module ngõ vào số Mã: DI03, NSX: ABB |  | Cái | 3
4169 | 3.82.63.004.LTU.00.000 | Digital input module(DI03)(Khối bảng mạch Digital (DI03)) |  |  | Cái | 1
4170 | 3.82.63.005.KOR.00.000 | Digital output module(DO01)(Khối bảng mạch Digital (DO01)) | Module ngõ ra số Mã: DO01 NSX: ABB |  | Cái | 1
4171 | 3.82.63.005.LTU.00.000 | Digital output module(DO01)(Khối bảng mạch Digital (DO01)) |  |  | Cái | 0
4172 | 3.82.63.006.IND.00.000 | Bo mạch của rơ le bảo vệ, Mã card: MK461B |  |  | Bộ | 1
4173 | 3.82.63.010.USA.00.000 | Mainboard Auto Control, Mã: 666-586x120 |  |  | Cái | 0
4174 | 3.82.63.011.CHN.00.000 | Board ADA26800ARL8 (board bảo vệ cáp và cảm biến tải trọng, dùng cho thang máy điện OTIS) |  |  | Cái | 0
4175 | 3.82.63.012.KOR.00.000 | Vi mạch chính model EBR81221804 |  |  | Cái | 0
4176 | 3.82.63.012.VIE.00.000 | Vi mạch chính model EBR81221804 |  |  | Cái | 0
4177 | 3.82.63.013.CHN.00.000 | Circuit Board, model: SFB527068D7084 |  |  | Cái | 1
4178 | 3.82.63.013.VIE.00.000 | Mạch điều khiển (Board SCE), dùng đường truyền SCAN IC HCD230 |  |  | Cái | 0
4179 | 3.82.63.014.VIE.00.000 | Mạch điều khiển (Board SCE), mạch xử lý tín hiệu trong hộp phím nhấn cabin, dùng đường truyền SCAN IC HCD230, KT: 80x90mm, 24V |  |  | Cái | 0
4180 | 3.82.63.015.VIE.00.000 | Mạch điều khiển (Board SCC 210), mạch xử lý tín hiệu trên đầu cabin, sử dụng IC truyền SCAN HVD 230, KT: 130x95mm, 24V |  |  | Cái | 0
4181 | 3.82.63.016.VIE.00.000 | Mạch điều khiển (Board SHC), mạch hiển thị tầng, trạng thái cabin và ở cửa tầng cùng phím gọi, đường truyền SCAN, sử dụng IC HVD230, KT: 160x65mm, 24V |  |  | Cái | 0
4182 | 3.82.63.017.CHN.00.000 | Bo mạch điều khiển Durag D-R290MK No 21 Controller Pcb Circuit Board |  |  | Cái | 1
4183 | 3.82.63.036.GBR.00.000 | Module đầu vào 55000-760APO |  |  | Cái | 0
4184 | 3.82.63.054.THA.00.000 | Board mạch giàn nóng máy lạnh Daikin, Model: RKS71GVMV |  |  | Cái | 0
4185 | 3.82.63.055.THA.00.000 | Module ngỏ vào dạng tiếp điểm COMPACT CONTACT INPUT Model: 1C31234G01 | Module ngõ vào dạng tiếp điểm COMPACT CONTACT INPUT. Dùng cho hệ thống DCS Ovation. Mã: 1C31234G01 NSX: Emerson |  | Cái | 1
4186 | 3.82.63.056.CHN.00.000 | Module ngỏ vào tín hiệu tương tự ANALOG INPUT Model: 1C31224G01 | Module ngỏ vào tín hiệu tương tự ANALOG INPUT. Dùng cho hệ thống DCS Ovation. Model: 1C31224G01 NSX: Emerson |  | Cái | 1
4187 | 3.82.63.057.CHN.00.000 | Module ngỏ ra tín hiệu tương tự ANALOG OUTPUT Model: 1C31129G03 | Module ngỏ vào tín hiệu tương tự ANALOG INPUT. Dùng cho hệ thống DCS Ovation. Model: 1C31224G01 NSX: Emerson |  | Cái | 0
4188 | 3.82.63.058.JPN.00.000 | Mô đun TSVL01 - Trip Solenoid Vavle Module I/O Terminal of VPCL01. Signal Level: Contact Model: TSVL01G001 | Mô đun TSVL01 - Trip Solenoid Vavle Module I/O Terminal of VPCL01. Signal Level: Contact Model: TSVL01G001. NSX: Toshiba |  | Cái | 1
4189 | 3.82.63.059.JPN.00.000 | Đầu vào tương tự Analog input terminal Signal Level: 4-20mA Model: CTCL02G51 | Đầu vào tương tự Analog input terminal Signal Level: 4-20mA Model: CTCL02G51 NSX: Toshiba |  | Cái | 2
4190 | 3.82.63.060.JPN.00.000 | Đầu ra tương tự Analog onput terminal Signal Level: 4-20mA Model: CTCL03G51 | Đầu ra tương tự Analog onput terminal Signal Level: 4-20mA Model: CTCL03G51 NSX: Toshiba |  | Cái | 2
4191 | 3.82.63.061.JPN.00.000 | Đầu cuối đầu vào số Digital input terminal Signal Level: Contact Model: CTCL04G51 | Đầu cuối đầu vào số Digital input terminal Signal Level: Contact Model: CTCL04G51 NSX: Toshiba |  | Cái | 3
4192 | 3.82.63.061.JPN.99.000 | Card DI ngõ vào, mã thiết bị: CTCL04G51 |  |  | Cái | 0
4193 | 3.82.63.062.JPN.00.000 | Đầu cuối đầu ra số Digital output terminal Signal Level: Contact Model: CTCL05G51 | Đầu cuối đầu ra số Digital output terminal Signal Level: Contact Model: CTCL05G51 |  | Cái | 2
4194 | 3.82.63.063.JPN.00.000 | Đầu cuối vào ra I/O terminal Model: TBML01G001 | Đầu cuối vào ra I/O terminal Model: TBML01G001 NSX: Toshiba |  | Cái | 2
4195 | 3.82.63.063.JPN.99.000 | Module TBM, mã thiết bị: TBML01G001 |  |  | Cái | 0
4196 | 3.82.63.064.JPN.00.000 | Mô đun Hardwire trip module Model: HTML01G001 | Mô đun Hardwire trip module Model: HTML01G001 NSX: Toshiba |  | Cái | 2
4197 | 3.82.63.066.ROU.00.000 | Analog Output Module (Board feedback for Positioner Sipart PS2) Model: 6DR4004-6J | Module feedback cho Positioner Siemens. Mã Model: 6DR4004-6J NSX: Siemens |  | Bộ | 2
4198 | 3.82.63.067.GER.00.000 | Modun bảo vệ so lệch thanh cái trạm 500kV, Busbar Protection, I=1A, f = 50 Hz/ 60Hz, U = 48 V - 250 V, Model: 7SS5231-5CA01-0AA1 | Modun bảo vệ so lệch thanh cái trạm 500kV, Busbar Protection, I=1A, f = 50 Hz/ 60Hz, U = 48 V - 250 V, Model: 7SS5231-5CA01-0AA1. NSX: Siemens |  | Cái | 1
4199 | 3.82.63.068.ITA.00.000 | Bo mạch SRBD, Thông số phần mềm: Rev 3.4.5 sử dụng cho hệ thống DC/UPS | Bo mạch SRBD sử dụng cho hệ thống DC/UPS. Thông số phần mềm: Rev 3.4.5 . P/N: SKDXX0764 NSX: CEG |  | Cái | 0
4200 | 3.82.63.068.ITA.99.000 | Board SRBD, code number: SKDXX0764 SRB-D C0139E4, Sn: 1083 6419D, 24VDC |  |  | Cái | 0
4201 | 3.82.63.069.CHN.00.000 | Mosfet: FR1N60A |  |  | Cái | 0
4202 | 3.82.63.070.ENG.00.000 | Board giám sát lủng lò BTLD, mã thiết bị: T96XP, power: 24VDC, input: 4…20mA |  |  | Bộ | 0
4203 | 3.82.63.070.GBR.00.000 | Board giám sát lủng lò BTLD, mã thiết bị: T96XP, power: 24VDC, input: 4…20mA |  |  | Bộ | 0
4204 | 3.82.63.070.KOR.99.000 | Board giám sát lủng lò BTLD, mã thiết bị: T96XPI, power: 24VDC, input: 4…20mA |  |  | Cái | 0
4205 | 3.82.63.076.KOR.00.000 | FLAME SCANNER AMPLIFIER-size: 76(W)x129(H)x186(L) / Bộ khuếch đại tín hiệu cho máy đo nhiệt | Bộ khuếch đại tín hiệu cho bộ giám sát ngọn lửa buồng đốt. Kích thước 76(W)x129(H)x186(L). ThỜi gian delay: 1.0~3.0 giây. Ngõ ra: 4-20mA. Mã NBFS-22FA. NSX: NAMBUK ENG |  | Cái | 9
4206 | 3.82.63.079.KOR.00.000 | Board mạch giàn nóng, Model: AUUQ18GH1 |  |  | Cái | 0
4207 | 3.82.63.080.CHN.00.000 | Mạch điều khiển SX460 điều khiển đầu ra máy phát |  |  | Cái | 0
4208 | 3.82.63.081.CHN.00.000 | Board điều khiển tủ bơm mỡ, Áp suất làm việc 10Mpa-40Mpa F169, Type: HRDK24-D |  |  | Cái | 1
4209 | 3.82.63.087.GER.00.000 | Module Modbus RS-485 Mã thiết bị : 906853 | Module Modbus RS-485. Sử dụng cho các tủ báo cháy. Mã thiết bị : 906853 NSX: Viking |  | Cái | 0
4210 | 3.82.63.088.TPE.00.000 | Module chuyển đổi modbus- Ethernet; Mã thiết bị : Mgate MB3180 | Module chuyển đổi modbus- Ethernet; Mã thiết bị : Mgate MB3180 NSX: Moxa |  | Cái | 0
4211 | 3.82.63.094.JPN.00.000 | PIFL Module-Toshiba, Mã: PIFL01; Mã phần cứng: (H:2) | PIFL Module-Toshiba, Mã: PIFL01; Mã phần cứng: (H:2) |  | Cái | 1
4212 | 3.82.63.095.JPN.00.000 | PIFL Module-Toshiba, Mã: PIFL01G002; Mã phần cứng: (H:234) | PIFL Module-Toshiba, Mã: PIFL01G002; Mã phần cứng: (H:234) |  | Cái | 5
4213 | 3.82.63.100.POL.00.000 | Module mở rộng kết nối với bộ truyền thông Khả năng kết nối với 2 ngõ vào analog của các thiết bị đo, Model: EX-101 | Module mở rộng kết nối với bộ truyền thông Khả năng kết nối với 2 ngõ vào analog của các thiết bị đo, Model: EX-101 |  | Bộ | 0
4214 | 3.82.63.101.LTU.00.000 | Mounting Base: HBS 01 - FPH | Đế gắn module HBS 01 - FPH. Hệ thống DCS ABB |  | Cái | 0
4215 | 3.82.63.102.LTU.00.000 | Mounting Base: HBS 01 - EPD | Đế gắn module HBS 01 - EPD. Hệ thống DCS ABB |  | Cái | 3
4216 | 3.82.63.103.LTU.00.000 | Mounting Base: HBS 01 - FPN | Đế gắn module HBS 01 - FPN. Hệ thống DCS ABB |  | Cái | 0
4217 | 3.82.63.104.LTU.00.000 | HN 800 Horizontal Bus Extender Kit contents: HBX01K02 (LEFT) | Kit mở rộng HN 800 Horizontal Bus Extender Kit contents: HBX01K02 (LEFT). Hệ thống DCS ABB |  | Cái | 0
4218 | 3.82.63.105.LTU.00.000 | HN 800 Horizontal Bus Extender Kit contents: HBX01K02 (RIGHT) | Kit mở rộng HN 800 Horizontal Bus Extender Kit contents: HBX01K02 (RIGHT). Hệ thống DCS ABB |  | Cái | 4
4219 | 3.82.63.106.IND.00.000 | Electrical HN800 I/O Bus Terminal Mã: TER810 | Terminal chặn cuối của bộ HN800 I/O. Mã: TER810. Hệ thống DCS ABB |  | Cái | 5
4220 | 3.82.63.133.USA.00.000 | Bo mạch điều khiển/ Card Loop Amplifier And Gate Pulse Sync, mã: T-14-23997, P/N : ES-105059 |  |  | Cái | 0
4221 | 3.82.63.134.ENG.00.000 | Module đầu vào input IUX 760 MI |  |  | Cái | 0
4222 | 3.82.63.134.GER.00.000 | Module đầu vào input IUX 760 MI |  |  | Cái | 0
4223 | 3.82.63.401.THA.00.000 | Bo mạnh giàn nóng máy lạnh Daikin, Mã bo: AJZP401 0B472_00 | Bo mạch giàn nóng cho máy chính Daikin RKC35RVMV (Mã bo tham khảo AJZP401 0B472_00); DAIKIN CS: 5020 W (Mã bo được dập khác nhau theo từng năm); |  | Bộ | 0
4224 | 3.82.63.403.KOR.00.000 | Bộ điều khiển của máy nén khí - A31320080 dùng cho máy nén khí Micos-55FA Screw Air Compressor | Bộ điều khiển của máy nén khí - A31320080 dùng cho máy nén khí Micos-55FA Screw Air Compressor |  | Bộ | 1
4225 | 3.82.63.404.KOR.00.000 | Board điều khiển Micos 55FA- A313200010 dùng cho máy nén khí Micos-55FA | Board điều khiển Micos 55FA- A313200010 dùng cho máy nén khí Micos-55FA |  | Cái | 1
4226 | 3.82.63.405.GBR.00.000 | Bảng mạch đo natri (Sodium wet-section PCB) Mã: AW501050 | Bảng mạch đo natri (Sodium wet-section PCB): - Model: AW501050 - NSX: ABB |  | Cái | 0
4227 | 3.82.63.406.GBR.00.000 | Bộ vi xử lý AWT AW500050 | Bộ vi xử lý AWT. Model: AW500050 NSX: ABB |  | Cái | 0
4228 | 3.82.63.407.GBR.00.000 | Bộ vi mạch chính AWT AW500051 | Bộ vi xử lý AWT AW500051 NSX: ABB |  | Cái | 0
4229 | 3.82.63.408.GBR.00.000 | Mạch ngõ vào cảm biến AW500052 | Mạch ngõ vào cảm biến AW500052 NSX: ABB |  | Cái | 0
4230 | 3.82.63.409.GBR.00.000 | Mạch ngõ ra tín hiệu AW500053 | Mạch ngõ ra tín hiệu AW500053 NSX: ABB |  | Cái | 0
4231 | 3.82.63.410.CHN.00.000 | Board điều khiển cabin OTICS RS32V1.2 | Board điều khiển cabin thang máy: - Model: RS32V1.2 - NSX: OTIS |  | Cái | 0
4232 | 3.82.63.411.VIE.00.000 | Board điều khiển gọi tầng ngoài cabin, SHC210 | Board điều khiển gọi tầng ngoài cabin: - Model: SHC210 - Power: 24 VDC - Sử dụng chip HVD230 |  | Cái | 0
4233 | 3.82.63.412.GER.00.000 | Controller board; System connection: PLC-V8/FLK14/IN - 2296553 | Bộ điều hợp V8 cho 8 kết nối (6,2 mm). Số kênh: 8. Kiểu gắn: DIN rail. Mã: PLC-V8/FLK14/IN - 2296553. NSX: Phoenix contact |  | Cái | 0
4234 | 3.82.63.413.KOR.00.000 | STARTUP & COMM SP_CONTROL BOARD Bảng điều khiển Model: CB-B14-VO |  |  | Cái | 1
4235 | 3.82.63.414.KOR.00.000 | STARTUP & COMM SP_PUSH BUTTON BOARD Bảng điều khiển Model: PB-ABE12-V1 |  |  | Cái | 0
4236 | 3.82.63.415.CHN.00.000 | Boad mạch giàn nóng máy lạnh, serie: E084930 |  |  | Cái | 0
4237 | 3.82.63.416.CHN.00.000 | Board điều khiển/ Board of AM 01.1, Type Z009.636B/02-07 |  |  | Bộ | 0
4238 | 3.82.63.416.GER.99.000 | Board điều khiển/ Board of AM 01.1, Type Z009.636B/02 |  |  | Bộ | 1
4239 | 3.82.63.417.GER.00.000 | Board mạch Card MVA impulse, điện áp đầu vào: 19-29VDC, part no: 800112 |  |  | Cái | 0
4240 | 3.82.63.435.USA.00.000 | Board bộ điều khiển / (Board of MVC5000) RELAY BOARD, MVC5000 TERMINAL PCB, điện áp (Voltage): 100 - 240VAC |  |  | Cái | 0
4241 | 3.82.63.436.KOR.00.000 | Board điều khiển, Model: SV-IS7 CONTROL 10110002251 VER2.8 |  |  | Cái | 0
4242 | 3.82.63.582.CHN.00.000 | Board mạch (Waterproof Addressable Manual Call Point) Part no: 58200-951 APO | Nút nhấn báo cháy (Waterproof Addressable Manual Call Point). Màu: Đỏ. Mã: 58200-951 APO. NSX: Apollo |  | Cái | 0
4243 | 3.82.63.769.ITA.00.000 | Printed Circuit Board (for DC UPS) N/A/ Tấm mạch in cho bộ lưu điện | Mạch chỉnh lưu cho bộ UPS và DC. Model: RIF-RAD/B. NSX: CEG |  | Cái | 2
4244 | 3.82.63.770.ITA.00.000 | Printed Circuit Board (for AC UPS) N/A / Tấm mạch in cho bộ lưu điện | Mạch nghịch lưu cho bộ UPS và DC. Model: RIF-INV-TC. NSX: CEG |  | Cái | 2
4245 | 3.82.63.771.KOR.00.000 | ELECTRONIC PRINTED CIRCUIT CARDS N/A/ Bảng mạch DC 20V 40A | Board mạch nguồn máy nén khí Model: 130913 NSX: WANGDO |  | Bộ | 1
4246 | 3.82.63.772.KOR.00.000 | O2 Connection Board - Bảng mạch | Board mạch đo oxy. - Model: A5E02903728 - NSX: Siemens |  | Cái | 2
4247 | 3.82.63.773.GER.00.000 | Đế module, mã thiết bị: 6ES7195-7HB00-0XA0 |  |  | Cái | 1
4248 | 3.82.63.773.KOR.00.000 | BUS Unit for I/O Modules Socket -Size: 6ES7195-7HB00-0XA0 / Bảng mạch điện | Thanh Rail ET 200M. Mỗi đế gắn được 2 module 40 chân. Kích thước: 10,30 x 10,30 x 6,80. Mã: 6ES7195-7HB00-0XA0. NSX: Siemens |  | Cái | 4
4249 | 3.82.63.774.KOR.00.000 | BUS Unit for I/O Modules Socket - Size: 40W *60D *60H / Bảng mạch điện | Đế gắn module I/O của bộ ET200. Model: 6ES7195-7HB00-0XA0. Kích thước: 10.3×10.3×6.8cm NSX: Siemens |  | Cái | 1
4250 | 3.82.63.775.ITA.00.000 | ELECTRONIC CARD ALR (SKDXX1201) / Bảng mạch |  |  | Cái | 2
4251 | 3.82.63.776.ITA.00.000 | ELECTRONIC CARD LCRD (SKDXX1350) / Bảng mạch |  |  | Cái | 2
4252 | 3.82.63.777.ITA.00.000 | ELECTRONIC CARD MICROCARD (SKDXX0751) / Bảng mạch |  |  | Cái | 3
4253 | 3.82.63.778.ITA.00.000 | ELECTRONIC CARD ALR12P (SKDDI0508) / Bảng mạch |  |  | Cái | 1
4254 | 3.82.63.779.ITA.00.000 | ELECTRONIC CARD ALS (SKDXX0572) / Bảng mạch |  |  | Cái | 1
4255 | 3.82.63.780.ITA.00.000 | ELECTRONIC CARD LCS (SKDXX0652) / Bảng mạch |  |  | Cái | 1
4256 | 3.82.63.781.ITA.00.000 | ELECTRONIC CARD ALI-400V (SKDDI0548) / Bảng mạch |  |  | Cái | 1
4257 | 3.82.63.782.ITA.00.000 | ELECTRONIC CARD LCID (SKDDI0524) / Bảng mạch |  |  | Cái | 1
4258 | 3.82.63.783.ITA.00.000 | ELECTRONIC CARD MIU (SKDXX0573) / Bảng mạch |  |  | Cái | 1
4259 | 3.82.63.784.ITA.00.000 | ELECTRONIC CARD CN-CANBUS (SKDDI0702) / Bảng mạch |  |  | Cái | 1
4260 | 3.82.63.785.ITA.00.000 | ELECTRONIC CARD PII/2 (SKDXX3420) / Bảng mạch |  |  | Cái | 1
4261 | 3.84.64.029.POL.00.000 | Bộ chỉnh lưu nguồn UNO-PS/1AC/24DC/ 60W Mã hiệu: 2902992 | Bộ chỉnh lưu nguồn: - Model: UNO-PS/1AC/24DC/ 60W - Order no: 2902992 - NSX: PHOENIX CONTAC |  | Bộ | 0
4262 | 3.84.64.030.CHN.00.000 | Diot chỉnh lưu, Model: ZP30A | Điện áp: 200-2000V Dòng điện: 30A Model: ZP30A |  | Cái | 3
4263 | 3.84.64.031.SUI.00.000 | Bộ chỉnh lưu đi kèm cầu chì, Mã chỉnh lưu: 5STP25L5200 |  |  | Bộ | 1
4264 | 3.84.64.039.KOR.00.000 | Bộ chỉnh lưu, Model: SR-60, Điện áp ngõ vào: 1P 220VAC 50/60Hz, Điện áp ngõ ra: 99VDC I |  |  | Cái | 0
4265 | 3.84.64.040.CHN.00.000 | Bộ chỉnh lưu, Model: KSZL-040B, AC 350-400V; DC 156-180V | Bộ chỉnh lưu - Model: KSZL-040B - AC 350-400V; DC 156-180V - NSX: HONG KE |  | Cái | 0
4266 | 3.84.64.041.KOR.00.000 | Bộ chỉnh lưu AC/DC SAD04212-UV |  |  | Cái | 3
4267 | 3.84.64.043.FRA.00.000 | Bộ chỉnh lưu đi kèm cầu chì: Mã cầu chì: 17URD94TDF1400 |  |  | Bộ | 1
4268 | 3.84.64.044.ITA.00.000 | Card nguồn xung PB345 sử dụng cho tủ chỉnh lưu: Job: JCB160929 Part No: LPAS14332 Model: AS887 |  |  | Cái | 0
4269 | 3.84.64.045.GER.00.000 | Chỉnh lưu, Model: SKT 1200/16E, 1200 A, 1600 PIV |  |  | Bộ | 1
4270 | 3.84.64.046.KOR.00.000 | Bộ chỉnh lưu, model: SR-60, Điện áp ngõ vào: 1P 220VAC 50/60Hz, Điện áp ngõ ra: 99VDC |  |  | Cái | 0
4271 | 3.84.64.047.CHN.00.000 | Bộ chỉnh lưu, mã SP: MJYS3-QKZL-200/380, 200A, 380VAC, 0-12VDC |  |  | Bộ | 0
4272 | 3.84.64.500.ITA.00.000 | Power Module: SCR 500A 1200V N/A/ Đi ốt nguồn | Bộ thyristor. - Model: SKKT 273/12E. I=273A - Model: SKKT 570/12E. I= 570A - NSX: Semikron |  | Cái | 2
4273 | 3.84.64.501.ITA.00.000 | Power Module: Double 500A 1200V N/A/Đi ốt nguồn | Bộ thyristor. - Model SKKT 250/16E - I=250A - NSX: Semikron |  | Cái | 2
4274 | 3.84.64.502.ITA.00.000 | Power Module: Single IGBT Module 800A 1200V N/A/ Bộ điều khiển áp | Bộ IGBT: - Model: SKM400GB12V - I=400A - V= 1200V - NSX: Semikron |  | Cái | 2
4275 | 3.84.64.503.SVK.00.000 | SCR DIODE 570A 1200V SKKT570/12 (SEMSK0307) / Đi ốt bán dẫn |  |  | Cái | 1
4276 | 3.84.64.504.SVK.00.000 | SCR DIODE 250A 1200V SKKT250/12 (SEMSK0303) / Đi ốt bán dẫn |  |  | Cái | 1
4277 | 3.84.64.505.SVK.00.000 | SCR DIODE 330A 1200V SKKT330/12 (SEMSK0315) / Đi ốt bán dẫn |  |  | Cái | 1
4278 | 3.84.64.506.SVK.00.000 | IGBT 400A 1200V SKM400GB12V (SEMSK0534) / Transistor điều khiển cách ly |  |  | Cái | 1
4279 | 3.84.64.507.CHN.00.000 | Diode chống dòng ngược Kechen MDK 55A-30 (3000V) |  |  | Cái | 145
4280 | 3.88.06.001.CHN.00.000 | Tụ điều hòa 25mF, 450V, 50/60Hz, số chân: 3 |  |  | Cái | 1
4281 | 3.88.10.061.CHN.00.000 | Tụ điện, mã SP: CBB61, điện áp định mức: 630Vac |  |  | Cái | 0
4282 | 3.88.10.320.CHN.00.000 | Tụ điện model: CB 65L; 30uF+-5%; 300 VAC; 50/60Hz | Tụ điện: - Model: CB 65L; - Capacitance: 30uF+-5%; - Power: 300 VAC; 50/60Hz |  | Cái | 0
4283 | 3.90.17.005.CHN.00.000 | Điện trở 5.6 KOhm |  |  | Cái | 0
4284 | 3.90.82.034.CHN.00.000 | Resistance thermometer + Transmitter adapter: Model: TR34-Z-TT; Thread: M12 x 1; Range: -30 -1500C; Analogue out: 4...20mA.2-wire | Thiết bị đo nhiệt độ (Resistance thermometer + Transmitter adapter): - Model: TR34-Z-TT - Thread: M12 x 1 - Range: -30 -1500C; - Analogue out: 4...20mA.2-wire - NSX: WIKA |  | Bộ | 0
4285 | 3.90.82.100.CHN.00.000 | Điện trở sấy Model: JRM-100W |  |  | Cái | 0
4286 | 3.90.82.200.KOR.00.000 | Điện trở sấy tủ điện 11kV, Type: DCSH-200 | Điện trở sấy tủ điện 11kV: - Type: DCSH-200 - Công suất: 80W - Điệp áp: 230VAC - Tần số: 50/60Hz - NSX: DAE CHANG ELECTRIC |  | Cái | 0
4287 | 3.90.82.201.CHN.00.000 | Điện trở sấy, Model: JRD-R-150W, Công suất 150W, Điện áp đầu vào: 220V | Điện trở sấy. - Model: JRD-R-150W - Công suất 150W - Điện áp đầu vào: 220V - NSX: YUANZHENG TECHNOLOGY |  | Bộ | 0
4288 | 3.90.82.201.CHN.99.000 | Điện trở sấy, Model: JRD-R-150W, Công suất 150W, Điện áp đầu vào: 220V |  |  | Cái | 2
4289 | 3.90.82.201.KOR.00.000 | Điện trở sấy Type: AC220V 150W | Điện áp: 220VAC Công suất: 150W NSX: Cymax |  | Cái | 0
4290 | 3.90.82.202.CHN.00.000 | Điện trở sấy (Heater), Model: DJR-150W, Công suất 150W, Điện áp nguồn: 220V | Điện trở sấy: - Model: DJR-150W - Công suất 150W, - Điện áp nguồn: 220V |  | Cái | 0
4291 | 3.90.82.203.VIE.00.000 | Điện trở sấy, U=230VAC, P=250W, I=1.086A |  |  | Bộ | 0
4292 | 3.90.82.204.VIE.00.000 | Điện trở, mã SP: 10W 20RJ, Công suất: 10W |  |  | Cái | 0
4293 | 3.90.82.207.GER.00.000 | Điện trở sấy (SK enclosure heater), loại: SK 3105.380, Điện áp: 230V 50/60 Hz, Công suất: 250/265W |  |  | Cái | 4
4294 | 3.90.82.230.KOR.00.000 | Space Heater (230V/100W) N/A/ Thanh gia nhiệt | Điện trở sấy: - Model RHCT-100W - AC230V - 100W - 50/60 Hz - NSX: RUN ELECTRONICS |  | Cái | 2
4295 | 3.90.82.851.CHN.00.000 | Double thermal resistance / Điện trở nhiệt | Điện trở gia nhiệt: Code: WT5303 Tag No: 5-7473-4001-01 |  | Cái | 3
4296 | 3.93.00.900.GER.00.000 | BMX1001 AP BYPASSBOX/Bộ báo cháy | Bộ báo cháy: - Model: BMX1001 AP BYPASSBOX - NSX: Minimax |  | Cái | 7
4297 | 3.93.01.024.USA.00.000 | Đầu báo cháy khói quang HOCHIKI SOC-24VN + NS4-100 |  |  | Cái | 0
4298 | 3.93.01.024.USA.99.000 | Đế đầu báo cháy và đầu báo cháy SOC-24VN+ NS4-100 |  |  | Bộ | 0
4299 | 3.93.01.047.POL.00.000 | Cảm biến đo góc quay cành MĐPĐ - Multiturn absolute encoder, Model : FVM58N-011K2R3GN-1213 |  |  | Cái | 0
4300 | 3.93.01.950.ENG.00.000 | Smoke detector OMX 95/Đầu báo khói thiết bị báo cháy |  |  | Cái | 0
4301 | 3.93.01.950.GBR.00.000 | Smoke detector OMX 95/Đầu báo khói thiết bị báo cháy | Đầu dò báo khói: - Model OMX 95 - Supply: 17-28 VDC - Alarm current: 3.4 mA - NSX: Minimax |  | Cái | 0
4302 | 3.93.01.950.GER.00.000 | Smoke detector OMX 95/Đầu báo khói thiết bị báo cháy |  |  | Cái | 10
4303 | 3.93.02.100.JPN.00.000 | Đầu báo cháy nhiệt gia tăng HOCHIKI DSC-EA + NS4-100 |  |  | Cái | 0
4304 | 3.93.02.950.ENG.00.000 | Heat detector WMX 95/Đầu báo nhiệt thiết bị báo cháy |  |  | Cái | 0
4305 | 3.93.02.950.GBR.00.000 | Heat detector WMX 95/Đầu báo nhiệt thiết bị báo cháy | Đầu báo nhiệt thiết bị báo cháy: - Model WMX 95 - NSX: MINIMAX |  | Cái | 0
4306 | 3.93.02.950.GER.00.000 | Heat detector WMX 95/Đầu báo nhiệt thiết bị báo cháy |  |  | Cái | 2
4307 | 3.93.02.951.GER.00.000 | Heat detector WMX5000/Đầu báo nhiệt thiết bị báo cháy | Heat detector: - Model: WMX5000 - Supply: 7.6-30 VDC - NSX: Minimax |  | Cái | 0
4308 | 3.93.02.952.GER.00.000 | Heat detector WMX5000 3GD/Đầu báo nhiệt thiết bị báo cháy | Heat detector Model: WMX5000 3GD NSX: Minimax |  | Cái | 8
4309 | 3.93.02.953.GBR.00.000 | Heat detector I.S. XP95 Ap.55000-4/Đầu báo nhiệt thiết bị báo cháy | Đầu báo nhiệt thiết bị báo cháy: - Model: XP95 - Supply: 14-22VDC - NSX: APOLLO |  | Cái | 10
4310 | 3.93.02.953.GER.00.000 | Heat detector I.S. XP95 Ap.55000-4/Đầu báo nhiệt thiết bị báo cháy |  |  | Cái | 10
4311 | 3.93.02.954.GER.00.000 | Heat detector WMX5000 FS Ex L200/Đầu báo nhiệt thiết bị báo cháy | Đầu báo nhiệt thiết bị báo cháy: - Model: WMX5000 FS Ex L200 - Un: 9/24 VDC - NSX: MINIMAX |  | Cái | 5
4312 | 3.93.02.955.GBR.00.000 | Single Detector Pack FireRay 5000/Đầu báo nhiệt thiết bị báo cháy | Đầu dò của thiết bị báo cháy model Firay 5000 - NSX: MINIMAX |  | Cái | 7
4313 | 3.93.03.001.USA.00.000 | Dây nhiệt Type EPC (190 độ F/ 88 độ C) 50m, PHSC-190-EPC |  |  | Mét | 0
4314 | 3.93.04.020.USA.00.000 | Nút nhấn khẩn báo cháy HOCHIKI HPS-SAH |  |  | Cái | 0
4315 | 3.93.04.908.GBR.00.000 | Manual call point KAX DIS 908 RD/Nút ấn khẩn cấp báo cháy | Nút nhấn khẩn cấp báo cháy KAX DIS 908 RD - NSX: MINIMAX |  | Cái | 3
4316 | 3.93.04.909.CHN.00.000 | Manual call point KAX DIS 951 WP RD/Nút ấn khẩn cấp báo cháy | Nút ấn khẩn cấp báo cháy KAX DIS 951 WP RD - NSX: MINIMAX |  | Cái | 10
4317 | 3.93.04.910.GBR.00.000 | Man.call point I.S. XP95 Ap.55100-940/Nút ấn khẩn cấp báo cháy | Nút ấn khẩn cấp báo cháy - Model: XP95 - NSX: APOLLO |  | Cái | 4
4318 | 3.93.07.001.ENG.00.000 | Hộp báo cháy trung tâm, mã hiệu: HCV-8/230V, 230VAC, 50Hz, bao gồm Accu và được nạp sẵn file Hex |  |  | Hộp | 0
4319 | 3.93.07.002.ENG.00.000 | Đế đầu báo cháy và đầu báo cháy hochiki ATJ-EA |  |  | Bộ | 0
4320 | 3.93.07.002.USA.00.000 | Đế đầu báo cháy và đầu báo cháy hochiki ATJ-EA |  |  | Bộ | 0
4321 | 3.93.07.003.USA.00.000 | Đế đầu báo cháy và đầu báo cháy hochiki ALN-V part: 13177005 |  |  | Bộ | 0
4322 | 3.94.00.002.CHN.00.000 | Loa A820 | Model: A820 NSX: Soundmax |  | Cái | 0
4323 | 3.94.00.003.CHN.00.000 | Đĩa DVD trắng | Đĩa DVD trắng. Dung lượng: 4.7GB. NSX: Maxcell |  | Cái | 0
4324 | 3.94.00.003.TPE.00.000 | Đĩa trắng | Đĩa DVD trắng. Dung lượng: 4.7GB. NSX: Maxcell |  | Cái | 0
4325 | 3.94.00.003.TPE.99.000 | Đĩa DVD trắng dung lượng 4.7GB |  |  | Cái | 0
4326 | 3.94.00.004.CHN.00.000 | Hộp mực in HP laser jet P2015D |  |  | Hộp | 0
4327 | 3.94.00.005.CHN.00.000 | Mực nạp máy in HP Pro 400 Printer M401N/M401D/M401DN/M425DN |  |  | Hộp | 0
4328 | 3.94.00.005.VIE.00.000 | Mực nạp máy in HP Pro 400 Printer M401N/M401D/M401DN/M425DN |  |  | Hộp | 0
4329 | 3.94.00.006.CHN.00.000 | Mực nạp máy in Canon LBP151DW |  |  | Lọ | 0
4330 | 3.94.00.006.VIE.00.000 | Mực nạp máy in Canon LBP151DW |  |  | Hộp | 0
4331 | 3.94.00.007.MAS.00.000 | Mực nạp máy in HP M435/M701/M706 |  |  | Lọ | 0
4332 | 3.94.00.007.VIE.00.000 | Mực nạp máy in HP M435/M701/M706 |  |  | Hộp | 0
4333 | 3.94.00.008.VIE.00.000 | Hộp mực cho máy in Canon LBP151DW |  |  | Hộp | 0
4334 | 3.94.00.009.JPN.00.000 | Hộp mực máy in HP Pro 400 Printer M401N/M401D/M401DN/M425DN |  |  | Hộp | 0
4335 | 3.94.00.010.JPN.00.000 | Hộp mực máy in laser HP M435/M701/M706 |  |  | Hộp | 0
4336 | 3.94.00.011.JPN.00.000 | Hộp mực máy in Canon LBP151DW ( CRG 337 - 10.000 trang) |  |  | Hộp | 0
4337 | 3.94.00.012.CHN.00.000 | Hộp mực HP Color LaserJet Pro M452 |  |  | Hộp | 0
4338 | 3.94.00.012.VIE.00.000 | Hộp mực máy in HP color M452NW |  |  | Hộp | 0
4339 | 3.94.00.012.VIE.01.000 | Hộp mực máy in HP Color Laser Jet Pro M452nw (màu đỏ) |  |  | Hộp | 0
4340 | 3.94.00.012.VIE.02.000 | Hộp mực máy in HP Color Laser Jet pro M452nw (màu xanh) |  |  | Hộp | 0
4341 | 3.94.00.012.VIE.03.000 | Hộp mực máy in HP Color Laser Jet pro M452nw (màu vàng) |  |  | Hộp | 0
4342 | 3.94.00.012.VIE.04.000 | Hộp mực máy in HP Color Laser Jet Pro M452nw (màu đen) |  |  | Cái | 0
4343 | 3.94.00.012.VIE.05.000 | Hộp mực máy in HP Color Laser Jet Pro M452nw (màu đen) |  |  | Hộp | 0
4344 | 3.94.00.013.VIE.00.000 | Hộp mực máy in HP Laser Jet Pro M706N |  |  | Hộp | 0
4345 | 3.94.00.014.VIE.00.000 | Hộp mực máy in HP color M451NW |  |  | Hộp | 0
4346 | 3.94.00.015.CHN.00.000 | Hộp mực máy in Canon LB8780, HP M712 |  |  | Hộp | 0
4347 | 3.94.00.015.VIE.00.000 | Hộp mực máy in HP Laser Jet 700 M712N |  |  | Hộp | 0
4348 | 3.94.00.016.VIE.00.000 | Hộp mực máy fax laser đa chức năng Brother 2840 |  |  | Hộp | 0
4349 | 3.94.00.017.CHN.00.000 | Hộp mực máy in HP Color LaserJet M533 |  |  | Hộp | 0
4350 | 3.94.00.017.VIE.00.000 | Hộp mực máy in HP color laser Jet Pro |  |  | Hộp | 0
4351 | 3.94.00.018.CHN.00.000 | Drum 05A |  |  | Cây | 0
4352 | 3.94.00.019.CHN.00.000 | Trục sang ảnh máy photocopy 458e |  |  | Cái | 0
4353 | 3.94.00.020.CHN.00.000 | Gạt mực 16A |  |  | Cây | 0
4354 | 3.94.00.021.CHN.00.000 | Cáp HDMI Unitek Y-C109A 15m | Cáp HDMI Unitek 15m Y-C109A chuẩn HDMI 1.4, đạt độ phân giải FULL HD 1080, Dây đạt tốc độ cao 10.2Gbps. Độ dài: 15m. Mã: Y-C109A. NSX: Unitek |  | Sợi | 0
4355 | 3.94.00.021.VIE.00.000 | Cáp HDMI 15M Unitek | Cáp HDMI 15M Unitek. Mã: Y-C109A |  | Sợi | 0
4356 | 3.94.00.022.CHN.00.000 | Cáp chuyển đổi USB sang RS232 Unitek Y-105 | Cáp chuyển đổi USB sang RS232 Unitek Y-105 kết nối từ USB của máy tính ra cổng Com (RS232) Chip PL2303 Hỗ trợ các Hệ Điều Hành WinXP / Vista / Win7 (32bit/64bit)/ Win8/ MAC OS 9.x Dây cáp dài 1.5m Mã: Y-105 NSX: Unitek |  | Sợi | 0
4357 | 3.94.00.023.CHN.00.000 | Hộp mực máy in Canon LBP 2900 |  |  | Hộp | 0
4358 | 3.94.00.023.JPN.00.000 | Hộp mực máy in Canon LBP 2900 |  |  | Hộp | 0
4359 | 3.94.00.024.CHN.00.000 | Hộp mực máy in Canon LBP 6230DN |  |  | Hộp | 0
4360 | 3.94.00.024.VIE.00.000 | Hộp mực máy in Canon LBP 6230DN |  |  | Hộp | 0
4361 | 3.94.00.025.THA.00.000 | Ổ cứng ngoài WD My Book Duo Desktop Raid Storage 20TB |  |  | Chiếc | 0
4362 | 3.94.00.026.THA.00.000 | Ổ cứng ngoài WD My Book Desktop Storage 4TB |  |  | Chiếc | 0
4363 | 3.94.00.027.CHN.00.000 | Hộp mực Máy in Hp Laser Jet P2035 |  |  | Hộp | 0
4364 | 3.94.00.027.VIE.00.000 | Hộp mực Máy in Hp Laser Jet P2035 |  |  | Hộp | 0
4365 | 3.94.00.028.CHN.00.000 | Ổ cứng SSD SamSung 860 EVO 2TB |  |  | Cái | 0
4366 | 3.94.00.029.CHN.00.000 | Ổ cứng di động SSD Samsung 1TB-T5 |  |  | Cái | 0
4367 | 3.94.00.030.CHN.00.000 | Ổ cứng di động SSD 860 PRO 512Gb SATA III |  |  | Cái | 0
4368 | 3.94.00.031.CHN.00.000 | Ổ cứng HDD 2TB |  |  | Cái | 0
4369 | 3.94.00.031.THA.00.000 | Ổ cứng HDD 2TB |  |  | Bộ | 0
4370 | 3.94.00.032.CHN.00.000 | Ổ cứng HDD 1TB |  |  | Cái | 1
4371 | 3.94.00.032.MAS.00.000 | Ổ cứng HDD 1TB |  |  | Cái | 0
4372 | 3.94.00.032.THA.98.000 | Ổ cứng HDD WD 1TB |  |  | Cái | 0
4373 | 3.94.00.032.THA.99.000 | Ổ cứng HDD 1TB |  |  | Bộ | 0
4374 | 3.94.00.033.THA.00.000 | Ổ cứng di động 5TB WD |  |  | Cái | 0
4375 | 3.94.00.034.THA.00.000 | Ổ cứng WD Purple 10TB WD100PURZ |  |  | Cái | 0
4376 | 3.94.00.035.CHN.00.000 | Hub chuyển đổi Dell DA200 Adapter USB Type -C to HDMI/VGA/Ethernet/USB 3.0 |  |  | Cái | 0
4377 | 3.94.00.036.KOR.00.000 | Thẻ nhớ 6ES7952-1AL00-0AA0 : MEMORY CARD |  |  | Cái | 2
4378 | 3.94.00.037.GER.00.000 | Cáp lập trình USB – MPI PLC Siemens PC Adapter USB A2, Mã thiết bị: 6GK1571-0BA00- 0AA0 | Cáp lập trình USB – MPI PLC Siemens PC Adapter USB A2, Mã thiết bị: 6GK1571-0BA00- 0AA0 NSX: Siemens |  | Sợi | 0
4379 | 3.94.00.038.CHN.00.000 | Cáp lập trình bộ đàm cầm tay kỹ thuật số Motorola XiR P8660i, Mã hàng: PMKN4012B | Cáp lập trình bộ đàm cầm tay kỹ thuật số Motorola XiR P8660i, Mã hàng: PMKN4012B |  | Cái | 0
4380 | 3.94.00.039.CHN.00.000 | USB 32GB |  |  | Cái | 0
4381 | 3.94.00.040.KOR.00.000 | Ổ cứng di động SSD Samsung 1TB |  |  | Cái | 0
4382 | 3.94.00.041.CHN.00.000 | Đèn Flash máy ảnh |  |  | Cái | 0
4383 | 3.94.00.042.CHN.00.000 | Thẻ nhớ 32GB |  |  | Cái | 0
4384 | 3.94.00.043.CHN.00.000 | Bánh xe kéo giấy máy photocopy Konica 458e |  |  | Cái | 0
4385 | 3.94.00.043.CHN.99.000 | Bánh xe kéo giấy máy photocopy Konica 458e |  |  | Cái | 0
4386 | 3.94.00.043.JPN.00.000 | Bánh xe lấy giấy khay 1 máy photo Konica Bizhub 458e |  |  | Cái | 0
4387 | 3.94.00.043.JPN.99.000 | Bánh xe kéo giấy máy photocopy Konica 458e |  |  | Cái | 0
4388 | 3.94.00.044.CHN.00.000 | Motor nâng giấy khay 1 máy photo Konica Bizhub 458e |  |  | Cái | 0
4389 | 3.94.00.045.CHN.00.000 | Mực máy in Toshiba E-Studio 3018A |  |  | Hộp | 0
4390 | 3.94.00.045.VIE.00.000 | Mực máy in Toshiba E-Studio 3018A |  |  | Hộp | 0
4391 | 3.94.00.046.CHN.00.000 | Gạt mực máy photo Toshiba E2508A |  |  | Cái | 0
4392 | 3.94.00.047.CHN.00.000 | Bộ bánh xe nạp Toshiba E2508A |  |  | Bộ | 0
4393 | 3.94.00.048.CHN.00.000 | Bộ Bánh xe kéo giấy khay 1 máy in HP706 |  |  | Bộ | 0
4394 | 3.94.00.049.CHN.00.000 | Drum của máy photo Toshiba E2508A |  |  | Cái | 0
4395 | 3.94.00.049.JPN.00.000 | Drum của máy photo Toshiba E2508A |  |  | Cái | 1
4396 | 3.94.00.050.CHN.00.000 | Trục sấy máy Toshiba E2508A |  |  | Cái | 0
4397 | 3.94.00.051.CHN.00.000 | Bộ bánh xe kéo giấy nạp bản gốc máy photocopy Konica Bizhub 458e |  |  | Cái | 0
4398 | 3.94.00.052.CHN.00.000 | Bánh xe kéo giấy HP LaserJet P2055D |  |  | Cái | 0
4399 | 3.94.00.053.LTU.00.000 | Đế gắn module truyền thông CP800, Model: MB810 |  |  | Cái | 0
4400 | 3.94.00.054.PHI.00.000 | Ổ cứng HDD 4TB 6G |  |  | Bộ | 0
4401 | 3.94.00.057.SIN.00.000 | Ổ cứng máy tính, HDD HP 600GB 15K SAS 2.5" 12G cho server HP ML350 Gen9 HP, P/N: 867254-002 |  |  | Cái | 0
4402 | 3.94.00.058.CHN.00.000 | Cáp lập trình USB-PPI 6ES7901-3CB30-0XA0 | Cáp lập trình USB-PPI 6ES7901-3CB30-0XA0 |  | Sợi | 0
4403 | 3.94.00.059.CHN.00.000 | Màn hình máy tính Macbook Air 8,1 |  |  | Cái | 0
4404 | 3.94.00.060.CHN.00.000 | Cáp chuyển đổi màn hình - HP Display port to VGA Adapter; Mã Ugreen 20415 | Cáp chuyển đổi màn hình - HP Display port to VGA Adapter; Mã Ugreen 20415 |  | Sợi | 0
4405 | 3.94.00.061.KOR.00.000 | Converter kết nối cài đặt Rơ le bảo vệ - Multi 1/usb rs232 ver4.0; Mã thiết bị: Multi-1/USB RS232 Tốc độ: USB 2.0 Full Speed; Số cổng: 1-Port RS232 - Male DB9 connector | Cáp chuyển đổi RS232 (Male DB9 connector) sang USB 2.0. Mã thiết bị: Multi-1/USB RS232 Tốc độ: USB 2.0 Full Speed; Số cổng: 1-Port RS232 - Male DB9 connector. NSX: SYSTEMBASE |  | Sợi | 0
4406 | 3.94.00.062.CHN.00.000 | Cáp Com DB9 - Com to Com (DB9 to DB9); (Loại đực sang cái nối thẳng); Mã hàng: UG-20148; Chiều dài: 3m | Cáp cổng Com Rs232 9 chân dương sang Com 9 chân âm (9M/9F) dài 3m. Mã: UG-20148 NSX: Ugreen |  | Sợi | 0
4407 | 3.94.00.063.JPN.00.000 | Board xử lý hình ảnh cho máy photo Konica Bizhub 554e |  |  | Cái | 0
4408 | 3.94.00.066.CHN.00.000 | Màn hình máy tính xách tay Asus Zenbook UX443FN |  |  | Cái | 0
4409 | 3.94.00.067.CHN.00.000 | Bánh xe kéo giấy khay 1 HP LaserJet Pro M706n |  |  | Cái | 0
4410 | 3.94.00.068.CHN.00.000 | Lá lúa máy photocopy Toshiba E-Studio 3008A |  |  | Cái | 0
4411 | 3.94.00.069.CHN.00.000 | Gạt mực máy photocopy Toshiba E-Studio 3008A |  |  | Cái | 0
4412 | 3.94.00.071.CHN.00.000 | Bánh xe kéo giấy khay tay HP LaserJet Pro M706n |  |  | Cái | 0
4413 | 3.94.00.073.CHN.00.000 | Khối drum máy photocopy Toshiba E-Studio 3008A |  |  | Cái | 0
4414 | 3.94.00.077.USA.00.000 | Switch Hub SEL-2730M Managed SEL-2730M0ARAA2222AAAAX0 (loại 16 cổng quang), số cổng: 24 phía sau 1 phía trước |  |  | Cái | 0
4415 | 3.94.00.085.CHN.00.000 | Cặp võng đệm trục từ máy photocopy Toshiba E-studio 3008A |  |  | Cái | 0
4416 | 3.94.00.086.CHN.00.000 | Bột từ máy photocopy Toshiba E-studio 3008A |  |  | Cái | 0
4417 | 3.94.00.087.KOR.00.000 | Màn hình chuông cửa |  |  | Cái | 0
4418 | 3.94.00.088.VIE.00.000 | Sim 4G |  |  | Cái | 0
4419 | 3.94.00.089.CHN.00.000 | Ram 4GB |  |  | Cái | 0
4420 | 3.94.00.090.CHN.00.000 | Ổ đĩa DVD WR Asus SDRW-08D2S- U Lite |  |  | Cái | 0
4421 | 3.94.00.091.CHN.00.000 | Ram DDR4 4GB |  |  | Cái | 0
4422 | 3.94.00.092.KOR.00.000 | Ổ đĩa cứng 1TB 7.2K SATA 3.5 SC |  |  | Cái | 2
4423 | 3.94.00.093.KOR.00.000 | Đĩa DVD SU-208 |  |  | Cái | 3
4424 | 3.94.00.094.CHN.00.000 | Ổ cứng SSD 256Gb |  |  | Cái | 0
4425 | 3.94.00.113.VIE.00.000 | Cục đẩy Main CA-30, Công suất :8Ω, âm thanh Stereo : 1500W, Đáp ứng tần số : 20Hz – 20KHz +0 /-0.3dB |  |  | Cái | 0
4426 | 3.94.00.114.CHN.00.000 | Mixer Yamaha M8, Tần số đáp ứng: 20 ~ 20000 Hz |  |  | Cái | 0
4427 | 3.94.00.118.CHN.00.000 | Màn hình máy tính xách tay Dell Latitude 3410 |  |  | Cái | 0
4428 | 3.94.00.119.CHN.00.000 | Pin Laptop HP Pavilion 1a-ce2049TU |  |  | Cái | 0
4429 | 3.94.00.120.CHN.00.000 | Ram máy tính 8GB (DDR4), mã: HMA81GU6JJR8N-VK HYNIX 8GB 1RX8 PC4-2666V-U |  |  | Cái | 0
4430 | 3.94.00.121.CHN.00.000 | Bộ dò nhiệt máy photocopy Toshiba E-3018 |  |  | Bộ | 0
4431 | 3.94.00.122.CHN.00.000 | Pin máy tính xách tay Macbook Air đời 2018 |  |  | Cái | 0
4432 | 3.94.00.123.CHN.00.000 | Mực máy photocopy Toshiba E.Studio 3008A |  |  | Cái | 0
4433 | 3.94.00.129.KOR.00.000 | Ổ cứng 480GB SSD-Dell, Model: MZ-7LH480C |  |  | Cái | 0
4434 | 3.94.00.140.CHN.00.000 | Dây cáp USB cho máy in canon LBP 151DW |  |  | Sợi | 0
4435 | 3.94.00.140.CHN.99.000 | Cáp máy in USB |  |  | Bộ | 0
4436 | 3.94.00.142.CHN.00.000 | Bộ lưu điện UPS Eaton 5V 1050VA |  |  | Cái | 3
4437 | 3.94.00.143.VIE.00.000 | Loa di động Dalton TS 18G850X |  |  | Cái | 0
4438 | 3.94.00.144.VIE.00.000 | Loa kéo Arirang MK-36 600W |  |  | Chiếc | 0
4439 | 3.94.00.144.VIE.99.000 | Loa kéo di động Arirang |  |  | Cái | 0
4440 | 3.94.00.145.CHN.00.000 | Loa kéo L0810K 25W |  |  | Cái | 0
4441 | 3.94.00.146.JPN.00.000 | Loa bluetooth |  |  | Cái | 0
4442 | 3.94.00.147.VIE.00.000 | Loa BASS 40 |  |  | Cặp | 0
4443 | 3.94.00.148.VIE.00.000 | Loa TREBL RCF 790 |  |  | Cặp | 0
4444 | 3.94.00.149.VIE.00.000 | Bộ đẩy CRAFT AUDIO CA-62 |  |  | Cái | 0
4445 | 3.94.00.150.CHN.00.000 | Micro không dây SHURE UR12X (bộ 2 cái) |  |  | Bộ | 0
4446 | 3.94.00.151.CHN.00.000 | Micro cỗ ngỗng ( có dây) |  |  | Bộ | 0
4447 | 3.94.00.152.CHN.00.000 | Chân đế micro để bàn |  |  | Cái | 0
4448 | 3.94.00.152.VIE.00.000 | Chân đế micro để bàn |  |  | Cái | 0
4449 | 3.94.00.153.CHN.00.000 | Bộ trộn Soundcraft Signature 12 |  |  | Cái | 0
4450 | 3.94.00.154.CHN.00.000 | Loa Bose 151 |  |  | Cái | 0
4451 | 3.94.00.154.MEX.00.000 | Loa Bose 151 |  |  | Cái | 0
4452 | 3.94.00.155.CHN.00.000 | Bộ đẩy Peavy CS-4800 |  |  | Cái | 0
4453 | 3.94.00.156.POR.00.000 | Mirco chủ tọa Bosch CCSD-DL-EU cần dài |  |  | Cái | 0
4454 | 3.94.00.157.CHN.00.000 | Micro không dây SHURE UR8D |  |  | Cái | 0
4455 | 3.94.00.158.CHN.00.000 | Micro không dây Saramonic Blink 500 B1 |  |  | Bộ | 0
4456 | 3.94.00.159.VIE.00.000 | Phần mềm ký số AMIS WeSign Professional |  |  | Gói | 0
4457 | 3.94.00.160.CHN.00.000 | Trục ép máy photocopy Toshiba E-Studio 3008A |  |  | Cái | 0
4458 | 3.94.00.161.CHN.00.000 | Trục sấy máy photocopy Toshiba E-Studio 3008A |  |  | Cái | 0
4459 | 3.94.00.162.JPN.00.000 | Cò tách giấy máy photocopy Toshiba E-Studio 3008A |  |  | Cái | 0
4460 | 3.94.00.204.INA.00.000 | Loa cầm tay Megaphone đeo vai, mã: TOA ER-2215W |  |  | Cái | 0
4461 | 3.94.00.205.VIE.00.000 | Chân micro để bàn Soundking DD-046B |  |  | Cái | 0
4462 | 3.94.00.206.VIE.00.000 | Chân micro cao Soundking DD-077B |  |  | Cái | 0
4463 | 3.94.00.296.CHN.00.000 | Webcam Conference Cam connect Mã: 960-001035 | Webcam hội nghị Mã: 960-001035 NSX: Logitech |  | Bộ | 0
4464 | 3.94.00.297.CHN.00.000 | Webcam Logitech Brio Ultra HD 4K |  |  | Cái | 0
4465 | 3.94.00.347.CHN.00.000 | Camera bán cầu DS-2CD2121G0-1WS |  |  | Bộ | 0
4466 | 3.94.00.348.CHN.00.000 | Camera IP hình trụ, Panasonic | Camera mạng hình trụ ngày đêm, kèm ống kính, HD/1,280 x 960 H.264 Cảm biến ảnh 1/3 type MOS Sensor H.264, JPEG Ống kính tiêu cự 3,54 mm, góc mở ngang: 70.3°, góc mở đứng: 55.4° Độ nhạy sáng Color: 0.05 lx, B/W: 0.03 lx at F2.2 Tốc độ 30 hình/giây Model: WV-SP105 NSX: Panasonic |  | Cái | 0
4467 | 3.94.00.349.CHN.00.000 | Camera IP Dome hồng ngoại, Panasonic | Camera IP Dome hồng ngoại, Cảm biến hình ảnh: Approx. 1/3 type CMOS image sensor. Độ phân giải camera ip: 2.0 Megapixel. Tốc độ khung hình: 1 to 30 fps. Độ nhạy sáng tối thiểu: Color: 0.1 lx, BW: 0.04 lx; B/W: 0.0 lux (with IR LED on). Tầm quan sát hồng ngoại: 30 mét. Chuẩn nén hình ảnh: H.265. Nhiệt độ hoạt động: -10°C to 50°C. Nguồn điện: DC48V/100mA và PoE Model: WV-U2130LA NSX: Panasonic |  | Bộ | 0
4468 | 3.94.00.350.CHN.00.000 | Camera IP | Camera IP. - Độ phân giải: 2K QHD - Vị trí: Ngoài trời - Loại camera: IP Wifi - Tầm nhìn tối đa: Tầm nhìn ban đêm rõ nét - Cung cấp khoảng cách quan sát trực quan lên đến 9 mét. Kích thước: 142.3 x 103.4 x 64.3 mm Model: C320WS NSX: Tp-link |  | Cái | 0
4469 | 3.94.00.351.CHN.00.000 | Đầu ghi hình camera | Model: iDS-7208HQHI NSX: HIKVISION Số kênh: 8 Số HDD: 1 Nguồn cấp: 12VDC Port: RJ45 |  | Cái | 0
4470 | 3.94.00.353.VIE.00.000 | Đầu ghi hình KB Vision KX-8108H1 | Đầu ghi hình KB Vision KX-8108H1 |  | Cái | 0
4471 | 3.94.00.354.VIE.00.000 | Camera KBVision KX-S2005C4 | Camera KBVision KX-S2005C4 |  | Cái | 0
4472 | 3.94.00.355.CHN.00.000 | Đầu ghi 8 kênh Dahua DH-XVR4108HS-X1 | Đầu ghi 8 kênh Dahua DH-XVR4108HS-X1. - Hỗ trợ camera HDCVI/Analog/IP/TVI/AHD , Chuẩn nén hình ảnh H.265+/H.265 với hai luồng dữ liệu độ phân giải 1080N/720P(25/30fps) - Hỗ trợ 1 ổ cứng 6TB, 2 cổng usb 2.0, 1 cổng mạng RJ45(100M),1 cổng RS485. - Kích thước 260×236×48mm |  | Bộ | 0
4473 | 3.94.00.356.CHN.00.000 | Camera HDCVI 2MP DAHUA HAC-HFW1200TLP-A-S4 có sẵn mic | Camera hồng ngoại. Độ phân giải: 2MP. Model: DH-HAC-HFW1200TLP-A-S4 Có sẵn mic NSX: Dahua |  | Bộ | 0
4474 | 3.94.00.357.CHN.00.000 | Camera Hikvision DS-2CD1023G0-IU | Camera hồng ngoại. Độ phân giải: 2MP. Model: DS-2CD1023G0-IU NSX: Hikvision |  | Cái | 0
4475 | 3.94.00.358.CHN.00.000 | Ổ cứng HDD HPE MSA 2.4TB 12G SAS 10K SFF (2.5in) Enterprise 512e |  |  | Cái | 0
4476 | 3.94.00.359.TPE.00.000 | Ổ cứng SSD 128GB | Ổ cứng SSD 128GB Model: MZ-7LN1280 Dung lượng: 128 GB Đọc/Ghi ngẫu nhiên: 68K/80k IOPs Đọc tuần tự 540 MB/s Ghi tuần tự 500 MB/s NSX: Samsung |  | Cái | 0
4477 | 3.94.00.360.THA.00.000 | Ổ cứng HDD WD 500GB | Ổ cứng HDD WD 500GB NSX: WD |  | Cái | 0
4478 | 3.94.00.361.CHN.00.000 | Adaptor AC/DC: NUX; Model: ACD-006A | Adaptor AC/DC: NUX; Model: ACD-006A. Ngõ vào 220VAC. Ngõ ra: 9V, 500mA |  | Cái | 0
4479 | 3.94.00.362.CHN.00.000 | Bộ nguồn Adaptor | Bộ nguồn Adaptor Model: WT-0250 Chân cắm chuẩn chung 3.5 Nguồn vào : 200v Điện áp ra: 5v 2A |  | Cái | 0
4480 | 3.94.00.362.VIE.00.000 | Bộ nguồn Adaptor 12V-2A dành cho camera | Bộ nguồn Adaptor 12V-2A dành cho hệ thống camera |  | Cái | 0
4481 | 3.94.00.363.SIN.00.000 | Màn hình máy tính phòng máy chủ - One HPE 1x4 USB/PS2 KVM Console Switch controls |  |  | Cái | 0
4482 | 3.94.00.365.000.00.000 | Office 365 cho máy tính xách tay |  |  | Bộ | 0
4483 | 3.94.00.385.USA.00.000 | Phần mềm tường lửa License Firewall 201E renew |  |  | Gói | 0
4484 | 3.94.00.391.KOR.00.000 | Main Bosa CS-8000 (Cục đẩy công suất) |  |  | Cái | 0
4485 | 3.94.00.392.USA.00.000 | Cục đẩy Main CA 20 CREST AUDIO công suất 1000Wx2 kênh |  |  | Cái | 0
4486 | 3.94.00.393.KOR.00.000 | Vang số BOSA chống hú, tính năng nâng tiếng |  |  | Cái | 0
4487 | 3.94.00.394.KOR.00.000 | Mic Phone Guinest modell MV885I |  |  | Bộ | 0
4488 | 3.94.00.395.KOR.00.000 | Đầu Ariang smart K+ ; +màn hình cảm ứng 24in ARIANG |  |  | Cái | 0
4489 | 3.94.00.396.USA.00.000 | Cặp loa Full đôi JBL modell 715, công suất: Max 1000w |  |  | Cặp | 0
4490 | 3.94.00.397.USA.00.000 | Lọc EQ ASHLY model 3102 |  |  | Cái | 0
4491 | 3.94.00.398.JPN.00.000 | Cục đẩy công suất Main YAMAHA |  |  | Cái | 0
4492 | 3.94.00.399.JPN.00.000 | Loa Sub 5T YAMAHA |  |  | Cái | 0
4493 | 3.94.00.400.KOR.00.000 | Ceiling mounted type Speaker, 6/3/1.5/0.75W with Metal Firedome 150x200x150/ Loa gắn áp trần | Ceiling mounted type Speaker, 6/3/1.5/0.75W with Metal Firedome 150x200x150/ Loa gắn áp trần |  | Cái | 2
4494 | 3.94.00.401.KOR.00.000 | Horn Loudspeaker, 25/12.5/6.25W 300x300x450/ Loa cảnh báo | Loa cảnh báo Horn Loudspeaker, Công suất: 25/12.5/6.25W Kích thước: 300x300x450 Model: LBC-3482/00. NSX: Bosch |  | Cái | 2
4495 | 3.94.00.402.KOR.00.000 | Catalyst 2960-X 24 GigE 2 x 1G SFP LAN Lite 450x500x250/ Thiết bị kết nối mạng | Thiết bị kết nối mạng. Model: Catalyst 2960-X 24 GigE 2 x 1G SFP LAN Lite. Kích thước 450x500x250 NSX: HP |  | Bộ | 1
4496 | 3.94.00.403.JPN.00.000 | Mixer YAMAHA MG10XU (Bàn trộn âm thanh) |  |  | Cái | 0
4497 | 3.94.00.404.CHN.00.000 | Lọc âm thanh dbx 231 |  |  | Cái | 0
4498 | 3.94.00.405.USA.00.000 | Micro không dây shure UGX 10II (bộ 2 cái) |  |  | Bộ | 0
4499 | 3.94.00.433.PHI.00.000 | Ổ cứng di động HDD Toshiba Canvio Ready 1TB USB 3.0 |  |  | Cái | 0
4500 | 3.94.00.434.CHN.00.000 | Ổ cứng SSD mã hiệu: WD BLUE SA510 1TB |  |  | Cái | 0
4501 | 3.94.00.436.THA.00.000 | Ổ cứng di động HDD WD 2TB 2.5", USB 3.0 |  |  | Cái | 0
4502 | 3.94.00.436.VIE.00.000 | Ổ cứng HDD 2TB Toshiba |  |  | Cái | 0
4503 | 3.94.00.437.MAS.00.000 | Ổ cứng di động SSD 1TB, Model: WDBAGF0010BGY |  |  | Cái | 0
4504 | 3.94.00.438.THA.00.000 | Ổ cứng di động HDD 10TB, KT: 3.5", kết nối USB 3.0 |  |  | Cái | 0
4505 | 3.94.00.439.CHN.00.000 | Ổ cứng M2 + Thẻ Micro SD máy photocopy Konica Minolta Bizhub 450i |  |  | Bộ | 0
4506 | 3.94.00.440.THA.00.000 | Ổ Cứng Western Digital Purple 6TB 256MB Cache (WD63PURZ) |  |  | Cái | 1
4507 | 3.94.00.445.CHN.00.000 | Cụm Drum máy photo Bizhub 554e |  |  | Cụm | 0
4508 | 3.94.00.445.JPN.00.000 | Khối drum cho máy photocopy Konica Bizhub 554e |  |  | Cái | 0
4509 | 3.94.00.445.MAS.00.000 | Cụm Drum máy photo Bizhub 554e |  |  | Cụm | 0
4510 | 3.94.00.446.CHN.00.000 | Cụm Từ máy photo Bizhub 554e |  |  | Cụm | 0
4511 | 3.94.00.446.MAS.00.000 | Cụm Từ máy photo Bizhub 554e |  |  | Cụm | 0
4512 | 3.94.00.458.VIE.00.000 | Cụm drum máy photo bizhub 454e |  |  | Cụm | 0
4513 | 3.94.00.459.CHN.00.000 | Khối Drum máy photo Konica Bizhub 458e |  |  | Cái | 0
4514 | 3.94.00.459.JPN.00.000 | Khối Drum máy photo Konica Bizhub 458e |  |  | Cái | 0
4515 | 3.94.00.459.MAS.00.000 | Khối Drum máy photo Konica Bizhub 458e |  |  | Khối | 0
4516 | 3.94.00.459.VIE.00.000 | Khối Drum máy photo Konica Bizhub 458e |  |  | Khối | 0
4517 | 3.94.00.460.JPN.00.000 | Khối băng tải máy photo Konica Bizhub 458e |  |  | Cái | 0
4518 | 3.94.00.460.VIE.00.000 | Khối băng tải máy photo Konica Bizhub 458e |  |  | Khối | 0
4519 | 3.94.00.461.JPN.00.000 | Khối từ máy photo Konica Bizhub 458e |  |  | Cái | 0
4520 | 3.94.00.462.CHN.00.000 | Khối sấy máy photo Konica Bizhub 458e |  |  | Cái | 0
4521 | 3.94.00.462.JPN.00.000 | Khối sấy máy photo Konica Bizhub 458e |  |  | Cái | 0
4522 | 3.94.00.503.CHN.00.000 | Chuột máy tính không dây |  |  | Cái | 0
4523 | 3.94.00.504.CHN.00.000 | Chuột máy tính có dây |  |  | Cái | 0
4524 | 3.94.00.505.CHN.00.000 | Bàn phím có dây |  |  | Cái | 0
4525 | 3.94.00.507.CHN.00.000 | Chuột máy tính Logitech B100 |  |  | Cái | 0
4526 | 3.94.00.533.SWE.00.000 | Phần mềm Veeam Backup (phần mềm Backup cho các máy chủ) |  |  | Gói | 0
4527 | 3.94.00.540.GER.00.000 | Mixer Dynacord |  |  | Bộ | 0
4528 | 3.94.00.541.CHN.00.000 | Mixer Dynacord D-1600 |  |  | Cái | 0
4529 | 3.94.00.542.CHN.00.000 | Micro hội nghị không dây Bosch CCS-1000D |  |  | Bộ | 0
4530 | 3.94.00.564.VIE.00.000 | Bản quyền phần mềm đầu Karaoke |  |  | Cái | 0
4531 | 3.94.00.565.MAS.00.000 | Phần mềm Kaspersky Internet Security (dùng cho 3 máy tính) |  |  | Cái | 0
4532 | 3.94.00.566.MAS.00.000 | Phần mềm Kaspersky Internet Security (dùng cho 5 máy tính) |  |  | Cái | 0
4533 | 3.94.00.566.RUS.00.000 | Phần mềm Kaspersky Internet Security (dùng cho 5 máy tính) |  |  | Cái | 0
4534 | 3.94.00.567.000.00.000 | Phần mềm Kaspersky Internet Security |  |  | Bộ | 0
4535 | 3.94.00.567.MAS.00.000 | Phần mềm Kaspersky Internet Security (dùng cho 1 máy tính) |  |  | Cái | 0
4536 | 3.94.00.567.RUS.00.000 | Phần mềm Kaspersky Internet Security (dùng cho 1 máy tính) |  |  | Cái | 0
4537 | 3.94.00.568.000.00.000 | Hệ điều hành Windows 10 cho máy tính để bàn |  |  | Bộ | 0
4538 | 3.94.00.569.000.00.000 | Bản quyền phần mềm diệt Virus cho máy chủ - Symantec Endpoint Protection Cloud |  |  | Bộ | 0
4539 | 3.94.00.570.000.00.000 | Bản quyền phần mềm Hệ điều hành Windows Server 2019 Standard |  |  | Bộ | 0
4540 | 3.94.00.571.000.00.000 | BẢN QUYỀN PHẦN MỀM MICROSOFT EXCHANGE SERVER STANDARD 2019 |  |  | Bộ | 0
4541 | 3.94.00.572.000.00.000 | BẢN QUYỀN PHẦN MỀM MICROSOFT EXCHANGE SERVER STANDARD 2019 USRCAL |  |  | Bộ | 0
4542 | 3.94.00.573.KOR.00.000 | IPSec VPN |  |  | Bộ | 0
4543 | 3.94.00.573.TPE.00.000 | IPSec VPN |  |  | Bộ | 0
4544 | 3.94.00.574.KOR.00.000 | IPS, DDoS |  |  | Bộ | 0
4545 | 3.94.00.574.TPE.00.000 | IPS, DDoS |  |  | Bộ | 0
4546 | 3.94.00.575.KOR.00.000 | Anti-Virus |  |  | Bộ | 0
4547 | 3.94.00.575.TPE.00.000 | Anti-Virus |  |  | Bộ | 0
4548 | 3.94.00.576.KOR.00.000 | Anti-Spam |  |  | Bộ | 0
4549 | 3.94.00.576.TPE.00.000 | Anti-Spam |  |  | Bộ | 0
4550 | 3.94.00.577.KOR.00.000 | Web Filter (with WebRoot) |  |  | Bộ | 0
4551 | 3.94.00.577.TPE.00.000 | Web Filter (with WebRoot) |  |  | Bộ | 0
4552 | 3.94.00.578.USA.00.000 | Bản quyền phần mềm Zoom Cloud Meeting (Zoom Pro) |  |  | Gói | 0
4553 | 3.94.00.578.VIE.00.000 | Bản quyền phần mềm Zoom Cloud Meeting (Zoom Pro) |  |  | Gói | 0
4554 | 3.94.00.579.TPE.00.000 | HW Appliance (Secui MF2 110) (included 1Y warranty, App Control license, SSL VPN 7user) |  |  | Cái | 0
4555 | 3.94.00.580.VIE.00.000 | Hệ thống quản lý Hải quan tự động (Smart-TOS) |  |  | Hệ thống | 0
4556 | 3.94.00.581.USA.00.000 | Phần mềm Endpoint Security Enterprise Hybrid Subscrition License with Support, 1-99 Devices, 1Y SES-SUB-1-99 |  |  | Bộ | 0
4557 | 3.94.00.582.USA.00.000 | Phần mềm Microsoft Office Home and Business 2019 English |  |  | Bộ | 0
4558 | 3.94.00.583.USA.00.000 | Phầm mềm diệt virus/ Endpoint Security Enterprise, Hybrid Subscription License with Support, 1-99 Devices, 1Y, SES-SUB-1-99 |  |  | Cái | 0
4559 | 3.94.00.583.VIE.00.000 | Phần mềm Dự toán G8 Professional bản khoá cứng |  |  | Cái | 0
4560 | 3.94.00.584.USA.00.000 | Phần mềm tường lửa License Firewall 201E renew |  |  | Cái | 0
4561 | 3.94.00.600.IND.00.000 | Bộ kết nối bằng nhựa PET đen - 50161 |  |  | Cái | 0
4562 | 3.94.00.601.IND.00.000 | Bộ kết nối bằng nhựa Pet đen - 50165 |  |  | Cái | 0
4563 | 3.94.00.602.USA.00.000 | Bộ kết nối cho cảnh báo hoặc bộ ghi |  |  | Bộ | 0
4564 | 3.94.00.603.USA.00.000 | Bộ nối 5445200 |  |  | Bộ | 0
4565 | 3.94.00.605.KOR.00.000 | Máy tính điều khiển IPC-610H |  |  | Cái | 1
4566 | 3.94.00.606.KOR.00.000 | Màn hình máy tính MONITOR, HP 24" |  |  | Cái | 0
4567 | 3.94.00.616.KOR.00.000 | Monitor - Size: HP E240 LED Display / Màn hình HP |  |  | Cái | 0
4568 | 3.94.00.617.KOR.00.000 | Hard-disk - Đĩa cứng chưa ghi dữ liệu |  |  | Cái | 2
4569 | 3.94.00.618.KOR.00.000 | CD-ROM - Ổ đĩa CD-rom |  |  | Cái | 2
4570 | 3.94.00.619.KOR.00.000 | Air-fan- Quạt khí |  |  | Cái | 6
4571 | 3.94.00.623.CHN.00.000 | Màn hình máy tính LCD Dell 24" |  |  | Bộ | 0
4572 | 3.94.00.624.CHN.00.000 | Màn hình LG 24" |  |  | Cái | 0
4573 | 3.94.00.625.CHN.00.000 | Màn hình máy tính Dell 23.8 inch |  |  | Cái | 0
4574 | 3.94.00.627.CHN.00.000 | Màn hình máy tính Dell 27 inch |  |  | Cái | 0
4575 | 3.94.00.628.CHN.00.000 | PC mini Intel (CPU: intel core i5, 10210U Processor, Ram: 8GB/2666 - SSD: 240GB, VGA, I/O...) |  |  | Cái | 0
4576 | 3.94.00.629.KOR.00.000 | Camera buồng đốt, Model: RNV-FM-SV 203; S/N: P1HBK10EJ002, bộ phận Vison tube gồm: - Front Lens; -Relay Lens; -CMOS Camera Module (PAL/NTSC); -Outer Tube & Inner Tube; - Air Adaptor & Focus parts; -Conversion Cable |  |  | Bộ | 0
4577 | 3.94.00.630.ITA.00.000 | Camera giám sát ngoài trời PTZ, Model: UCHD11ZAZ00B |  |  | Cái | 0
4578 | 3.94.00.701.JPN.00.000 | Each type of I/O printed circuit board of E-EHC (CPU board for S/C)/ tấm mạch in bộ xử lý dữ liệu | Bộ điều khiển DCS Tosmap Model: CPUL01G002 NSX: Toshiba |  | Bộ | 4
4579 | 3.94.00.702.JPN.00.000 | Each type of I/O printed circuit board of E-EHC (CPU board for M/C)/ tấm mạch in bộ xử lý dữ liệu | Bộ thiết bị của hệ thống DCS Tosmap. Model: PIFL01G002, PLUL01G011, VPCL01G011, FDCL01G011, NSX: Toshiba |  | Bộ | 4
4580 | 3.94.00.703.JPN.00.000 | Each type of I/O printed circuit board of E-EHC (PCB for S/C & M/C)/ tấm mạch in bộ xử lý dữ liệu | Bộ thiết bị của hệ thống DCS Tosmap. Model: J9623A, R3-PS3-R-T, EXPI9301CT, R3-PS1-R-T, R3Y-DS8NW-T, R3Y-YS4W-T, R3Y-SS8W-T, R3-NP3-N-T, R3-DC32AW-T, NSX: Toshiba |  | Bộ | 4
4581 | 3.94.00.704.JPN.00.000 | Each type of I/O printed circuit board of E-EHC (D-EHC OPS HMI)/ tấm mạch in bộ xử lý dữ liệu | Bộ thiết bị của hệ thống DCS Tosmap. Bao gồm: Máy tính Dell Tower 5810 và màn hình Dell U2412 NSX: Dell |  | Bộ | 4
4582 | 3.94.00.709.GER.00.000 | Máy tính PLC công nghiệp ESP Model: 6AG4114-2GP33-4XX6 | Máy tính PLC công nghiệp Siemens. Model: 6AG4114-2GP33-4XX6 NSX: Siemens |  | Cái | 0
4583 | 3.94.00.711.KOR.00.000 | CPU - bộ xử lý | CPU - bộ xử lý Intel Xeon E3-1255 v3 3.2Ghz. 8MB cache Model: BX80646E31225V3 NSX: Intel |  | Cái | 2
4584 | 3.94.00.712.KOR.00.000 | Monitor for Workstation(E241i)- Màn hình hiển thị | Màn hình hiển thị 24 inches, Cổng kết nối (1) DVI-D , (1) VGA, (1) DisplayPort. Part number: F0W81AA Model E241i NSX: HP |  | Cái | 0
4585 | 3.94.00.713.KOR.00.000 | Monitor for Workstation(E242)- Màn hình hiển thị | Màn hình hiển thị 24 inches, Cổng kết nối (1) DVI-D , (1) VGA, (1) DisplayPort. Model E242 |  | Cái | 0
4586 | 3.94.00.714.CHN.00.000 | Bàn phím không dây |  |  | Cái | 0
4587 | 3.94.00.714.KOR.00.000 | Keyboard - Bàn phím |  |  | Cái | 2
4588 | 3.94.00.715.KOR.00.000 | Mono Laser Jet Printer(M706n) - Máy in laser đơn sắc khổ A4 tốc độ 35tr/phút | Mono Laser Jet Printer(M706n) - Máy in laser đơn sắc khổ A4 tốc độ 35tr/phút NSX: HP |  | Cái | 0
4589 | 3.94.00.716.KOR.00.000 | Color Laser Jet Printer(M452nw) - Máy in laser màu khổ A4 tốc độ 20tr/phút | Color Laser Jet Printer(M452nw) - Máy in laser màu khổ A4 tốc độ 20tr/phút NSX: HP |  | Cái | 0
4590 | 3.94.00.717.GER.00.000 | Module PTL, SIMATIC S7-300, Digital output SM 322, Isolated 16 DO, relay contacts, 1x 20-pole, Model: 6ES7 322-1HH01-0AA0 | Module ngõ ra số dòng SM 322, 16 ngõ DO relay contacts, Model: 6ES7 322-1HH01-0AA0 NSX: Siemens |  | Bộ | 1
4591 | 3.94.00.718.GER.00.000 | Module PTL S7-300, ANALOG OUTPUT SM 332, OPTICALLY ISOLATED, 4 AO, U/I; DIAGNOSTICS; RESOLUTION 11/12 BITS, 20 PIN, Model: 6ES7 332-5HD01-0AB0 | Module ngõ ra tương tự dòng SM 322, 4 AO; Độ phân giải 11/12 BITS, 20 PIN, Model: 6ES7 332-5HD01-0AB0 NSX: Siemens |  | Bộ | 1
4592 | 3.94.00.718.KOR.00.000 | Card tín hiệu 6ES7332-5HD01-0AB0: AO CARD |  |  | Cái | 2
4593 | 3.94.00.719.KOR.00.000 | Card tín hiệu 6ES7331-17FK02-0AB0 : AI CARD |  |  | Cái | 2
4594 | 3.94.00.720.GER.00.000 | Module PLC, SIMATIC S7-300, CPU 313C-2 DP Compact CPU with MPI, 16 DI/16 DO, 3 high-speed counters (30 kHz), 24 VDC, Model: 6ES7313-6CG04-0AB0 | PLC S7-300, CPU 313C Các ngõ vào ra: 2 DP Compact CPU with MPI, 16 DI/16 DO, 3 high-speed counters (30 kHz), 24 VDC, Model: 6ES7313-6CG04-0AB0 NSX: Siemens |  | Bộ | 1
4595 | 3.94.00.721.CHN.00.000 | Module PLC, SIMATIC S7-200 CN, CPU 224 Compact unit, DC power supply 14 DI DC/10 DO DC, 8/12 KB progr./8 KB data, Model.: 6ES7214-1AD23-0XB8 | Module PLC, SIMATIC S7-200 CN, CPU 224 Compact unit, DC power supply 14 DI DC/10 DO DC, 8/12 KB progr./8 KB data, Model.: 6ES7214-1AD23-0XB8 NSX: Siemens |  | Bộ | 0
4596 | 3.94.00.722.CHN.00.000 | Bộ nguồn 48 VDC, Single output: power 1000W; Model: SCN-1000-48 | Bộ nguồn 48 VDC, công suất 1000W; Model: SCN-1000-48 |  | Bộ | 1
4597 | 3.94.00.723.CHN.00.000 | Bộ nguồn 24 VDC, Power supply V Output DC : 24V; A Output DC : 0~14.6A; Power: 350W; Input voltage: 90-132VAC/180- 264VAC by switch, Model: NES-350-24 | Bộ nguồn 24 VDC, ngõ ra: 0~14.6A; Điện áp ngõ vào: 90- 264VAC; Model: NES-350-24 NSX: MeanWell |  | Bộ | 0
4598 | 3.94.00.724.CHN.00.000 | Bộ nguồn 24 VDC, Power supply with single output; Power: 751.2W, DC output voltage, current: 24V, 31.3A; Input voltage: 90- 264VAC; Model: RSP-750-24 | Bộ nguồn 24 VDC, 31.3A; Điện áp ngõ vào: 90- 264VAC; Model: RSP-750-24, NSX: MeanWell |  | Bộ | 0
4599 | 3.94.00.726.JPN.00.000 | PLC tủ bơm mỡ, Display Module, Model: FX3S-5DM | Màn hình hiển thị dùng cho dòng PLC FX3S. Model: FX3S-5DM NSX: Mitsubishi |  | Bộ | 1
4600 | 3.94.00.731.GBR.00.000 | CPU S7-414-5H / Bộ xử lý dữ liệu |  |  | Cái | 1
4601 | 3.94.00.732.KOR.00.000 | Analog Output Module - with pin connector - size 6ES 7331-5HD01-0AA0/ Cổng truyền dữ liệu kèm đầu nối | Model: 6ES7331-5HD01-0AA0 Resolution: 11/12 bits Pole: 20 Kích thước: 13.10 x 15.00 x 5.10cm Volt: 24 VDC NSX: Siemens |  | Cái | 6
4602 | 3.94.00.733.GER.00.000 | Module PLC S7-300, ANALOG INPUT SM 331, FLOATING, 8AI; 1X20PIN, Model.: 6ES7331-7KF02-0AB0 | Model.: 6ES7331-7KF02-0AB0 Analog input: SM331 AI: 8 Resolution 9/12/14 bits, Pole: 20 - Điện áp vào: 24VDC - NSX: Siemens |  | Bộ | 0
4603 | 3.94.00.733.KOR.00.000 | Analog Input Module - with pin connector (Cổng truyền dữ liệu kèm đầu nối 6ES 7331-7KF02-0AB0) | Model: 6ES 7331-7KF02-0AB0 - Tương thích: SIMATIC S7-300 - Đầu vào kỹ thuật số: SM 331 - Số đầu vào: 8 AI, - Dung lượng 9/12/14 bits - Điện áp vào: 24VDC - NSX: Siemens |  | Cái | 5
4604 | 3.94.00.734.KOR.00.000 | Indoor Analog Telephone - Bộ điện thoại trong nhà | Model: KX TS880MX Nguồn: 4.5v NSX: Panasonic |  | Bộ | 2
4605 | 3.94.00.735.KOR.00.000 | Weather Proof Hand-Held Radio - P8600 / 4W - Máy điện thoại bộ đàm Model P8600 - 4W | Model: P8600 Công suất: 4W NSX: Motorola Cấp bảo vệ: IP57 Số kênh: 12 |  | Bộ | 0
4606 | 3.94.00.736.KOR.00.000 | Battery charger - Cốc sạc máy điện thoại bộ đàm | Model: WPLN4211B Số lượng sạc cùng lúc: 6 bố đàm NSX: Impres |  | Cái | 0
4607 | 3.94.00.737.KOR.00.000 | Spare Battery - Pin lithium cho máy điện thoại bộ đàm | Model: PMNN4407BR Dung lượng: 1650mAh Output: 7,4V NSX: Motorola |  | Cái | 0
4608 | 3.94.00.738.KOR.00.000 | Noise Absorbing Hood - Vỏ chống ồn điện thoại bằng thép | Vật liệu: Thép Màu sắc: Vàng Chức năng: Chống ồn điện thoại |  | Cái | 2
4609 | 3.94.00.739.KOR.00.000 | Weather Proof Type Telephone 300x350x300/ Điện thoại chống nước có dây | Model: D45478 Kích thước: 300x350x300mm Màu sắc: Vàng NSX: Idutell |  | Bộ | 1
4610 | 3.94.00.740.KOR.00.000 | Power Supply / VM-751B1 size: 51(W)x133(H)x200(D) - (Linh kiện của hệ thống giám sát rung chấn - Bộ cấp nguồn VM-751B1 | Model: VM714B Kích thước: 51w x 133H x 200D Input: 220- 0,9A Output: 24VDC NSX: SHINKAWA |  | Cái | 1
4611 | 3.94.00.741.KOR.00.000 | Local Comm. & Phase Marker / VM-741B size: 30(W)x266(H)x200(D) - Linh kiện của hệ thống giám sát rung chấn - Bảng điều khiển cổng chuyển nội bộ VM-741B | Model: VM741B Kích thước: 30w x 266H x 200D NSX: SHINKAWA |  | Cái | 0
4612 | 3.94.00.742.KOR.00.000 | Communication Module / VM-742B1-3; size: 30(W)x133(H)x200(D) - Linh kiện của hệ thống giám sát rung chấn - Bảng điều khiển cổng chuyển dữ liệu thông tin VM-742B1-3 | Model: VM742B1-3 Kích thước: 30w x 133H x 200D NSX: SHINKAWA |  | Cái | 1
4613 | 3.94.00.743.JPN.99.000 | Vibration Monitor, Model:VM-701B/PM0 /ALY/TB1 |  |  | Cái | 0
4614 | 3.94.00.743.KOR.00.000 | Vibration Monitor / VM-701B; size: 30(W)x266(H)x200(D) - Linh kiện của hệ thống giám sát rung chấn - Bảng điều khiển giám sát rung chấn VM-701B | Model: VM701B Kích thước: 30w x 266H x 200D NSX: SHINKAWA |  | Cái | 0
4615 | 3.94.00.744.GER.00.000 | Module PLC, SIMATIC S7-400H, CPU 412-5H, central processing unit for S7-400H and S7-400F/FH, 5 interfaces: 1x MPI/DP, 1x DP, 1x PN and 2 for sync modules, 1 MB memory (512 KB data/512 KB program), Model: 6ES7412-5HK06-0AB0 | Module SIMATIC S7-400H( 6ES7412-5HK06-0AB0) CPU: 412-5H Cổng giao tiếp: 1x MPI/DP, 1x DP, 1x PN and 2 for sync modules Bộ nhớ: 1 MB (512 KB data/512 KB program) NSX: Siemens |  | Bộ | 1
4616 | 3.94.00.744.KOR.00.000 | PLC CPU Module (S7-412-5H PLC CPU,1MB)/ Bộ xử lý dữ liệu 6ES7 412-5HK06-0AB0 | Module: 412-5H( 6ES7 412-5HK06-0AB0) Tương thích: S7-400 Giao tiếp:1 x MPI/DP, 1x DP, 1x PN and 2 for sync modules Bộ nhớ: 1MB NSX: Siemens |  | Cái | 8
4617 | 3.94.00.745.GER.00.000 | Module PLC, SIMATIC S7-400H, CPU 414-5H, central processing unit for S7-400H and S7-400F/FH, 5 interfaces: 1x MPI/DP, 1x DP, 1x PN and 2 for sync modules, 4 MB memory (2 MB data/2 MB program), Model: 6ES7414-5HM06-0AB0 | Module SIMATIC S7-400H(6ES7414-5HM06-0AB0) CPU: 414-5H Cổng giao tiếp: 1x MPI/DP, 1x DP, 1x PN and 2 for sync modules Bộ nhớ: 4 MB NSX: Siemens |  | Bộ | 1
4618 | 3.94.00.745.KOR.00.000 | PLC CPU Module (S7-414-5H PLC CPU,4MB)/ Bộ xử lý dữ liệu 6ES7 414-5HM06-0AB0 | Module: 412-5H( 6ES7 414-5HM06-0AB0) Tương thích: S7-400 Giao tiếp:1 x MPI/DP, 1x DP, 1x PN and 2 for sync modules Bộ nhớ: 4MB NSX: Siemens |  | Cái | 4
4619 | 3.94.00.746.KOR.00.000 | Data gateway for Remote I/O (IM 153-2) 6ES 7153-2AR04-0XA0 (6ES 7153-2BA10-0XB0 2ea + 6ES 7195-7HD10-0XA0 1ea = 1 set) / Cổng kết nối dữ liệu | Model: 6ES7153-2AR04-0XA0 Bundle Consisting of: 2x IM 153-2HF (6ES7153-2BA10-0XB0), 1x bus module in/in (6ES7195-7HD10- 0XA0) Volt: 24VDC NSX: Siemens |  | Cái | 11
4620 | 3.94.00.747.KOR.00.000 | Digital Input Module - with pin connector size 6ES 7321-1BL00-0AA0 / Cổng truyền dữ liệu kèm đầu nối | Model: 6ES 7321-1BL00-0AA0 Tương thích: S7-300 Điện áp hoạt động : 24V DC Kết nối đầu vào : 32 cổng vào digitals Số cực kết nối : 1x 40 cực NSX: Siemens |  | Cái | 8
4621 | 3.94.00.748.KOR.00.000 | Digital Output Module - with pin connector size 6ES 7322-1BL00-0AA0/ Cổng truyền dữ liệu kèm đầu nối | Model:6ES 7322-1BL00-0AA0 Tương thích: S7-300 Điện áp hoạt động : 24V DC Kết nối đầu vào : 32 cổng vào digitals Số cực kết nối : 1x 40 cực NSX: Siemens |  | Cái | 8
4622 | 3.94.00.749.KOR.00.000 | Ethernet(CP 443-1) Communication Card, size 6GK 7443-1EX30-0XE0/ Card giao tiếp | Model: 6GK 7443-1EX30-0XE0 Communications processor: CP 443-1 Tốc độ: 2x 10/100 Mbit/s Cổng kết nối: RJ45 ports; TCP; UDP; PROFINET IO controller; S7 communication; Open communication (SEND/ RECEIVE); S7 routing; IP configuration via DHCP/ Block; IP Access Control List; Time synchronization; extended web diagnostics; NSX: Siemens |  | Bộ | 11
4623 | 3.94.00.750.KOR.00.000 | Control Relay - size: For Digital Output Module / TRS 24VDC 2CO / Rơ le điều khiển cho cổng tín hiệu | Model: TRS 24VDC 2CO Điện áp: 24VDC Dòng điện: 3A Change over/ DPDT: 2 NSX: Weidmuller |  | Bộ | 32
4624 | 3.94.00.751.KOR.00.000 | Power Supply for PLC (CPU part)-size 6ES 7407-0KA02-0AA0 / Nguồn điện | Model: 6ES7407-0KA02-0AA0 Tương thích: SIMATIC S7-400 Input 120/230V Output: 5 VDC/10 A NSX: Siemens |  | Bộ | 5
4625 | 3.94.00.752.KOR.00.000 | PLC Power Supply for I/O Modules- Size: PRO ECO 120W 24V 5A / Nguồn điện | Model: PRO ECO 120W 24V 5A Điện áp vào: 230V Điện áp ra: 24V Dòng điện: 5A NSX: WEIDMULLER |  | Bộ | 2
4626 | 3.94.00.753.KOR.00.000 | PLC Power Supply for I/O Modules -Size: PRO ECO 480W 24V 20A | Model: PRO ECO 480W 24V 20A Điện áp vào: 230V Điện áp ra: 24V Dòng điện: 20A NSX: WEIDMULLER |  | Bộ | 3
4627 | 3.94.00.754.KOR.00.000 | Power Supply for PLC (CPU part) PS407-10A / Bộ nguồn | Model: 6ES7407-0KA02-0AA0 Tương thích: SIMATIC S7-400 Input 120/230V Output: 5 VDC/10 A NSX: Siemens |  | Bộ | 3
4628 | 3.94.00.755.KOR.00.000 | Power Supply for Panel (IO part) 6EP1336-3BA10 / Bộ nguồn | Model: 6EP1336-3BA10 Input: 120-230 V AC 110-220 V DC Output: 24 V DC/20 A NSX: Siemens |  | Bộ | 0
4629 | 3.94.00.756.KOR.00.000 | Operator Workstation-MODEL:HP Z240; CPU:Intel Xeon E3-1225v5 3.3GHz 8MB; RAM:8GB DDR4-2133 ECC Unbuffered, HDD : 1TB 7200RPM SATA Hard Driveti Ethernet Card (CP 1613 A2 (PCI Slolts)) / Hệ thống máy trạm | MODEL: HP Z240; Chip: Intel Xeon E3-1225v5 3.3GHz 8MB; RAM: 8GB DDR4-2133 Ổ cứng HDD : 1TB 7200RPM SATA Hard Driveti NSX: HP |  | Cái | 5
4630 | 3.94.00.757.KOR.00.000 | Operator Workstation - Size: 700W *700D * 500H / Hệ thống máy trạm | Model: SIMATIC RACK PC NSX: Siemens Nguồn cấp:100-240V Dòng điện: 6-3A Số port Ethernet: 2 Kích thước: 700wx700Dx500H Port hiển thị: VGA |  | Bộ | 1
4631 | 3.94.00.758.KOR.00.000 | Fan For PLC Panel - Size: UF15KC23 / Quạt tản nhiệt | Model: UF15KC23 230 V Tần số: 50/60 Hz Input Power: 38/38 W Rated Current: 38/0.34 A Speed: 2900/3400 RPM NSX: Fulltech |  | Bộ | 0
4632 | 3.94.00.759.KOR.00.000 | For PLC Panel - Size: SJ1238HA2 / Quạt tản nhiệt | Model: SJ1238HA2 Voltage: 220-240VAC Current: 0.13/0.09A Power: 21/15W Size: 120x120x38mm Speed: 2600/3000RPM Airflow: 84/100CFM NSX: Suntronix |  | Bộ | 4
4633 | 3.94.00.760.KOR.00.000 | Main PLC Rack (for CPU Module) - 6ES7400-2JA10-0AA0 / Giá treo panel bằng thép | Model: 6ES7400-2JA10-0AA0 Tương thích: SIMATIC S7-400 Vật liệu: nhôm UR2-H Số lượng phân bổ: 2 x 9 NSX: Siemens |  | Cái | 8
4634 | 3.94.00.761.KOR.00.000 | Main PLC Rack - Size: 483W *290D *28H / Giá đỡ panel bằng thép | Model: 6ES7400-2JA00-0AA0 Size:483Wx290Dx28H Tương thích: PLC S7-400 NSX: Siemens |  | Cái | 1
4635 | 3.94.00.762.KOR.00.000 | PLC CPU Module(incl. Communication Card, Memory Card) - Size: 50W*220D*300H / Bộ xử lý dữ liệu | Model:6ES7416-5HS06-0AB0 (CPU)-416-5H Tương thích: SIMATIC S7-400H Interfaces: 1x MPI/DP, 1x DP, 1x PN and 2 for sync modules, 16 MB memory (10 MB data/6 MB program) NSX: Siemens |  | Cái | 2
4636 | 3.94.00.763.KOR.00.000 | PLC Processor(CPU)-416-5H / Bộ xử lý dữ liệu | Model: (CPU)-416-5H Tương thích: SIMATIC S7-400H Interfaces: 1x MPI/DP, 1x DP, 1x PN and 2 for sync modules, 16 MB memory (10 MB data/6 MB program) (6ES7416-5HS06-0AB0) NSX: Siemens |  | Cái | 2
4637 | 3.94.00.764.KOR.00.000 | Data gateway for Remote I/O - Size: 40W*120D*130H / Cổng kết nối dữ liệu | Model: 6ES71532BA100XB0 IM153-2 NSX: Siemens |  | Cái | 4
4638 | 3.94.00.765.KOR.00.000 | Digital I/O Module DI32 X DC / Cổng truyền dữ liệu | Model: 6ES7521-1BL00-0AB0 Đầu vào: 32 Điện áp: 24VDC NSX: Siemens |  | Cái | 2
4639 | 3.94.00.766.KOR.00.000 | Digital I/O Module DO32 X DC / Cổng truyền dữ liệu | Module 6ES7322-1BL00-0AA0 Đầu ra: 32 Điện áp: 24VDC NSX: Siemens |  | Cái | 2
4640 | 3.94.00.767.KOR.00.000 | Analog I/O Module AI8 X 16BIT / Cổng truyền dữ liệu | Module 6ES7531-7KF00-0AB0 Đầu vào: 8xU/I/RTD/TC ST Độ phân giải: 16bit Điện áp: 10VDC NSX: Siemens |  | Cái | 1
4641 | 3.94.00.768.KOR.00.000 | Analog I/O Module AI8 X 12BIT / Cổng truyền dữ liệu | Module6ES7331-7KF02-0AB0 Đầu vào: 8xU/I/RTD/TC ST Độ phân giải: 12bit Điện áp: 24VDC NSX: Siemens |  | Cái | 1
4642 | 3.94.00.769.KOR.00.000 | Analog I/O Module AO8 X 12BIT / Cổng truyền dữ liệu | Model: 6ES7332-5HF00-0AB0 Đầu ra: 8 Độ phân giải: 12bit Điện áp: 24VDC NSX: Siemens |  | Cái | 2
4643 | 3.94.00.770.KOR.00.000 | Ethernet Communication Card (CP443-1) / Card giao tiếp | Model: 6GK 7443-1EX30-0XE0 Communications processor: CP 443-1 Tốc độ: 2x 10/100 Mbit/s Cổng kết nối: RJ45 ports; TCP; UDP; PROFINET IO controller; S7 communication; Open communication (SEND/ RECEIVE); S7 routing; IP configuration via DHCP/ Block; IP Access Control List; Time synchronization; extended web diagnostics; NSX: Siemens |  | Bộ | 4
4644 | 3.94.00.771.KOR.00.000 | WINCC Complete Program Size: 300W*200D*50H / Đĩa khởi động WIN | model: V7.3 SE Gồm: update 1 Webnavigator Data monitor Connectivity pack information sever 2014 NSX: Siemens |  | Cái | 1
4645 | 3.94.00.772.KOR.00.000 | FAN (SJ1725HA2BAT) - Size: 150W*172D*52H / Quạt thông gió | Model: SJ1725HA2 Kích thước: 172 * 150 * 51 mm Điện áp : 220V – 240V Dòng : 0.28A Công suất : 38/53 (W) NSX: Suntronix |  | Bộ | 0
4646 | 3.94.00.773.KOR.00.000 | Bộ xử lý 6ES7412-5HK06-0AB0: CPU |  |  | Cái | 2
4647 | 3.94.00.773.USA.00.000 | ES-108109-CPU, 5 INTERFACE, CPU 412H-5H (6ES7412-5HK06-0AB0) / Bộ xử lý | Module: 412-5H( 6ES7 412-5HK06-0AB0) Tương thích: S7-400 Giao tiếp:1 x MPI/DP, 1x DP, 1x PN and 2 for sync modules Bộ nhớ: 1MB NSX: Siemens |  | Cái | 1
4648 | 3.94.00.774.USA.00.000 | ES-108111-CARD, MEMORY, SIMATIC S7, 4 MB (6ES7952-1AM00-0AA0) / Thẻ nhớ | Model: 6ES7952-1AM00-0AA0 Tương thích: SIMATIC S7-400 Kích thước: 9,10 x 13,90 x 1,50cm NSX: Siemens |  | Cái | 1
4649 | 3.94.00.775.GER.00.000 | Đế module truyền thông, mã thiết bị: 6ES7195-7HD10-0XA0 |  |  | Cái | 0
4650 | 3.94.00.775.USA.00.000 | Bus Module P/n: 6ES7195-7HD10-0XA0/Khối kết nối | Model: 6ES7195-7HD10-0XA0 Dùng cho ET200 Kích thước: 10,30 x 10,30 x 6,90cm NSX: Siemens |  | Cái | 2
4651 | 3.94.00.776.KOR.00.000 | Khối giao tiếp 6GK7443-1EX30-0XE0 : COMMUNICATION, MODULE |  |  | Cái | 2
4652 | 3.94.00.776.USA.00.000 | ES-108113-MODULE, COMMUNICATION, CP 443-1 ADVANCED (6GK7443-1GX30-0XE0) / Khối giao tiếp | Model: 6GK7443-1GX30-0XE0 Tốc độ: 10/100/1000 Mbit/s, 4x 10/100 Mbit/s Kết nối: RJ45 ports Tương thích: S7-400 Điện áp: 5v Dòng điện: 1.8A Kích thước: 25 x 290 x 210 mm NSX: Siemens |  | Cái | 2
4653 | 3.94.00.777.USA.00.000 | ES-108110-MODULE, COMMUNICATION, CP443-5 (6GK7443-5DX05-0XE0) / Khối giao tiếp | Model: 6GK7443-1GX30-0XE0 Tốc độ truyền:9.6 kbit/s … 12 Mbit/s (PROFIBUS) Kích thước (RxCxS) 25x290x210 mm Tương thích: S7-400 Điện áp: 5VDC NSX: Siemens |  | Cái | 4
4654 | 3.94.00.778.USA.00.000 | ES-107663-MODULE,POWER SUPPLY,10 A,5 VDC (6ES7407-0KA02-0AA0) / Bộ nguồn | Model: 6ES7407-0KA02-0AA0 Tương thích: SIMATIC S7-400 Input 120/230V Output: 5 VDC/10 A NSX: Siemens |  | Bộ | 1
4655 | 3.94.00.779.USA.00.000 | ES-108114-CONNECTOR, PLUG, RJ45, IE FC CABLE 2X2 (6GK1901-1BB10-2AB0) / Cổng kết nối dữ liệu | Model: 6GK1901-1BB10-2AB0 Đầu nối: RJ45 NSX: Siemens |  | Cái | 2
4656 | 3.94.00.780.USA.00.000 | ES-106469-CONNECTOR, BUS, PROFIBUS (6ES7 972-0BA52-0XA0) / Đầu nối bảng mạch | Model: (6ES7 972-0BA52-0XA0 Tốc độ: 12 MBIT/S Kích thước: 15,8 X 59 X 35,6 MM (WXHXD) Đầu ra: 90 độ NSX: Siemens |  | Cái | 2
4657 | 3.94.00.781.IND.00.000 | PLC CPU- Make: Siemens; Model: 6ES7412-5HK06-0AB / Bộ điều khiển CPU | Model: 6ES7412-5HK06-0AB Tương thích: SIMATIC S7-400H, CPU 412-5H Kết nối: 1x MPI/DP, 1x DP, 1x PN and 2 for sync modules, 1 MB memory (512 KB data/512 KB program) NSX: Siemens |  | Cái | 1
4658 | 3.94.00.782.IND.00.000 | Memory Card- Make: Siemens; Model: 6ES7952-1AK00-0AA0 / Thẻ nhớ | Model: 6ES7952-1AK00-0AA0 Tương thích: SIMATIC S7 Dung lượng: 1 Mbyte NSX: Siemens |  | Cái | 1
4659 | 3.94.00.783.GER.00.000 | Module giao tiếp PLC- Make: Siemens; Model: 6ES7153-2BA10-0XB0 | Model: 6ES7153-2BA10-0XB0 Kết nối: ET 200M IM 153-2 Kết nối tối đa 12 mô-đun S7-300 với khả năng dự phòn Hoạt động của mô-đun 64 kênh 32 tín hiệu NSX: Siemens |  | Bộ | 0
4660 | 3.94.00.783.IND.00.000 | Interface Module- Make: Siemens; Model: 6ES7153-2BA10-0XB0 / Khối giao tiếp | Model: 6ES7153-2BA10-0XB0 Kết nối: ET 200M IM 153-2 Kết nối tối đa 12 mô-đun S7-300 với khả năng dự phòn Hoạt động của mô-đun 64 kênh 32 tín hiệu NSX: Siemens |  | Cái | 1
4661 | 3.94.00.784.GER.00.000 | Module PLC, SIMATIC S7-300, Digital input SM 321, isolated, 16 DI, 24 V DC, 1x 20-pole, Model: 6ES7321-1BH02-0AA0 | Model: 6ES7321-1BH02-0AA0 Tương thích: SIMATIC S7-300 Số cổng vào 16 Điện áp 24 V DC Số cực: 20 NSX: Siemens |  | Bộ | 1
4662 | 3.94.00.784.IND.00.000 | I/O Module - Digital Input - Make: Siemens; Model: 6ES7321-1BH02-0AA0 / Khối nhập dữ liệu kỹ thuật số | Model: 6ES7321-1BH02-0AA0 Tương thích: SIMATIC S7-300 Số cổng vào 16 Điện áp 24 V DC Số cực: 20 NSX: Siemens |  | Cái | 1
4663 | 3.94.00.785.IND.00.000 | I/O Module - Digital Output - Make: Siemens; Model: 6ES7322-1BH02-0AA0 / Khối xuất dữ liệu kỹ thuật số | Model: 6ES7322-1BH02-0AA0 Tương thích: SIMATIC S7-300 Số cổng ra 16 Điện áp 24 V DC Số cực: 20 NSX: Siemens |  | Cái | 1
4664 | 3.94.00.786.IND.00.000 | I/O Module - Analog Input/Output - Make: Siemens; Model: 6ES7331-1KF02-0AA0 / Khối nhập/ xuất dữ liệu Analog | Model.: 6ES7331-7KF02-0AB0 Analog input: SM331 AI: 8 Resolution 9/12/14 bits, Pole: 20 - Điện áp vào: 24VDC - NSX: Siemens |  | Bộ | 1
4665 | 3.94.00.787.IND.00.000 | Connector for I/O Module - (40pin) Make: Siemens; Model: 6ES7392-1AM00-0AA0 / Cổng kết nối dữ liệu (40pin) | Model: 6ES7392-1AM00-0AA0 Tương thích: SIMATIC S7-300 Số cực: 40 NSX: Siemens |  | Cái | 1
4666 | 3.94.00.788.IND.00.000 | Connector for I/O Module - (20pin) Make: Siemens; Model: 6ES7392-1AJ00-0AA0 / Cổng kết nối dữ liệu (20pin) | Model: 6ES7392-1AJ00-0AA0 Tương thích: SIMATIC S7-300 Số cực: 20 NSX: Siemens |  | Cái | 1
4667 | 3.94.00.789.IND.00.000 | Power supply for PLC (CPU Part)-size: 6ES 7407-ODA2-0AA0 / Nguồn điện của bộ điều khiển | Model: 6ES 7407-ODA2-0AA0 Tương thích: SIMATIC S7-400, Dòng điện: 10 A, Điện áp vào: 110/230V Điện áp ra: 5V NSX: Siemens |  | Bộ | 1
4668 | 3.94.00.790.IND.00.000 | Power Supply for Panel (IO Part) - Make: Omron; Model: S8VK-C12024/ Nguồn điện của bộ điều khiển | Model: S8VK-C12024 CÔNG SUẤT:120 W ĐIỆN ÁP ĐẦU VÀO100-240 VAC/90-350VDC SỐ PHA 1 pha ĐIỆN ÁP ĐẦU RA 24 V DÒNG ĐỊNH MỨC ĐẦU RA 5A NSX: Siemens |  | Bộ | 1
4669 | 3.94.00.791.GBR.00.000 | Redundant S-7400 412-5H Bundle (incl. 2 x CPU modules and PSUs) 846415-9649 / Bộ xử lý CPU-PSU | Model: 6ES74002JA000AA0 NSX: Siemens |  | Bộ | 1
4670 | 3.94.00.792.GBR.00.000 | Data gateway for Remote I/O - ET200M Bundle (incl. 2 x l IM153-2 modules) 846415-9651 / Cổng dữ liệu điều khiển từ xa | Model: 6ES71532BA100XB0 Bundle IM153-2 modules NSX: Siemens |  | Bộ | 0
4671 | 3.94.00.793.GBR.00.000 | Digital Input Module(16ch) - 40pin 846415-9219 / Mô-đun kết nối dữ liệu | Model: 6ES7521-1BH000AB0 Số kênh: 16 Cổng kết nối: 40 NSX: Siemens |  | Cái | 1
4672 | 3.94.00.794.GBR.00.000 | Digital Output Module(16ch) - 40pin 846415-9226 / Mô-đun kết nối dữ liệu | Module; 6ES7 3221HH010AA0 Số kênh: 16 Số cổng kết nối: 40 NSX: Siemens |  | Cái | 1
4673 | 3.94.00.795.GBR.00.000 | Analog Input Module(8ch) - 20pin 846415-9324 / Mô-đun kết nối dữ liệu | Model: 6ES73317HF010AB0 Số kênh: 8 Số chân kết nối: 20 NSX: Siemens |  | Cái | 1
4674 | 3.94.00.796.GBR.00.000 | Analog Output Module(4ch) - 20pin 846415-9431 / Mô-đun kết nối dữ liệu | Model: 6ES73317RD000AB0 Số kênh: 4 Số chân kết nối: 20 NSX: Siemens |  | Cái | 2
4675 | 3.94.00.797.GBR.00.000 | 40pin Connector 846415-9329 / Bộ chia kết nối mạng | Model: 6ES7 3921AM00 0AA0 số cổng: 40 NSX: Siemens |  | Cái | 3
4676 | 3.94.00.798.GBR.00.000 | 20 pin Connector 846415-9227 / Bộ chia kết nối mạng | Model: 6ES7 3921AJ00 0AA0 số cổng: 20 NSX: Siemens |  | Cái | 5
4677 | 3.94.00.799.GBR.00.000 | Ethernet Communication Card 846415-9652 / Card kết nối mạng | Model: 6GK7443 IEX30 0XE0 Tương thích dòng S7400 Vi xử lý: CP 433-1 Tốc độ: 10/100Mbit/s Cổng kết nối: RJ45 NSX: Siemens |  | Bộ | 2
4678 | 3.94.00.800.GBR.00.000 | Power Supply for Panel (IO part) 849005-9131/ Bộ cấp nguồn | Model: Pro max 240w 24v 10A Input: 240v- 4,2A Output: 24v-10A NSX: Wiedmuller |  | Bộ | 1
4679 | 3.94.00.801.GBR.00.000 | BUS Unit for I/O Modules Socket 846415-9456 / Bảng mạch nguồn | Model: 1957HB000XA0 NSX: Siemens |  | Cái | 1
4680 | 3.94.00.802.GBR.00.000 | Industrial PC includng WinCC software (RT +OPC add-on) N11783-1-COMP / Máy tính điều khiển | Model: N11783-1 COMP Kèm đĩa WinCC NSX: DELL |  | Bộ | 1
4681 | 3.94.00.803.GBR.00.000 | Fan 230VAC 849571-9260 / Quạt gió | Model: SK 3241.100 Điện áp: 230V Tần số 50/60Hz Dòng điện: 0,24A Công suất: 42W NSX: Rittal |  | Bộ | 4
4682 | 3.94.00.804.GER.00.000 | PLC, WAGO, Digital output, 240VAC, 2 CH/ Bảng điều khiển | Model: 750 509 Điện áp: 230VAC Dòng điện: 0,3A Số ngõ ra: 2 NSX: WAGO |  | Bộ | 2
4683 | 3.94.00.805.ROU.00.000 | Module nguồn Mã: 6ES7307-1EA01-0AA0 | Model: 6ES7307-1EA01-0AA0 Tương thích: SIMATIC S7-300 INPUT: 120/230 V AC OUTPUT: DC 24 V DC/5 A NSX: Siemens |  | Cái | 7
4684 | 3.94.00.806.GER.00.000 | Bộ điều khiển PLC CPU S7-300 CPU 315-2DP-6ES7315-2AH14-0AB0 | Model: 6ES7315-2AH14-0AB0 Thông số SIMATIC S7-300, CPU 315-2DP Power supply 24 V DC Micro Memory: 256 KB Kích thước 8.60 x 10.10 x 7.10 Khối lượng 0,331 Kg NSX: Siemens AG |  | Cái | 1
4685 | 3.94.00.807.IND.00.000 | Module ngõ vào dạng xung PI01 - SD Series I/O Pulse Input Module | Model: PI01 Tần số: 0.5 Hz -100 kHz Use Base xBS01-FPH, xBS01-FPN or xBS01-EPD Số đầu vào: 8 NSX: ABB |  | Cái | 1
4686 | 3.94.00.807.LTU.00.000 | Module ngõ vào dạng xung PI01 - SD Series I/O Pulse Input Module | module: PI01 0.5 Hz -100 kHz, Individual Channels Isolated. Use Base xBS01-FPH, xBS01-FPN or xBS01-EPD |  | Cái | 2
4687 | 3.94.00.808.LTU.00.000 | Đế gắn module IO SD I/O MOUNTING BASE Model: HBS01-FPH | Model: HBS01-FPH H Cổng tín hiệu: 2x8 signal terminals, Tương thích: AI01, AI02, DI01, DI02, DI03, DI04, DO01, DO02, PI01 Điện áp: 24V Dòng điện: 5A NSX: ABB |  | Cái | 0
4688 | 3.94.00.809.IND.00.000 | Giao tiếp mạng DLS PNI800 - Plant Network Interface Model: PNI800 | Model: PNI800 Kích thước: 5.3x10.5x11.8cm NSX: ABB |  | Cái | 1
4689 | 3.94.00.810.LTU.00.000 | Modul vào số - DI01 - SD Series I/O Digital Input Module | Module: DI01 Điện áp: 24VDC / 48VDC Tương thích: xBS01-FPH, xBS01-FPN or xBS01-EPD Số đầu vào: 16 NSX: ABB |  | Cái | 2
4690 | 3.94.00.811.LTU.00.000 | Đế Modul SD I/O mouting base Model: HBS01-FPN | Model: HBS01-FPN Cổng tín hiệu: 2x16 signal terminals, Tương thích: AI01, AI02, DI01, DI02, DI03, DI04, DO01, DO02, PI01 Điện áp: 24V Dòng điện: 5A NSX: ABB |  | Cái | 1
4691 | 3.94.00.812.CAN.00.000 | Bộ truyền thông (ethernet switch RUGGEDCOM RSG2100NC) |  |  | Bộ | 0
4692 | 3.94.00.813.GBR.00.000 | Analog Input Module(8ch) - 40pin / Mô-đun kết nối dữ liệu |  |  | Cái | 1
4693 | 3.94.00.814.GBR.00.000 | ET200M FOR DIST IO / Bộ điều khiển tích hợp ET200M |  |  | Cái | 1
4694 | 3.94.00.815.GBR.00.000 | Digital Input Module (16ch) - 20pin / Mô-đun kết nối dữ liệu |  |  | Cái | 1
4695 | 3.94.00.816.GBR.00.000 | Digital Output Module (16ch) - 20pin / Mô-đun kết nối dữ liệu |  |  | Cái | 1
4696 | 3.94.00.818.CHN.00.000 | PLC cuốn cáp CSU, Model.: 6ED1052-1FB08-0BA0 |  |  | Bộ | 1
4697 | 3.94.00.819.CHN.00.000 | Module PLC, Model: 6ED1055-1FB10-0BA2 |  |  | Bộ | 1
4698 | 3.94.00.820.IND.00.000 | Bộ xử lý: HPC800 - Harmony Process Controller Gồm 02 mã: Model: HC800 - Control processor module và Model: CP800 - Communication processor module | Bộ xử lý: HPC800 - r Gồm 02 mã: Model: HC800 - Control processor module và Model: CP800 - Communication processor module NSX: ABB |  | Bộ | 0
4699 | 3.94.00.821.IND.00.000 | Communication Card- Make: Siemens; Model: 6ES7153-2BA10-OXBO (2 Cái), 6ES7195-7HD10-OXAO (1 Cái) / Cổng giao tiếp |  |  | Bộ | 1
4700 | 3.94.00.822.GER.00.000 | Bộ điều khiển BCU1 ngăn lộ 532 - Bay Controller Unit, Type: 6MD86; Product code Short: 6MD86_P1G415743; Production code: 6MD86-DAAA-AA0-007030-AA0112-23111B-BAA000-000AC0-CB3BA1-EA0CE0 |  |  | Bộ | 0
4701 | 3.94.00.823.GER.00.000 | Bay controller SIPROTEC 5, Loại: 6MD85 |  |  | Bộ | 1
4702 | 3.94.00.992.CHN.00.000 | Cáp HDMI 5M Unitek | Model: 5M19A Dài: 5m NSX: Unitek |  | Sợi | 1
4703 | 3.94.00.992.VIE.00.000 | Cáp HDMI 5M Unitek | Model: 5M19A Dài: 5m NSX: Unitek |  | Sợi | 0
4704 | 3.94.00.997.000.00.000 | Cáp chuyển VGA ra HDMI | Model: Y 8711 VGA to HDMI Dài: 5M NSX: Unitek |  | Cái | 0
4705 | 3.94.00.998.CHN.00.000 | Cable VGA 5M Unitek | Model: YC 505G Dài 5m NSX: Unitek |  | Sợi | 0
4706 | 3.94.01.001.CHN.00.000 | Cáp HDCI Cho Camera Polycom, chiều dài 10m, mã: 2457-64356-107 |  |  | Sợi | 0
4707 | 3.94.01.002.CHN.00.000 | Bộ nguồn dành cho camera polycom eagle eye IV mã: IV 310, Input: 220-230V, Output: 12VDC |  |  | Cái | 0
4708 | 3.94.01.003.CHN.00.000 | Bộ nguồn dành cho camera polycom eagle eye IV mã: IV 310, Input: 220-230V, Output: 12VDC |  |  | Bộ | 0
4709 | 3.94.02.001.KOR.00.000 | Bộ Network Encoder model: SPE-110 |  |  | Bộ | 5
4710 | 3.94.02.002.GER.00.000 | Thẻ nhớ 6AV2181-8XP00-0AX0, bộ nhớ: 2Gb |  |  | Cái | 0
4711 | 3.94.02.003.CHN.00.000 | Bộ phân tần loa Sub Crossover DBX 234-XS |  |  | Cái | 0
4712 | 3.94.02.028.CHN.00.000 | Network encoder, mã: SPE-101P, điện áp vào: 12V - Max 3.2W, 12V DC, PoE (IEEE802.3af) |  |  | Cái | 1
4713 | 3.95.05.001.CHN.00.000 | Còi báo động công nghiệp, mã: MS-590, 220-230VAC, âm lượng >= 200dB |  |  | Cái | 0
4714 | 3.96.00.005.KOR.00.000 | Biến Tần Model: SV0055IS7-4, 5.5 kW | Model: SV0055IS7-4NO, 5.5kW Công suất động cơ: 5.5kW Dòng định mức: 12A Tần số hoạt động: 50~60Hz Điện áp: 3 pha, 380V~480V AC Ngưỡng nhiệt hoạt động: -20°C ~ 65°C Lớp bảo vệ: IP21 Kích thước: 200x355x255 mm Trọng lượng: 9.5 kg |  | Cái | 3
4715 | 3.96.00.006.KOR.00.000 | Biến Tần Model: SV0055IS7-4NOFD, 5.5 kW |  |  | Cái | 0
4716 | 3.96.00.007.KOR.00.000 | Biến Tần Model: SV0055IS7-4NOW, 5.5 kW |  |  | Bộ | 0
4717 | 3.96.01.001.JPN.00.000 | Biến tần Yaskawa L1000A, 3P/400VAC–15kW |  |  | Cái | 1
4718 | 3.96.05.014.ENG.00.000 | Biến tần Siemens, model: 6SL3210-1KE21-7AF1 |  |  | Cái | 0
4719 | 3.96.05.028.GBR.00.000 | Biến tần quay ống BE, Mã: 6SL3210-1SE23-2AA0 |  |  | Bộ | 1
4720 | 3.96.05.029.GER.00.000 | Biến tần quay cần, Mã: 6SL3210-1SE23-8AA0 |  |  | Bộ | 1
4721 | 3.96.05.030.GER.00.000 | Biến tần di chuyển, Mã: 6SL3210-1SE31-1AA0 |  |  | Bộ | 1
4722 | 3.96.05.031.GER.00.000 | Biến tần băng tải trung chuyển, Mã: 6SL3210-1SE31-5UA0 | Model: 6SL3210-1SE31-5UA0 Công suất: 75kW Dòng định mức: 145A Điện áp nguồn: 3 pha, 380-480VAC Tần số đầu ra: 0-650Hz Cấp bảo vệ: IP20 Công suất quá tải: 110% per 1 min Trọng lượng: 50.7kg Dòng sản phẩm: SINAMICS S120 Hãng sản xuất: Siemens |  | Cái | 1
4723 | 3.96.05.032.GER.00.000 | Biến tần động cơ băng tải cần CSU, Mã: 6SL3310-1TE32-1AA3 | Model: 6SL3310-1TE32-1AA3 Công suất: 110kW Dòng định mức: 210A Điện áp nguồn: 3 pha, 380-480VAC Tần số: 50-60Hz Cấp bảo vệ: IP20 Dòng sản phẩm: SINAMICS 120 Hãng sản xuất: Siemens |  | Cái | 2
4724 | 3.96.05.033.GER.00.000 | Biến tần băng tải trung chuyển, Mã: 6SL3210-1SE31-5AA0 |  |  | Bộ | 1
4725 | 3.96.05.034.KOR.00.000 | Biến tần động cơ di chuyển, Model: SV015iG5A-4; Input: 380V-480V, 3 Phase, 5.3A, 50/60Hz; Output: 0-input V, 3 Phase, 4.0A, 0.1-400Hz, 3.0kVA | Model: SV015iG5A-4 Công suất: 3kVA Dòng định mức: 5.3A Điện áp nguồn: 3 pha, 380-480VAC Tần số vào: 50/60Hz Tần số ra: 0.1-400Hz Hãng sản xuất: LS Korea |  | Cái | 0
4726 | 3.96.05.035.GER.00.000 | Biến tần động cơ gầu múc CSU, Siemens 6SL3310-1TE35-0AA3 EB+/FSG/480V/490A S120 C332+C335 | Model: 6SL3310-1TE35-0AA3 Công suất: 250kW Dòng định mức: 490A Điện áp nguồn: 3 pha, 380-480VAC Tần số: 50-60Hz Cấp bảo vệ: IP20 Dòng sản phẩm: SINAMICS 120 Hãng sản xuất: Siemens |  | Cái | 2
4727 | 3.96.05.036.GBR.00.000 | Biến tần quấn cáp, Mã: 6SL3210-1PE14-3AL1 |  |  | Bộ | 1
4728 | 3.96.05.037.KOR.00.000 | Biến tần Model: SV0037IS7-4NOFD | Model: SV0037IS7-4NOFD Công suất: 3.7kW Dòng định mức: 8A/12A Điện áp nguồn: 3 pha, 380-480VAC Tần số ngõ vào: 50/60Hz Cấp bảo vệ: IP21/IP54 Ngõ ra tần số: 0.01-400Hz Hãng sản xuất: LS Korea |  | Bộ | 0
4729 | 3.96.05.038.THA.00.000 | Biến tần - Type: FRN005C2S - 4A Source: 3 Phase, 380V-480V, 50/60Hz, 5.9A. Output: 3 Phase. 380V-480V, 1 -400Hz, 2.8kVA, 3.7A, 150%1min | Model: FRN005C2S-4A Công suất: 2.8kVA Công suất quá tải ở mức bình thường (60s): 150% Dòng định mức ngõ vào: 5.9A Dòng điện định mức ngõ ra: 3.7A Điện áp nguồn: 3 pha, 380-480VAC Tần số ngõ vào: 50/60Hz Tần số ngõ ra: 1-400Hz Hãng sản xuất: FUJI |  | Bộ | 0
4730 | 3.96.05.038.THA.99.000 | Biến tần - Type: FRN0005C2S - 4A Source: 3 Phase, 380V-480V, 50/60Hz, 5.9A. Output: 3 Phase. 380V-480V, 1 -400Hz, 3.2kVA, 4.3A, 150%1min |  |  | Bộ | 0
4731 | 3.96.05.039.GER.00.000 | Biến tần di chuyển TRIPPER CAR, Mã: 6SE6440-2UD31-5DA1 |  |  | Bộ | 1
4732 | 3.96.05.040.KOR.00.000 | Biến tần model: SV0220IS7-4NO, P: 22KW, Input: 380V-480V, 3 phase, 50/60Hz |  |  | Cái | 0
4733 | 3.96.05.045.KOR.00.000 | Biến tần SV0450iS7-4SO, điện áp vào: 3 pha 380-480V |  |  | Bộ | 0
4734 | 3.96.05.145.FIN.00.000 | Biến Tần ACS580-01-145A-4 | Model: ACS580-01-145A-4 Công suất: 75kW Dòng định mức: 145A Điện áp nguồn: 3 pha, 380 VAC Tần số ngõ vào: 50/60Hz Tần số ngõ ra điều chỉnh: 0-500Hz Cấp bảo vệ: IP21 Kích thước: 252x727x369 Trọng lượng: 42.4 kg Hãng sản xuất: ABB |  | Cái | 2
4735 | 3.96.05.146.CHN.00.000 | Biến Tần ACS580-01-039A-4 |  |  | Cái | 0
4736 | 3.96.05.185.KOR.00.000 | Biến Tần Model: SV1850IS7-4SOD(E) | Model: SV1850IS7-4SOD Công suất: 185kW Dòng định mức: 370A/420A Điện áp nguồn: 3 pha, 380-480VAC Tần số ngõ vào: 50/60Hz Cấp bảo vệ: IP21 Kích thước: 690x1078x449.6 mm Trọng lượng: 200kg Nhà sản xuất: LS industrial systems |  | Cái | 0
4737 | 3.96.05.186.KOR.00.000 | Biến Tần Model: SV0220iS7-4NOFD(E) |  |  | Cái | 1
4738 | 3.96.05.246.FIN.00.000 | Biến tần di chuyển MĐPĐ, ABB. ACS880-01-246A-3+D150 | Model: ACS880-01-246A-3+D150 Công suất: 132kW Dòng định mức: 246A Điện áp nguồn: 380-415VAC Tần số ngõ vào: 50/60Hz Tần số ngõ ra: 0-500Hz Cấp bảo vệ: IP21 Kích thước: 300x963x386 Trọng lượng: 70 Hãng sản xuất: ABB |  | Cái | 2
4739 | 3.96.05.293.FIN.00.000 | Biến tần gầu múc, ABB. ACS880-01-293A-3+D150 | Model: ACS880-01-293A-3+D150 Công suất: 160kW Dòng định mức: 293A Điện áp nguồn: 380-415VAC Tần số ngõ vào: 50/60Hz Tần số ngõ ra: 0-500Hz Cấp bảo vệ: IP21 Kích thước: 300x963x386 Trọng lượng: 70 Hãng sản xuất: ABB |  | Cái | 1
4740 | 3.96.05.294.FIN.00.000 | Biến tần quay cần, ABB. ACS880-01-087A-3+D150 |  |  | Cái | 1
4741 | 3.96.10.001.ENG.00.000 | Cảm biến đo lưu lượng siêu âm, Model: dbMach3, Nhiệt độ: -30 đến 90 độ C, Dải đo: 0mm đến 2.4m |  |  | Cái | 0
4742 | 3.96.10.001.GBR.00.000 | Cảm biến đo lưu lượng siêu âm, Model: dbMach3, Nhiệt độ: -30 đến 90 độ C, Dải đo: 0mm đến 2.4m |  |  | Cái | 0
4743 | 3.96.11.001.CHN.00.000 | Bộ chuyển đổi tín hiệu đo áp suất, Model: 3051TG2A2B21AM5Q4 HR5 |  |  | Cái | 0
4744 | 3.96.11.002.CHN.00.000 | Bộ chuyển đổi tín hiệu áp suất, Model: 3051CD3A02A1AHR7S5M5Q4 |  |  | Cái | 0
4745 | 3.96.11.003.CHN.00.000 | Bộ chuyển đổi tín hiệu chênh áp suất, Model: 3051CD4A22A1AHR7B4M5Q4P2DF |  |  | Cái | 0
4746 | 3.96.11.004.CHN.00.000 | DP Transmitter + Diaphragm seal; DP Transmitter Model: 2051CD4A22A1AS2B4M5D4T1Q4 + Diaphragm seal Model: 1199DDC63ARFWA1DVV1D |  |  | Cái | 1
4747 | 3.96.11.005.CHN.00.000 | Thiết bị chuyển tín hiệu chênh áp/ Differential Pressure Transmitter, mã thiết bị: 2051CD2A02A1AH2BAL4M5D4T1Q4 |  |  | Cái | 0
4748 | 3.96.11.006.CHN.00.000 | Bộ chuyển tín đo chênh áp/ Pressure Transmitter Model: 2051CD4A22A1AS2B4M5T1C1Q4 + Diaphragm seal Model: 1199DDB69AFFWG1DVA1G4E |  |  | Cái | 0
4749 | 3.96.11.007.CHN.00.000 | Bộ chuyển tín áp suất/ Pressure Transmitter, mã thiết bị: 2051TG1A2B21AS5B4M5D4T1Q4 |  |  | Cái | 0
4750 | 3.96.11.008.CHN.00.000 | Bộ chuyển tín áp suất/ Pressure Transmitter, mã thiết bị: 2051TG5A2B21AS5B4M5D4T1Q4 |  |  | Cái | 0
4751 | 3.96.11.009.CHN.00.000 | Bộ chuyển đổi tín hiệu áp suất, Model: 3051TG3A2B21AM5Q4 |  |  | Cái | 0
4752 | 3.96.11.010.CHN.00.000 | Bộ chuyển tín áp suất hơi chính, Model: 2051TG5A2B21AB4M5D4T1Q4 |  |  | Cái | 1
4753 | 3.96.11.011.GER.00.000 | Cảm biến áp suất: -172 đến 172 mbar, P/N: 1089962518 |  |  | Cái | 1
4754 | 3.96.11.012.GER.00.000 | Cảm biến áp suất -1 đến 5 bar; P/N: 1089962512 |  |  | Cái | 1
4755 | 3.96.11.013.CHN.00.000 | Cảm biến áp suất 0 đến 17 bar, P/N: 1089962516 |  |  | Cái | 1
4756 | 3.96.11.014.GER.00.000 | Bộ điều chỉnh chênh áp/ Differential pressure regulator for VGS-145, 200kg/h; Diff. pressure regulator 96708602 x 01 pc; Đi kèm: Vacuummeter, with contacts |  |  | Cái | 0
4757 | 3.96.11.015.SIN.00.000 | Cảm biến áp suất, Model: 2051CG2A02A1AS5M5D4T1Q4 |  |  | Bộ | 0
4758 | 3.96.11.016.SIN.00.000 | DP Transmitter + Diaphragm seal; DP Transmitter Model: 2051CD3A22A1AS2B4E5M5D4T1Q4 + Diaphragm seal Model: 1199DDC59ARFW11DBB1D3MA816 |  |  | Bộ | 0
4759 | 3.96.11.017.USA.00.000 | Cảm biến áp suất, Model: PT-400-L1-5000-PSI-S-E36-P6-M2-S1-B76 |  |  | Cái | 0
4760 | 3.96.11.018.CHN.00.000 | Cảm biến áp suất (0-10bar, 4-20mA) 075G4171 |  |  | Bộ | 0
4761 | 3.96.11.019.USA.00.000 | Pressure Transmitter, Model: 628-13-GH-P1-E1-S2, Range: 0-300 PSIG, Supply: 10-30VDC, Out Put: 1-6VDC |  |  | Cái | 1
4762 | 3.96.11.035.GER.00.000 | Pressure sensor, P/N: 0035352231 |  |  | Cái | 0
4763 | 3.96.11.063.KOR.00.000 | Cảm biến báo áp lực dầu mã: 31Q4-40830 |  |  | Cái | 0
4764 | 3.96.12.001.USA.00.000 | Bộ tiếp điểm giới hạn định vị vị trí damper / Switchbox, mã thiết bị: TVL-MBWGNEM000007132 |  |  | Bộ | 0
4765 | 3.96.12.002.CHN.00.000 | Bộ điều khiển vị trí, mã thiết bị: DVC6200HC, 4 - 20 mA, 1.4 - 6 bar, gauge: 3, nguồn cấp tối đa: 30VDC |  |  | Cái | 0
4766 | 3.96.13.001.KOR.00.000 | Biến dòng mã: WD122R, Thông số dòng điện: 12/28/75kV, 1000/1A, 30VA, PX (Vk>=280V, Rct <=7.5ohm), 50kA/s 50Hz |  |  | Bộ | 2
4767 | 3.96.13.002.KOR.00.000 | Biến dòng mã: 2WD-241R, Thông số dòng điện: 12/28/75kV, 100/1-1A, 15/15VA, 0.5CL/5P20, 50kA/s 50Hz |  |  | Bộ | 2
4768 | 3.96.13.003.KOR.00.000 | Biến dòng mã: GPE-24NTS, Thông số dòng điện: 11/R3/0.11/R3//0.11/R3kV, BIL: 12/28/75kV, 100/100VA, 0,5CL/3P, 50Hz, 1.2Vn/CONT, 1.9Vn/8h |  |  | Bộ | 1
4769 | 3.96.13.004.KOR.00.000 | Biến dòng bảo vệ dòng rò mã: SCR-200WR, Thông số dòng: 100/1A, 5VA, 5P20, 50Hz |  |  | Bộ | 1
4770 | 3.96.13.005.KOR.00.000 | Biến dòng bảo vệ dòng rò mã: YHZC-4S, Thông số điện áp: 0-15kV, PT:11/0.11kV, 50HZ, 1.5CL |  |  | Bộ | 1
4771 | 3.96.13.007.GER.00.000 | Cảm biến lưu lượng, Model: DUC-WF 10 0, S/N.: 0621-F1210B |  |  | Bộ | 0
4772 | 3.96.13.008.BUL.00.000 | Cảm biến tiệm cận/ Proximity Sensor + cable, Model: SME-8-K-LED-230, Part number: 152820, Cable length: 2.5m |  |  | Cái | 0
4773 | 3.96.13.017.KOR.00.000 | Bộ cảm biến nhiệt độ, độ ẩm, model: STH-CR5N |  |  | Bộ | 1
4774 | 3.96.13.018.CHN.00.000 | Bộ đo lưu lượng/ Flow sensor, Type: FT10N- M18HDCRQ, IP 65, Power: 24VDC +/-20% 80mA |  |  | Cái | 0
4775 | 3.96.13.020.KOR.00.000 | Cảm biến áp suất (0-20bar, 4-20mA) |  |  | Cái | 1
4776 | 3.96.13.023.SUI.00.000 | Ammonia Gas Sensor, Model NH3/CR-200 |  |  | Cái | 0
4777 | 3.96.13.028.USA.00.000 | Cảm biến độ tốc độ Tuabin, Mã: 70085-1010-028 |  |  | Cái | 1
4778 | 3.96.13.029.BEL.00.000 | Cảm biến đo độ ẩm 2901990561 | Cảm biến đo độ đọng sương: - P/N: 2901990561 - NSX: Atlas Copco |  | Cái | 0
4779 | 3.96.13.030.FIN.00.000 | Cảm biến độ ẩm, dải nhiệt độ-100 to 0 deg C (Kit, Transmitter, DP, 10bar, -100 to 0 deg C) Mã: ES-105328 | Cảm biến đo độ đọng sương. - Model: DMT153 A1DCE1XA33EA1X - Uin: 21..28VDC - CH1: Tdf -100..0 degC, 4..20 mA - CH2: 0..500 ppm, 4..20 mA - NSX: Vaisala |  | Bộ | 0
4780 | 3.96.13.031.AUS.00.000 | Switch báo rách băng tải (Conveyor belt tear detector), Model: SAFE-T-RIP, Voltage: 220VAC/ 60VDC, Order No.: STR-P-1-RH |  |  | Cái | 0
4781 | 3.96.13.032.GER.00.000 | Đèn phát cho Dust Analyzer, P/N: 4009428, dùng cho Dust Analyzer: D-R 290 SP LED L2 |  |  | Cái | 0
4782 | 3.96.13.033.GER.00.000 | Relay module; mã thiết bị: PLC-RPT-24DC/1AU/SEN, PLC-V8/FLK14/IN, PLC-ESK GY, PLC-ATP BK, FBST 500-PLC RD, FBST 500-PLC BU |  |  | Bộ | 1
4783 | 3.96.13.034.SIN.00.000 | Thiết bị đo mức bồn services / Pressure transmitter, model: 2051L3AG0MD21AAM5D4T1Q4F, output: hart 4-20mA, supply: 10.5-42.2 VDC, max W.P: 285PSI/19.7 bar |  |  | Bộ | 0
4784 | 3.96.13.035.CHN.00.000 | Biến dòng đo lường/ Current transformers, Model: BH-0.66 30L, rated primary/secondary current: 75A/5A, 5VA |  |  | Cái | 0
4785 | 3.96.13.036.CHN.00.000 | Bộ chuyển tín mức hố nước FGD/ Level Transmitter model: 5408A1SHA1NA2R4AACAA4M5C1AWQ4 |  |  | Cái | 0
4786 | 3.96.13.036.KOR.00.000 | Cảm biến từ model: BMF 305K-R-US-L-3-03, voltage: 6-240VDC/ 6-240VAC, Cable: PVC 3m, Temp.: -20 - 70 độ C, IP 65 |  |  | Cái | 0
4787 | 3.96.13.037.SIN.00.000 | Cảm biến nhiệt độ, model: TC15, wire size: 2x0.75mm2, sheath: 3.2mm, sheath mat: 316SS, range: 0...+700 độ C |  |  | Bộ | 0
4788 | 3.96.13.038.POL.00.000 | Incremental encoder UCD-IPH00-10000-L10S-2RW |  |  | Cái | 1
4789 | 3.96.13.039.CHN.00.000 | Cảm biến tiệm cận báo tốc độ cấp than MĐPĐ/ Proximiti sensor, model: 60-12F/J/NPN |  |  | Cái | 2
4790 | 3.96.13.040.ENG.00.000 | Cảm biến Oxy sử dụng cho bộ phân tích Testo 350, P/N: 0393 0000 |  |  | Cái | 0
4791 | 3.96.13.041.GER.00.000 | Cảm biến CO sử dụng cho bộ phân tích Testo 350, P/N: 0393 0104 |  |  | Cái | 0
4792 | 3.96.13.053.CHN.00.000 | Cảm biến báo rò rỉ clo, Model: SM6323 V3.2 |  |  | Cái | 0
4793 | 3.96.13.053.GBR.00.000 | Cảm biến báo rò rỉ clo, Model: SM6323 V3.2 |  |  | Cái | 0
4794 | 3.96.13.054.CHN.00.000 | Cảm biến khối lượng/ Loadcell, model: XA1-4K-000, Output: 3mV |  |  | Cái | 0
4795 | 3.96.13.055.JPN.00.000 | Cảm biến LVDT, mã: GYSE-A-350-S/S-N-M2PN-CN-BD/N, 24VDC, 4-20mA, IP 67 |  |  | Cái | 0
4796 | 3.96.13.059.KOR.00.000 | Cảm biến nhiệt độ / Sensor Temperature; mã: R832, type: RTD Pt 100 ohm, double 3 wire, -50~180 ℃, cáp TIN COAT’G, chiều dài neck: 155mm |  |  | Cái | 1
4797 | 3.96.13.063.TPE.00.000 | Thiết bị định vị GSM, model: AT38-4G |  |  | Cái | 0
4798 | 3.96.13.064.VIE.00.000 | Cảm biến đo nhiên liệu dầu, model: LIGO SP-RS232 |  |  | Cái | 0
4799 | 3.96.13.065.GER.00.000 | Thiết bị cảm biến quang, Mã (Model): OR20PS-MAR5- 06.0-ALET 6555686001, Nguồn :12-265VUC, 3A, IP65 |  |  | Cái | 0
4800 | 3.96.13.066.KOR.00.000 | Định vị trí thông minh/ Smart Valve Positioner, Type: YT-3300 RSn 1124S |  |  | Bộ | 0
4801 | 3.96.13.069.VIE.00.000 | Cảm biến Oxy (của bộ O2 Analayzer), mã hiệu: A5E50350496 |  |  | Cái | 0
4802 | 3.96.13.070.CHN.00.000 | Bộ cảm biến nhận giấy máy in HP M706n |  |  | Cái | 0
4803 | 3.96.13.071.KOR.00.000 | Dây tín hiệu quang cho cảm biến phát hiện ngọn lửa, Model cảm biến: NBFS-FC2000, Length: 2825 mm, Sensor MTG Size: PT1"M, Material: Stainless Steel |  |  | Sợi | 0
4804 | 3.96.13.074.USA.00.000 | SENSOR, B2C, P/N: C06689-B2C |  |  | Cái | 1
4805 | 3.96.13.076.SIN.00.000 | Transmitter, Model: 2051CD3A03A1BS5E1, Supply: 10.5-42.4 VDC |  |  | Bộ | 0
4806 | 3.96.13.079.ITA.00.000 | Bộ cảm biến giám sát nhiệt độ, Mã hiệu: LR1P3B4060GAA50, Dải đo: 0-400 độ C |  |  | Bộ | 0
4807 | 3.96.13.080.CZE.00.000 | Sensor cảm biến nhiệt độ nước làm mát, Điện áp hoạt động: 6-24V, Nhiệt độ hoạt động: -25 ̴ 120 độ C, phạm vi đo: 40-120 độ C, đầu ren: 14x1.5mm |  |  | Cái | 0
4808 | 3.96.13.081.GER.00.000 | Cảm biến áp suất nhớt 0-10bar (có cảnh báo), điện áp hoạt động: 6-24V, nhiệt độ hoạt động: -25 ̴ 120 độ C, phạm vi đo: 0-10 bar |  |  | Cái | 0
4809 | 3.96.13.092.CHN.00.000 | Inductive sensor, Type: BI10-M30-AZ3X/S90 |  |  | Cái | 5
4810 | 3.96.13.093.SIN.00.000 | Cảm biến nhiệt độ, mã thiết bị: TC10 with WK-05, loại thiết bị: 2xType K |  |  | Cái | 1
4811 | 3.96.13.094.SIN.00.000 | Cảm biến nhiệt độ (Sensor Temperature), mã thiết bị: TC50P, loại: type K |  |  | Cái | 1
4812 | 3.96.13.095.GBR.00.000 | Multisensor detector OWMX 95/Cảm biến đa năng thiết bị báo cháy | Cảm biến đa năng thiết bị báo cháy OWMX 95 - NSX: MINIMAX |  | Cái | 4
4813 | 3.96.13.095.GER.00.000 | Multisensor detector OWMX 95/Cảm biến đa năng thiết bị báo cháy |  |  | Cái | 10
4814 | 3.96.13.096.KOR.00.000 | Cảm biến nhiệt độ, mã thiết bị: R810, Type: PT100, 6 wire |  |  | Cái | 1
4815 | 3.96.13.097.SIN.00.000 | Bộ chuyển tín nhiệt độ, mã thiết bị: TC10, loại: 2 x type K |  |  | Cái | 1
4816 | 3.96.13.098.GER.00.000 | Bộ chuyển đổi tín hiệu nhiệt độ cuộn dây, nhiệt độ dầu MBA (Temperature transmitter), mã thiết bị: TTR200 E1.H.BS, Input: RTD/TC, Output: 4-20mA, HART |  |  | Cái | 0
4817 | 3.96.13.099.SIN.00.000 | Bộ chuyển đổi tín hiệu đo nhiệt độ (Temperature Transmitter), Mã: TR10-B with T32.1S, Loại đầu đo: pt-100, class A, Dải đo: -50 ~ 250 độ C, Signal: 4-20 mA, Supply power: 14.5 - 30 VDC |  |  | Cái | 1
4818 | 3.96.13.100.SIN.00.000 | Temperature sensor, Type: RTD Pt100 (3 wire), G1/4 | Cảm biến nhiệt độ. - Type: RTD Pt100 (3 wire), G1/4 - NSX: Yamari |  | Cái | 1
4819 | 3.96.13.101.POL.00.000 | Bộ encorder đo tốc độ động cơ/Bộ chuyển đổi tín hiệu tốc độ động cơ/Bộ chuyển đổi góc co duỗi BE của CSU, Absolute optical rotary encoder multiturn bit parallel,Model OCD-P1A1G-1212-C10S-CAW | Bộ encorder: - Model OCD-P1A1G-1212-C10S-CAW - Power: 10-30 VDC - NSX: POSITAL |  | Bộ | 0
4820 | 3.96.13.102.GER.00.000 | Cảm biến báo tắc than (vibrating switches) Model: 7ML5735-1AA12-0BA0-Z | Cảm biến báo tắc than kiểu rung. - Model: 7ML5735-1AA12-0BA0-Z - Supply: 19..230V AC 50/60Hz 22VA 19..40VDC 2W - output: DPDT. Max 250VAC, 8A max 30VDC, 5A non inductive - NSX: Siemens |  | Bộ | 0
4821 | 3.96.13.103.GER.00.000 | Cảm biến báo tắc than (vibrating switch) Mã: SITRANS LVS 100, Odering code: 7ML5735-1AB12-0AA0-Z Y01 |  |  | Cái | 0
4822 | 3.96.13.104.POL.00.000 | Bộ chuyển đổi góc co duỗi BE của CSU, Model OCD-P1A1G-1213-C10S-CAW |  |  | Cái | 2
4823 | 3.96.13.105.USA.00.000 | Cảm biến đo O2, thang đo 0-10PPM (Element, sensor, replacement, O2, thang đo 0-10PPM) Mã: ES-105183 | Cảm biến đo O2. - Mã: ES-105183 - Thang đo 0-10PPM |  | Bộ | 2
4824 | 3.96.13.106.CHN.00.000 | Cảm biến báo tắc than sàn rung, Model: ULBC-12A |  |  | Bộ | 1
4825 | 3.96.13.110.GER.00.000 | Magnetostrictive sensor Model: BTL7-A110-M0500-B-S32 | Magnetostrictive sensor - Model: BTL7-A110-M0500-B-S32 - Connector, M16x0.75, 8-pin - NSX: BALLUFF |  | Cái | 1
4826 | 3.96.13.111.GER.00.000 | Cảm biến vị trí dạng từ tính Magnetostrictive sensor Model: BTL0707 BTL7-E170-M0150-B-S32 |  |  | Cái | 0
4827 | 3.96.13.111.HUN.00.000 | Magnetostrictive sensor Model: BTL7-E170-M0150-B-S32 |  |  | Bộ | 0
4828 | 3.96.13.112.CHN.00.000 | Cảm biến tiệm cận, Mã: SKT10-12GM-P1 |  |  | Cái | 4
4829 | 3.96.13.113.KOR.00.000 | Proximity Sensor (Cảm biến tiệm cận) Model: PR30-10AO |  |  | Cái | 0
4830 | 3.96.13.114.KOR.00.000 | Cảm biến tiệm cận, Model: PR18-8AO |  |  | Cái | 0
4831 | 3.96.13.114.KOR.99.000 | Cảm biến tiệm cận, Model: PR18-8AO |  |  | Bộ | 1
4832 | 3.96.13.115.KOR.00.000 | FLAME SCANNER SENSOR-size:Ø49x115(L) / Cảm biến cho máy đo nhiệt | Cảm biến giám sát ngọn lửa (FLAME SCANNER SENSOR: - Model: NBFSS-223 - Type: UV VL IR - Power: DC12V - Output: 2..6 mA - Temp: -20 ..75 degC (Max 80 degC) - NSX: NAMBUKENG |  | Cái | 5
4833 | 3.96.13.116.KOR.00.000 | R.T.D Sensor Cảm biến đo nhiệt độ máy đo nhiệt TR-10 | Cảm biến đo nhiệt độ: - Model: TR10-0 - 2xPT100/A/3(F) - Range: -50..250 degC - NSX: WIKA |  | Bộ | 3
4834 | 3.96.13.116.KOR.98.000 | R.T.D Sensor Cảm biến đo nhiệt độ máy đo nhiệt TR-10B | Cảm biến nhiệt độ: - Model TR10-B - 2 x PT100/B/3 (W) - Range: -200...+800 degC - NSX: WIKA |  | Cái | 2
4835 | 3.96.13.117.KOR.00.000 | R.T.D / Cảm biến nhiệt | Cảm biến nhiệt độ: - Model: TR10 - 2xPT1000/A/3 (F) - Range: -50..250 degC - NSX: WIKA |  | Bộ | 1
4836 | 3.96.13.118.JPN.00.000 | Each type of TSI detectors (Bearing vibration detector)/cảm biến rung | Cảm biến đo rung: - Model: 3300 XL 8MM - P/N: 330130-080-10-00 - NSX: Bently Nevada |  | Bộ | 2
4837 | 3.96.13.119.JPN.00.000 | Each type of TSI detectors (HP turbine dif. Expansion detector)/cảm biến rung | Cảm biến đo rung: - Model: 3300 XL 50MM - P/N: 330877-080-36-00 - NSX: Bently Nevada |  | Bộ | 4
4838 | 3.96.13.120.JPN.00.000 | Each type of TSI detectors (LP turbine dif. Expansion detector)/cảm biến rung | Cảm biến đo rung: - Model: 3300 XL 50MM - P/N: 330877-080-36-00 - NSX: Bently Nevada |  | Bộ | 4
4839 | 3.96.13.121.JPN.00.000 | Each type of TSI detectors (Thrust position detector)/ cảm biến rung | Cảm biến đo rung: - Model: 3300 XL 11MM - P/N: 330703-000-050-10-02-00 - NSX: Bently Nevada |  | Bộ | 4
4840 | 3.96.13.122.JPN.00.000 | Each type of TSI proximitors (Vibration proximitor)/cảm biến rung | Transmitter đo độ rung: - Model: 3300 XL 5/8MM - P/N: 330180-91-00 - Output: 7.87 V/mm (200mV/mil) - NSX: Bently Nevada |  | Bộ | 3
4841 | 3.96.13.123.JPN.00.000 | Each type of TSI proximitors (Thrust position Proximitor)/cảm biến rung | Transmitter đo độ rung: - Model: 3300 XL 11MM - P/N: 330780-91-00 - Output: 3.94 V/mm (100mV/mil) - NSX: Bently Nevada |  | Bộ | 4
4842 | 3.96.13.124.JPN.00.000 | Speed detector/cảm biến tốc độ | Cảm biến đo tốc độ: - S/N: 70085-1010-528 - NSX: AITEK |  | Bộ | 4
4843 | 3.96.13.125.CHN.00.000 | Module phát hiện tốc độ SPEED DETECTOR Model: 1C31189G01 | Module phát hiện tốc độ: - Model: 1C31189G01 - NSX: Ovation |  | Cái | 1
4844 | 3.96.13.126.CHN.00.000 | Cảm biến đo tốc độ gió, Measuring range: 0-60m/s, Analog output: 4-20 mA, Power: 18-36vdc, Remote mesuring distance: 300m; Type: YF6-4 | Cảm biến đo tốc độ gió, Measuring range: 0-60m/s, Analog output: 4-20 mA, Power: 18-36vdc, Remote mesuring distance: 300m; Type: YF6-4 |  | Bộ | 0
4845 | 3.96.13.127.KOR.00.000 | R.T.D / Cảm biến nhiệt 400x400x50 |  |  | Bộ | 1
4846 | 3.96.13.128.CHN.00.000 | Thiết bị đo tốc độ gió, Wind Sensor; Measuring range: 0-60m/s, Input voltage: 220VAC, Output: NO/NC; Model: WJ-2 | Thiết bị đo tốc độ gió, Wind Sensor; Measuring range: 0-60m/s, Input voltage: 220VAC, Output: NO/NC; Model: WJ-2 |  | Bộ | 0
4847 | 3.96.13.129.CHN.00.000 | Cảm biến tiệm cận, Model: BI15U-M30-RP6X-H1141 |  |  | Bộ | 0
4848 | 3.96.13.129.GER.00.000 | Cảm biến tiệm cận, Model: BI15U-M30-RP6X-H1141 |  |  | Bộ | 3
4849 | 3.96.13.130.KOR.00.000 | Cảm biến nhiệt độ loại dùng điện trở, RTD Pt100 (3 wire) Connector: G1/4 Probe diameter: 6mm Probe length: 30mm Cable length: 500mm; Part no: A31440051P | Cảm biến nhiệt độ loại dùng điện trở, RTD Pt100 (3 wire) Connector: G1/4 Probe diameter: 6mm Probe length: 30mm Cable length: 500mm; Part no: A31440051P |  | Bộ | 1
4850 | 3.96.13.131.CHN.00.000 | Bộ cảm biến báo dừng băng tải, Detection methol: Proximity switch Contact: 1NO / 1NC, Load: 220Vac/ 3A, Model: BSLZ-Ⅰ | Bộ cảm biến báo dừng băng tải, Detection methol: Proximity switch Contact: 1NO / 1NC, Load: 220Vac/ 3A, Model: BSLZ-Ⅰ |  | Bộ | 1
4851 | 3.96.13.132.GER.00.000 | Field temperature transmitters T32.1S.000, 4…20mA Hart Output: 0…+200oC; Model: TIF50, type: F | Transmitter nhiệt độ (Field temperature transmitters): - Model: TIF50-F - DC 14.5..30V - 4..20 mA - 0..200 degC - NSX: Wika |  | Bộ | 3
4852 | 3.96.13.133.KOR.00.000 | Cảm biến nhiêt độ loại dùng nhiệt điện trở, Resistance Temperature Sensor, IEC 60751, Range: -50÷+250oC; 2xPt100, Class AA, 3 wire; Model: TR10-B | Cảm biến nhiệt độ: - Model TR-10B - 2 x PT100/A/3 (F) - Range: -50...+250 degC - NSX: WIKA |  | Bộ | 2
4853 | 3.96.13.134.CHN.00.000 | Cảm biến đo độ rung. Model: HY-VT12EX-A500-B01-C M8*1.25-D15-E02, (Dải đo: 0~500 µm; điện áp ra: 4~20mA) | Cảm biến đo độ rung. Model: HY-VT12EX-A500-B01-C M8*1.25-D15-E02, (Dải đo: 0~500 µm; điện áp ra: 4~20mA) |  | Bộ | 5
4854 | 3.96.13.135.KOR.00.000 | Cảm biến đo nhiệt độ, Sensor IEC 60584; 2 x Type: E/ Class: 1; Range: 0 - 400 oC; TC10-B | Cảm biến đo nhiệt độ, Sensor IEC 60584; 2 x Type: E/ Class: 1; Range: 0 - 400 oC; TC10-B |  | Bộ | 1
4855 | 3.96.13.136.CHN.00.000 | Cảm biến chênh áp nhớt bôi trơn hộp giảm tốc băng tải cần CSU - Piston flow switch: Range: 2…24L/min; PN: 50bar 250Vac/1.5A/50VA; Model: FPD10N-025GWA028Q1 | Cảm biến chênh áp nhớt bôi trơn hộp giảm tốc băng tải cần CSU - Piston flow switch: Range: 2…24L/min; PN: 50bar 250Vac/1.5A/50VA; Model: FPD10N-025GWA028Q1 |  | Cái | 1
4856 | 3.96.13.137.CHN.00.000 | Cảm biến báo rách băng HT băng tải, BELT TEARING SWITCH; Power: 220 - 380 V, 3 A, IP65; Model: TL-SLZ-00 | Cảm biến báo rách băng tải (BELT TEARING SWITCH) - Model TL-SLZ-00 - Power: 220 - 380 V, 5 A, IP65 NSX: Shenyang Tianlong Control Equipment Manufacturing Co., Ltd. |  | Cái | 1
4857 | 3.96.13.137.CHN.99.000 | Cảm biến báo rách băng HT băng tải, BELT TEARING SWITCH; Power: 220 - 380 V, 5 A, IP65; Model: TL-SLZ-00 |  |  | Cái | 5
4858 | 3.96.13.138.SIN.00.000 | Cảm biến nhiệt độ, Mã: TR10 with T32.1S, Dải đo: 0-200 °C, Loại: pt100 |  |  | Cái | 1
4859 | 3.96.13.139.GER.00.000 | Đo độ nghiêng MĐPĐ, Tilt sensor; M12 connector; Power: 5 VDC±0.25 V or 10-30 VDC; Model:8.IS40.22121 | Cảm biến đo độ nghiêng MĐPĐ. Model: 8.IS40.22121 Power: 10-30 VDC Kết nối: M12 NSX: KUBLER |  | Cái | 1
4860 | 3.96.13.140.KOR.00.000 | Temperature transitter, IEC 60751, pt100; Range: -200...+450oC; 1xPt100 /A /3 (W), 4…20mA, 0…+100oC; Bao gồm Sensor nhiệt độ và Cảm biến; Model: TR10/T32.1S | Temperature transmitter Bao gồm Sensor nhiệt độ: IEC 60751, pt100; Range: -200...+450oC; 1xPt100 /A /3 (W), 4…20mA, 0…+100oC; Model: TR10/T32.1S NSX: Wika |  | Bộ | 1
4861 | 3.96.13.141.POL.00.000 | Bộ đo tốc độ động cơ, Multiturn absolute encoder, Model: PVM58N-011AGR0BN-1213 |  |  | Bộ | 1
4862 | 3.96.13.142.CHN.00.000 | Cảm biến vị trí quay cần của CSU - Inductive sensor, Model: Ni15-M30-AZ3X |  |  | Cái | 0
4863 | 3.96.13.143.ITA.00.000 | Bộ cảm biến nhiệt độ Thermostat IMIT TR2 9244 | Thermostat IMIT TR2 9244 - Temperature range 64 to 210 °C - Volt: 250v - NSX: IMIT |  | Cái | 0
4864 | 3.96.13.144.USA.00.000 | Cảm biến nhiệt độ Model: S14405PD3S350B0, Type: RTD PT100 3 Wire | Cảm biến nhiệt độ: - Model: S14405PD3S350B0- -- NSX: MINCO - Element: Platinum - Element length: 6.4 mm - Cable dimension "C": 1778 mm - Cable dimension "L": 8890 mm - Single duplex: Duplex - Sheath: 2.9 mm OD - Type: RTD PT100, 3 Wire - Range: 0 - 260 °C |  | Bộ | 2
4865 | 3.96.13.145.USA.00.000 | Cảm biến nhiệt độ Mã: E52-CA15AY | Cảm biến nhiệt độ. Model: E52-CA15AY NSX: Omron |  | Cái | 0
4866 | 3.96.13.146.KOR.00.000 | Proximity sensor (jack cắm + cáp dài 5 mét), Model: PRCM30-15DP; Sensing distance: 15mm, Power: 10 - 30VDC; Type: 3 wire; Protection: IP67 | Cảm biến tiệm cận (Proximity sensor) Jack cắm + cáp dài 5 mét Model: PRCM30-15DP; Sensing distance: 15mm, Power: 10 - 30VDC; Type: 3 wire; Protection: IP67 NSX: AUTONICS |  | Cái | 2
4867 | 3.96.13.147.GER.00.000 | Cảm biến vị trí quay cần của MĐPĐ, Model: BI15U-M30-AP6X-H1141 |  |  | Cái | 2
4868 | 3.96.13.148.POL.00.000 | Cảm biến đo góc quay cành MĐPĐ - Multiturn absolute encoder, Model : FVM58N-011K2R3GN-1213 |  |  | Cái | 2
4869 | 3.96.13.149.KOR.00.000 | Proximity Sensor: Model: PR30-15DN - Thread: M30 x 1.5 - Power: 10-30VDC - Type: 3 wrie, NPN |  |  | Cái | 1
4870 | 3.96.13.150.SIN.00.000 | Cảm biến nhiệt độ, Mã KKS (Tag No): P2MAV19CT002 |  |  | Cái | 4
4871 | 3.96.13.151.SIN.00.000 | Cảm biến nhiệt độ TC, Mã KKS (Tag No): P2LBB20CT002 |  |  | Cái | 2
4872 | 3.96.13.152.SIN.00.000 | Cảm biến nhiệt độ, Mã KKS (Tag No): P2MAW01CT001 |  |  | Cái | 1
4873 | 3.96.13.153.KOR.00.000 | Cảm biến nhiệt độ, Mã: R812 /(ATEX EX e)/A class/Class H, 180℃ / 11mm(W) x 155mm(L) x Limit 2.0mm(T) |  |  | Cái | 2
4874 | 3.96.13.154.ROU.00.000 | Cảm biến tiệm cận, Model: IGA2005- ABOA (IG0011) |  |  | Cái | 4
4875 | 3.96.13.155.GER.00.000 | Đo độ nghiêng MĐPĐ, Tilt sensor; M12 connector; Power: 5 VDC±0.25 V or 10-30 VDC; Model:8.IS40.14321 |  |  | Cái | 2
4876 | 3.96.13.156.TPE.00.000 | Bộ chuyển đổi nhiệt độ / Temperature Transmitter, mã thiết bị: GTD-TTO-A-11, Input: Pt100 (0 – 150 oC), Output: 4 – 20 mA, Power: AC/DC 100 – 240 V |  |  | Cái | 1
4877 | 3.96.13.157.MEX.00.000 | Thiết bị báo mức, mã thiết bị: BZ-2RW8244-A2, -53 ~ 204 độ C, 125VAC, 15A |  |  | Cái | 0
4878 | 3.96.13.158.JPN.00.000 | Cảm biến đo oxy thừa sử dụng cho bộ đo oxy mã NS-3000 |  |  | Cái | 0
4879 | 3.96.13.159.KOR.00.000 | Giám sát tắc than ngõ vào MC - Flow Monitor; mã thiết bị: KAE-200S; Signal type: 0 - 5V; AC 85 - 264, 50/60 Hz |  |  | Cái | 0
4880 | 3.96.13.160.SIN.00.000 | Cảm biến nhiệt độ nước làm mát stator - Sensor Temperature, Mã KKS: P*MKF05CT001, Range: 0 - 120 độ C |  |  | Cái | 0
4881 | 3.96.13.161.GER.00.000 | Bộ chuyển đổi tín hiệu nhiệt độ (Temperature Transmitter), model: TTR200-Y0-H-BSM5; input: Pt100 (0 – 150 oC); output: 4 – 20 mA |  |  | Bộ | 0
4882 | 3.96.13.162.SIN.00.000 | Cảm biến đo nhiệt độ tầng cánh cuối - Sensor Temperature, Mã KKS: P*MAC10CT003A, Range: 0 - 400 độ C |  |  | Cái | 1
4883 | 3.96.13.163.POL.00.000 | Thiết bị kiểm tra và khắc phục tín hiệu - Conection cable of inductive sensor: Order number: 6625010, Female M12, straight, 3-pin, Cable length: 2m, Model: RKC4T-2/TEL |  |  | Cái | 2
4884 | 3.96.13.164.BEL.00.000 | Cảm biến đo nhiệt độ, mã hiệu: 1089057470 |  |  | Chiếc | 1
4885 | 3.96.13.165.KOR.00.000 | Cảm biến tiệm cận/ Proximity sensor, mã: PR30-10AC, |  |  | Cái | 0
4886 | 3.96.13.167.GER.00.000 | Bộ chuyển đổi tín hiệu đo nhiệt độ/ Temperature Transmitter, Model:T32.1S.000-Z, output: 4...20mA, sensor configuration: Pt 100, 3 wrie |  |  | Cái | 0
4887 | 3.96.13.170.ENG.00.000 | Module giám sát XP95, Mã(Part No): 55000-588 |  |  | Cái | 0
4888 | 3.96.13.170.GBR.00.000 | Module giám sát XP95, Mã(Part No): 55000-588 |  |  | Cái | 0
4889 | 3.96.13.171.GER.00.000 | Bộ phân tích khói, Mã (Model): Tip OMX5005 Art-Nr 908099 |  |  | Cái | 1
4890 | 3.96.13.173.POL.00.000 | Multiturn absolute encoder, model number: FVM58N-011K2R3GN-1213 |  |  | Cái | 0
4891 | 3.96.13.175.GER.00.000 | Bộ chuyển đổi tín hiệu nhiệt độ giám sát cuộn dây/ Temperature Transmitter, model: TTR200-Y0/OPT, supply vottage range: 11...42VDC, output: 4...20mA |  |  | Cái | 0
4892 | 3.96.13.175.GER.99.000 | Bộ chuyển đổi tín hiệu nhiệt độ giám sát cuộn dây/ Temperature Transmitter, model: TTR200-Y0, supply vottage range: 11...42VDC, output: 4...20mA |  |  | Bộ | 0
4893 | 3.96.13.200.KOR.00.000 | Cảm biến lưu lượng than - Coal flow sensor Model: KAE-200S |  |  | Cái | 0
4894 | 3.96.13.233.SIN.00.000 | Cảm biến nhiệt độ, mã: TR10-A, PT1000 2x3 wire |  |  | Cái | 0
4895 | 3.96.13.300.USA.00.000 | Cảm biến đo mức Model Number: PNL1-3000-A1BE | Cảm biến đo mức Model Number: PNL1-3000-A1BE NSX: AMATEK |  | Cái | 1
4896 | 3.96.13.302.JPN.00.000 | Cảm biến độ rung Vibration Sensor Model: CA-302 | Cảm biến độ rung Vibration Sensor. Model: CA-302 NSX: Shinkawa |  | Cái | 4
4897 | 3.96.13.302.USA.00.000 | Cảm biến giám sát rung động Model: CA-302-00-0 | Cảm biến giám sát rung động. Model: CA-302-00-0 NSX: Shinkawa |  | Cái | 2
4898 | 3.96.13.302.USA.99.000 | Cảm biến giám sát rung động Model: CA-302-00-1 | Cảm biến giám sát rung động. Model: CA-302-00-1 NSX: Shinkawa |  | Cái | 1
4899 | 3.96.13.303.JPN.00.000 | Đầu dò độ rung Vibration Sensor Model: VL-202A08R-1001 | Cảm biến độ rung Vibration Sensor. Model: VL-202A08R-1001 NSX: Shinkawa |  | Cái | 2
4900 | 3.96.13.304.JPN.00.000 | Cảm biến độ rung Vibration Sensor Model: VK-202A | Cảm biến độ rung Vibration Sensor. Model: VK-202A NSX: Shinkawa |  | Cái | 2
4901 | 3.96.13.305.JPN.00.000 | Cảm biến đo tốc độ bơm tuần hoàn Keyphasor Sensor Model: FL-202 | Cảm biến đo tốc độ bơm tuần hoàn Keyphasor Sensor. Model: FL-202 NSX: Shinkawa |  | Cái | 1
4902 | 3.96.13.306.USA.00.000 | Cảm biến độ rung gối trục turbine bơm cấp A, B Vibration Sensor Model: 330106-05-30-10-02-00 | Cảm biến độ rung gối trục turbine bơm cấp A, B Vibration Sensor. Model: 330106-05-30-10-02-00 NSX: Bently |  | Cái | 4
4903 | 3.96.13.307.GER.00.000 | Cảm biến đo tốc độ Speed Sensor Model: IF5811 | Cảm biến đo tốc độ Speed Sensor Model: IF5811 NSX: IFM |  | Cái | 4
4904 | 3.96.13.308.USA.00.000 | Cảm biến đo tốc độ tuabin Speed Sensor Model: 70085-1010-528 | Cảm biến đo tốc độ tuabin Speed Sensor Model: 70085-1010-528 NSX: Ai-Tek |  | Cái | 1
4905 | 3.96.13.309.KOR.00.000 | Công tắc báo tốc độ băng tải SDCC Speed switch Model: SSM-613 | Công tắc báo tốc độ băng tải SDCC Speed switch. Model: SSM-613 NSX: Shinsung |  | Cái | 0
4906 | 3.96.13.310.USA.00.000 | Cảm biến giám sát rung động Model: 330104-00-05-10-02-00 | Cảm biến giám sát rung động. Model: 330104-00-05-10-02-00 NSX: Bently |  | Cái | 2
4907 | 3.96.13.311.JPN.00.000 | Cảm biến giám sát rung động (Bộ chuyển đổi tín hiệu đo)- Sensor Model: FL-202F08R-M2-R5-03-05, Transducer Model: FK-202F1-3-1, Cáp Model: FW-202FA-45 | Cảm biến giám sát rung động (Bộ chuyển đổi tín hiệu đo)- Sensor Model: FL-202F08R-M2-R5-03-05, Transducer Model: FK-202F1-3-1, Cáp Model: FW-202FA-45 |  | Cái | 5
4908 | 3.96.13.311.JPN.99.000 | Cảm biến giám sát Model: FL-202F08R-M2-R5-03-05 | Cảm biến giám sát rung động. Model: FL-202F08R-M2-R5-03-05 NSX: Shinkawa |  | Cái | 2
4909 | 3.96.13.312.JPN.00.000 | Cảm biến giám sát rung động - Sensor Model: FL-202F08R-M2-R5-03-05, Transducer Model: FK-202F2-3-1, Cáp Model: FW-202FL-85 | Cảm biến giám sát rung động - Sensor Model: FL-202F08R-M2-R5-03-05, Transducer Model: FK-202F2-3-1, Cáp Model: FW-202FL-85 |  | Cái | 3
4910 | 3.96.13.313.USA.00.000 | Cảm biến giám sát vị trí (Bộ chuyển đổi tín hiệu đo) Model: 75L3W3-5000 P/N: C92488-002 | Cảm biến giám sát vị trí (Bộ chuyển đổi tín hiệu đo) Model: 75L3W3-5000 P/N: C92488-002 |  | Cái | 4
4911 | 3.96.13.314.USA.00.000 | Cảm biến đo vị trí Model: 330703-000-050-10-02-00 | Cảm biến đo vị trí. Model: 330703-000-050-10-02-00 NSX: Bently |  | Cái | 2
4912 | 3.96.13.315.USA.00.000 | Cảm biến giám sát độ di Model: 330876-02-10-01-00 | Cảm biến giám sát độ di. Model: 330876-02-10-01-00 NSX: Bently |  | Cái | 2
4913 | 3.96.13.317.USA.00.000 | Cảm biến giám sát khí bắt lửa Model: 5100-02-IT-A1-01-00-0-1-C | Cảm biến giám sát khí bắt lửa. Model: 5100-02-IT-A1-01-00-0-1-C NSX: Sierria |  | Cái | 1
4914 | 3.96.13.317.USA.99.000 | Đo nồng độ H2 trong không khí, Model: 5100-02-IT-A1-01-00-0-1 |  |  | Cái | 2
4915 | 3.96.13.318.JPN.00.000 | Bộ đo độ tinh khiết Model: GD420G-N-10-3-E-PA-Z; Nguồn cấp: 230 VAC | Bộ đo độ tinh khiết Model: GD420G-N-10-3-E-PA-Z; Nguồn cấp: 230 VAC NSX: Yokogawa |  | Cái | 3
4916 | 3.96.13.319.SIN.00.000 | Bộ đo độ dẫn điện Model: FLXA202-D-D-D-AB-C1-C1-A-N-LA-N-NN/U/SCT/CD4; 24 VDC | Bộ đo độ dẫn điện Model: FLXA202-D-D-D-AB-C1-C1-A-N-LA-N-NN/U/SCT/CD4; 24 VDC NSX: Yokogawa |  | Cái | 3
4917 | 3.96.13.320.USA.00.000 | Cảm biến đo khối lượng Load cell Part no: N39188-187; Capacity: 100Lb. | Cảm biến đo khối lượng Load cell Part no: N39188-187; Capacity: 100Lb. |  | Cái | 0
4918 | 3.96.13.321.KOR.00.000 | Cảm biến giám sát tắc than (FLOW SWITCH) Model: SCAP-1D1OP2A2; Nguồn cấp: AC 110/220 50/60 Hz | Cảm biến giám sát tắc than (FLOW SWITCH) Model: SCAP-1D1OP2A2; Nguồn cấp: AC 110/220 50/60 Hz NSX: Seojin |  | Cái | 0
4919 | 3.96.13.322.KOR.00.000 | Cảm biến đo khối lượng Load cell Model: CXG-T200; Capacity: 200 tf; bao gồm cáp dài 12m | Cảm biến đo khối lượng Load cell Model: CXG-T200; Capacity: 200 tf; bao gồm cáp dài 12m NSX: Dacell |  | Cái | 1
4920 | 3.96.13.323.KOR.00.000 | Cảm biến đo nhiệt độ Model: TC40 | Cảm biến đo nhiệt độ. - Model: TC40 - 0... +800 degC - 2 X Type E - NSX: WIKA |  | Cái | 1
4921 | 3.96.13.324.KOR.00.000 | Cảm biến đo nhiệt độ Model: TC10-B, loại thermocouple type E dual | Cảm biến đo nhiệt độ. - Model: TC10-B - 0... +870 degC - 2 X Type E - NSX: WIKA |  | Cái | 2
4922 | 3.96.13.325.KOR.00.000 | Cảm biến đo nhiệt độ Model: TR40 | Cảm biến đo nhiệt độ. - Model: TR40 - range: -50... +250 degC - 2 X PT100/A/3 (F) - NSX: WIKA |  | Cái | 4
4923 | 3.96.13.326.KOR.00.000 | Cảm biến đo nhiệt độ Model: TC50-P | Cảm biến đo nhiệt độ. - Model: TC50 - 2 X type K - 0..1260 degC - NSX: WIKA |  | Cái | 2
4924 | 3.96.13.327.SIN.00.000 | Bộ chuyển đổi tín hiệu áp suất, Model: 2088G4S22A2M5Q4 | Bộ chuyển đổi tín hiệu áp suất: - Model: 2088G4S22A2M5Q4 - Cal: 0 - 250 bar; - Nguồn cấp: 10.5 - 42.4 VDC - NSX: Rosemount |  | Cái | 0
4925 | 3.96.13.328.CHN.00.000 | Thiết bị chuyển tín hiệu nhiệt độ / Temperature Transmitter, loại: TC-K-2 wire, 12.0 - 42.4 VDC, model: 248RANAQ4 |  |  | Cái | 0
4926 | 3.96.13.328.KOR.00.000 | Bộ chuyển đổi tín hiệu nhiệt độ, Model: TC10-B, loại thermocouple type K dual kèm với bộ chuyển nhiệt độ model: 248RANAQ4 (Xuất xứ Singapore) | Thiết bị đo nhiệt độ: - Model: TC10-B - 2 x TypeK - 0..1260 degC - NSX: Wika |  | Cái | 1
4927 | 3.96.13.328.SIN.99.000 | Bộ chuyển tín hiệu nhiệt độ máy nghiền, Temperature Transmitter; Sensor: TC_K_2-wire; 12.0 - 42.4 VDC; Model: 248RANAQ4 | Bộ chuyển tín hiệu nhiệt độ: - Model: 248RANAQ4 - Sensor: TC_K_2-wire - 0..250 degC - Supply: 12..42.4 VDC - Output: 4..20 mA - NSX: Rosemount |  | Cái | 4
4928 | 3.96.13.329.CHN.00.000 | Cảm biến đo mức dịch chuyển, Model: 5408A1SHA1NA2R4AACAA4M5C1AWQ4 |  |  | Cái | 0
4929 | 3.96.13.329.SWE.00.000 | Cảm biến đo mức dịch chuyển, Model: 5408A1SHA1NA2R4AACAA4M5C1AWQ4 | Cảm biến đo mức dịch chuyển: - Model: 5408A1SHA1NA2R4AACAA4M5C1AWQ4 - Supply: 12..42.4 VDC - NSX: Rosemount |  | Cái | 0
4930 | 3.96.13.330.SIN.00.000 | Cảm biến nhiệt độ, Mã: TC10 with T32.1S, Dải đo: 0 ~ 600 °C |  |  | Cái | 1
4931 | 3.96.13.334.KOR.00.000 | Cảm biến trọng lượng/ Loadcell, model: CHC-200T |  |  | Cái | 0
4932 | 3.96.13.337.FRA.00.000 | Cảm biến báo mức, Mã: 7MF0300-1JE01-5DM1-Z A02-B11-D42-E48 |  |  | Cái | 2
4933 | 3.96.13.338.CHN.00.000 | Cảm biến báo mức, Mã: TLXWK |  |  | Cái | 1
4934 | 3.96.13.339.KOR.00.000 | Cảm biến báo mức Model: SRF-900SS-D-OP-C-2-D-2; Type: Radio frequency level sensor; 110/220 VAC 5060Hz; DPDT | Cảm biến báo mức: - Model: SRF-900SS-D-OP-C-2-D-2 - Type: Radio frequency level sensor - Signal: DPDT - Power: 110/220 VAC 50/60Hz - Probe material: 316SS - Operation temperature: -20 ..300 degC - Maker: SeoJin Instech |  | Cái | 0
4935 | 3.96.13.340.USA.00.000 | Cảm biến đo tốc độ bơm cấp Speed Sensor Model: 70085-1010-214 | Cảm biến đo tốc độ bơm cấp: - Model: 70085-1010-214 - NSX: AI-TEK |  | Cái | 3
4936 | 3.96.13.341.USA.00.000 | Cảm biến đo độ di trục của bơm cấp Displacement Sensor Model: 330103-A00-B04-C10-D02-E00 | Cảm biến đo độ di trục của bơm cấp (Displacement Sensor): - Model: 3300 XL 8MM - P/N: 330103-00-04-10-02-00 - Dải đo: -1-1 mm - NSX: Bently |  | Cái | 3
4937 | 3.96.13.342.SIN.00.000 | Cảm biến đo nhiệt Sensor Temperature Model: TC type E | Cảm biến đo nhiệt độ: - Model: PT100-D-3w-1mA - NSX: Yamari |  | Cái | 3
4938 | 3.96.13.343.FRA.00.000 | Cảm biến nhiệt độ bơm cấp Sensor Temperature Model: S14405PD3S350B0 | Cảm biến nhiệt độ: - Model: S14405PD3S350B0 - Type: RTD PT100, 3 wires - Range: 0..260 degC - NSX: MINCO |  | Cái | 0
4939 | 3.96.13.344.GER.00.000 | Cảm biến nhiệt độ bơm nước kín hở Sensor Temperature Model: TX-40 | Sensor Temperature- Manufacturer: WIKA- Model: TX-40- Signal type: PT 100- Range: 0 ~ 200 °C |  | Cái | 0
4940 | 3.96.13.344.KOR.00.000 | Cảm biến nhiệt độ bơm nước kín hở Sensor Temperature Model: TX-40 | Model: TX40; RTD, Loại PtlOO; dual; 3 wire; Dải đo: 0 - 200°c. Xuất xứ: Wika |  | Cái | 4
4941 | 3.96.13.345.CHN.00.000 | Đo tốc độ băng tải Zero Speed Switch Model: NTC | Bộ đo tốc độ băng tải: - Model: NTC - NSX: Shenyang Tianlong |  | Cái | 13
4942 | 3.96.13.346.CHN.00.000 | Độ tốc độ băng tải MĐPĐ Underspeed Switch Model: DH-S | Underspeed Switch Belt speed: 0.5-6.0 m/s Contact: 1NO+1NC Load: 380Vac/ 2A Temperature: -30 ~ +40 oC IP65; Model: DH-S Xuất xứ: Shenyang Tianlong / Trung Quốc |  | Cái | 2
4943 | 3.96.13.347.KOR.00.000 | Sensor Temperature; Type: RTD PT100, 6 Wire, Range: Range: 0 - 200 °C; Model: TX40 PT 100 B | Sensor Temperature Type: RTD PT100, 6 Wire Range: 0 - 200 °C Model: TX40 PT 100 B" Xuất xứ: Wika/Hàn quốc |  | Cái | 1
4944 | 3.96.13.348.KOR.00.000 | Temperature sensor ANSI MC 96.1; 2 x Type E / C /1; Range: 0 - 400C; Model: TC15 | Temperature sensor ANSI MC 96.1 2 x Type E / C /1 Range: 0 - 400C Model: TC15" Xuất xứ: Wika/Hàn quốc |  | Cái | 1
4945 | 3.96.13.349.KOR.00.000 | Cảm biến tiệm cận, Model: PSN40-20DN, Khoảng cách phát hiện: 20mm ± 10%, Nguồn cấp: 12-24VDC, Bảo vệ: IP67 | Cảm biến tiệm cận, Model: PSN40-20DN, Khoảng cách phát hiện: 20mm ± 10%, Nguồn cấp: 12-24VDC, Bảo vệ: IP67 NSX: Autonics |  | Cái | 1
4946 | 3.96.13.350.GBR.00.000 | Cảm biến đo oxi thừa (Zirconium Oxide cell); Part No.: AZ200 700 |  |  | Cái | 3
4947 | 3.96.13.351.GBR.00.000 | Cảm biến đo nhiệt độ (Thermocouple / electrode assembly kit); Part No.: AZ200 704 |  |  | Cái | 2
4948 | 3.96.13.352.GER.00.000 | Bộ chuyển đổi tín hiệu đo nhiệt độ, Mã: T32.3S, Loại: TC-K, Dải đo: -200 ~ 800 |  |  | Cái | 12
4949 | 3.96.13.353.GER.00.000 | Bộ chuyển đổi tín hiệu đo nhiệt độ, Mã: T32.3S.000-Z, Loại E, Dải đo: 0 ~ 1000 |  |  | Cái | 2
4950 | 3.96.13.353.GER.99.000 | Bộ chuyển đổi tín hiệu đo nhiệt độ, Mã: T32.3S.000-Z, Loại E, Dải đo: 0-120 độ C |  |  | Cái | 0
4951 | 3.96.13.354.JPN.00.000 | Bộ chuyển đổi tín hiệu đo nhiệt độ, Mã: B3HU-0/A |  |  | Cái | 8
4952 | 3.96.13.354.JPN.99.000 | Bộ chuyển đổi tín hiệu đo nhiệt độ (Temperature Transmitter), Mã: B3HU-0/A-X, Accuracy: 0.1 % of span, Signal: 4 - 20 mA, Model: B3HU-0/A-X |  |  | Cái | 2
4953 | 3.96.13.355.SIN.00.000 | Bộ chuyển đổi tín hiệu đo nhiệt độ, Mã: TR10 with T32.1S, Loại: 2xpt1000, Dải đo: -30 ~ 300 |  |  | Cái | 0
4954 | 3.96.13.355.SIN.99.000 | Bộ chuyển đổi tín hiệu đo nhiệt độ, Mã: TR10 with T32, Loại: 2xpt1000, Dải đo: 0-150 độ C |  |  | Cái | 0
4955 | 3.96.13.356.SIN.00.000 | Bộ chuyển đổi tín hiệu đo nhiệt độ, Mã: TR10 with T32.1S, Loại: 2xpt100, Dải đo: -50 ~ 250 |  |  | Cái | 0
4956 | 3.96.13.357.SIN.00.000 | Bộ chuyển đổi tín hiệu đo nhiệt độ, Mã: TC10 with T32.1S, Loại: 2 x type-K, Dải đo: -40 ~ 1000 |  |  | Cái | 0
4957 | 3.96.13.358.CHN.00.000 | Bộ báo tắc than / Level switch, model: SR7-10FAA-100, 220VAC, IP65, temp operator:-10~800 độ C |  |  | Bộ | 0
4958 | 3.96.13.600.IND.00.000 | Biến dòng điện CT, Type: CL-1 | Biến dòng điện CTType: CL-1Tỷ số : 600/1ACông suất: 15VA NSX: A.E/NEWTEX |  | Cái | 1
4959 | 3.96.13.601.KOR.00.000 | Biến dòng AC (AC Current Tranducer) Model: DT-1AB1AH | Tranducer dòng T12; - Model: DT1AB1AH; - Input AC: 0-1A; - Output DC: 4-20mA; - Aux. Power: 220VC; - Class: ±0.2 - NSX: DAE JOO |  | Bộ | 0
4960 | 3.96.13.699.CHN.00.000 | Cảm biến động sương - Dew point sensor; S 220 S/N: 2215 8719; 4mA-> -100oC, 20mA -> +20oC; 12,… 30VDC; Model: S699 0220 | Cảm biến động sương - Dew point sensor - Model: S699 0220 - S 220 S/N: 2215 8719; - 4mA-> -100oC, - 20mA -> +20oC; - 12,… 30VDC - NSX: SUTO |  | Bộ | 1
4961 | 3.96.13.704.JPN.00.000 | Cell sensor cho cảm biến đo oxy thừa | Cục Cell cho cảm biến đo oxi thừa Sử dụng cho đầu đo Oxy, mã hiệu đầu đo Model: NS-3000 NSX: Horiba |  | Cái | 0
4962 | 3.96.13.704.JPN.99.000 | Cục cell cho cảm biến đo oxy thừa, model: NS-3000 |  |  | Cái | 0
4963 | 3.96.13.705.CHN.00.000 | Cảm biến móng ngựa dừng tầng (Cedes Sensor) Số hiệu: GLS 126NT V3, No. | Cảm biến thang máy. - Mã: GLS 126 NT V3.NO - Supply: 10..30VDC - NSX: CEDES |  | Cái | 0
4964 | 4.02.40.001.VIE.00.000 | Giá đỡ khung che bằng gỗ nhóm 4, KT: 100x100x1500mm |  |  | Cái | 0
4965 | 4.05.10.025.VIE.00.000 | Gỗ kê 250x250x1000mm |  |  | Cái | 0
4966 | 4.05.10.026.VIE.00.000 | Gỗ tấm 2000x1000x20mm |  |  | Tấm | 0
4967 | 4.05.10.150.VIE.00.000 | Ván ép 10 ly kích thước 1x2m |  |  | Tấm | 0
4968 | 4.05.10.318.VIE.00.000 | Chỉ sọc đứng bằng ván MDF | Chỉ bằng ván MFC dày 18mm Cạnh dán chỉ dày 1mm |  | Mét | 0
4969 | 4.05.10.319.VIE.00.000 | Ốp trang trí trụ khu vực Lễ tân - vách bằng ván MDF, Khung sắt mạ kẽm. | - Vách bằng ván MFC dày 18mm, đóng hộp tạo hình dày 100mm; - Phủ mặt ngoài bằng Eco-veernia; - Khung bằng sắt mạ kẽm hộp (25x25x1,2)mm. Sơn dầu 3 lớp chỗ mối hàn; - Khung hàn liên kết với nhau, xử lý các mối hàn. Khung liên kết với tường bằng vít liên kết . |  | Mét | 0
4970 | 4.05.10.320.VIE.00.000 | Ván MDF dày 5mm, KT: 660x2400mm | Màu: trắng KT: 660mm x 2400mm; dày: 5mm |  | Tấm | 0
4971 | 4.05.10.321.VIE.00.000 | Ván MDF dày 18mm, KT: 80x2400mm | Màu: trắng KT: 80mm x 2400mm; dày: 18mm |  | Tấm | 0
4972 | 4.05.10.322.VIE.00.000 | Nẹp viền trang trí xung quanh trần, bằng ván MDF dày 18mm, rộng 10mm | Len sử dụng ván MFC dày 18mm rộng 100mm, đi đụng trần; Chỗ ghép 2 tấm, phay roon trắng rộng 10mm; Len liên kết với tường bằng bát ke sắt và keo silicon. |  | Mét | 0
4973 | 4.05.10.323.VIE.00.000 | Nẹp gỗ viền trần, bằng ván MDF dày 18mm, rộng cm | Nẹp bằng ván MFC dày 18mm, rộng 5cm chạy xung quanh trần |  | Mét | 0
4974 | 4.05.20.001.VIE.00.000 | Vách ngăn bàn VN1, KT: W1600xD50xH500(mm) |  |  | Cái | 0
4975 | 4.05.20.002.VIE.00.000 | Vách ngăn bàn VN2, KT: W1700xD50xH500(mm) |  |  | Cái | 0
4976 | 4.05.20.003.VIE.00.000 | Vách ngăn bàn VN3, KT: W1700xD50xH500(mm) |  |  | Cái | 0
4977 | 4.05.20.004.VIE.00.000 | Vách ngăn bàn VN1A, KT: W1600xD18xH1200(mm) |  |  | Cái | 0
4978 | 4.05.20.005.VIE.00.000 | Vách ngăn bàn VN2A, KT: W1700xD18xH1200(mm) |  |  | Cái | 0
4979 | 4.05.20.006.VIE.00.000 | Vách ngăn bàn VN3A, KT: W700xD18xH1200(mm) |  |  | Cái | 0
4980 | 4.05.20.007.VIE.00.000 | Vách ngăn phòng VNP, KT: W2400xD60xH2000mm |  |  | M2 | 0
4981 | 4.05.20.008.VIE.00.000 | Ván sàn công nghiệp; chất liệu: ván công nghiệp dày 12mm, mút dày 5mm |  |  | M2 | 0
4982 | 4.15.41.005.JPN.00.000 | Đất sét chống cháy |  |  | Kg | 0
4983 | 4.15.61.400.VIE.00.000 | Xi măng đen |  |  | Kg | 0
4984 | 4.15.61.401.VIE.00.000 | Xi măng trắng | Xi măng trắng |  | Kg | 0
4985 | 4.15.61.402.CHN.00.000 | Sika trám khe |  |  | Lít | 0
4986 | 4.15.61.414.VIE.00.000 | Sikagrout 214-11 Vữa Rót Gốc Xi Măng Không Co Ngót (25kg/bao) | Dạng bột, Màu xám bê tông Đóng gói: 25Kg/bao Hãng: Sika việt nam |  | Bao | 0
4987 | 4.15.81.001.VIE.00.000 | Keo dán sắt 502 | Keo dán sắt 502, quy cách: 50g/tuýp |  | Lọ | 0
4988 | 4.15.81.508.VIE.00.000 | Keo dán sắt 502, 50g/tuýp | Keo dán sắt 502, quy cách: 50g/tuýp |  | Tuýp | 32
4989 | 4.18.90.001.VIE.00.000 | Bàn cầu liền khối nắp hơi | Màu sắc: Màu trắng sáng. Nắp rơi êm không gây tiếng ồn, chất liệu nhựa PP bền đẹp. Công nghệ men chống bám dính, diệt khuẩn. |  | Bộ | 0
4990 | 4.18.90.002.VIE.00.000 | Bê tông chống mài mòn Novaflex-2000F kèm vật liệu phụ (hợp chất xử lý và dăm thép), 25kg/bao |  |  | Bao | 0
4991 | 4.20.42.001.VIE.00.000 | Tôn inox, KT: 1130x1480x1mm |  |  | Tấm | 0
4992 | 4.20.52.020.VIE.00.000 | Máng xối tole, Kt: 18,9x20x20cm | Chất liệu: Tole KT: (18,9 x 20 x 20)cm |  | Mét | 0
4993 | 4.20.53.170.CHN.00.000 | Tấm thấm dầu OPA5 38cmx46cmx4mm | Mã: XL-P02350C Vật liệu: polypropylene. Kích thước (rông x dài): 38cm x 46cm Độ dày: 4mm Định lượng: 400gam Khả năng thấm hút: ≥1.4 L/tấm Đóng gói: 100 tấm/thùng Hãng sản xuất: ROSH |  | Kiện | 0
4994 | 4.20.53.170.USA.00.000 | Tấm thấm dầu (OPA5) 38cmx46cmx4mm | Mã: XL-P02350C Vật liệu: polypropylene. Kích thước (rông x dài): 38cm x 46cm Độ dày: 4mm Định lượng: 400gam Khả năng thấm hút: ≥1.4 L/tấm Đóng gói: 100 tấm/thùng Hãng sản xuất: ROSH |  | Kiện | 0
4995 | 4.20.53.171.CHN.00.000 | Cuộn thấm dầu OR8050 80cmx50mx5mm | Mã: XL-J02400D Vật liệu: polypropylene. Kích thước (rông x dài): 80cm x 50cm Độ dày: 5mm Định lượng: 400gam Khả năng thấm hút: ≥290 L/tấm Đóng gói: 50m/cuộn |  | Cuộn | 0
4996 | 4.20.53.171.VIE.99.000 | Cuộn thấm dầu, mã hiệu: nanoROLL85, vật liệu: polypropylene, KT: khổ 80cm x dài 50m, dày 5mm |  |  | Cuộn | 0
4997 | 4.20.53.172.USA.00.000 | Cuộn giấy thấm dầu KT 41cm x 46m | Mã: OSW-75 Vật liệu: polypropylene Kích thước (rộng x dài): 41cm x 46cm dạng Heavy nhiều lớp Khả năng thấm hút: 120 - 150L Quy cách: 100 tờ/thùng Thương hiệu: Spilfyter |  | Cuộn | 0
4998 | 4.20.53.172.USA.99.000 | Giấy thấm dầu công nghiệp 41cm x 46cm OSW-75 | Mã: OSW-75 Vật liệu: polypropylene Kích thước (rộng x dài): 41cm x 46cm dạng Heavy nhiều lớp Khả năng thấm hút: 120 - 150L Quy cách: 100 tờ/thùng Thương hiệu: Spilfyter |  | Thùng | 0
4999 | 4.20.53.173.ESP.00.000 | Giấy chống dính, B1200 x 5m |  |  | Cuộn | 11
5000 | 4.20.53.173.GER.00.000 | Giấy chống dính, B1200 x 5m | Giấy chống dính B1200 x 5m |  | Cuộn | 0
5001 | 4.20.53.173.VIE.00.000 | Giấy chống dính, B1200mm x 5m |  |  | Cuộn | 0
5002 | 4.20.53.174.ESP.00.000 | Giấy chống dính, B1200 x 2m |  |  | Cuộn | 1
5003 | 4.20.53.174.GER.00.000 | Giấy chống dính, B1200 x 2m |  |  | Cuộn | 0
5004 | 4.20.53.174.VIE.00.000 | Giấy chống dính, B1200 x 2m |  |  | Cuộn | 0
5005 | 4.20.53.176.CHN.00.000 | Tấm thấm hóa chất 40cmx50cmx5mm |  |  | Kiện | 0
5006 | 4.20.53.177.USA.00.000 | Vải lọc dầu SOS-1 | Vải lọc dầu SOS-1 |  | M2 | 0
5007 | 4.20.53.178.CHN.99.000 | Xơ bông thấm hút dầu cellusorb 2 | Mã: CS-2 Vật liệu: Polypropylene Đóng gói: 8kg/kiện |  | Kiện | 0
5008 | 4.20.53.179.VIE.00.000 | Túi lọc vải PE, KT D156x3000mm | Vật liệu: Vải polyester 100% carbon Trọng lượng: 550g/m2 ± 5% Độ dày: 1.8 ~ 2.2mm Chịu nhiệt, miệng vòng thép đàn hồi, đáy tròn; Lỗ mặt sàn D150mm Nhãn hiệu: Tep |  | Cái | 0
5009 | 4.20.53.180.VIE.00.000 | Túi lọc vải PE, KT D150x3000mm |  |  | Cái | 0
5010 | 4.20.53.181.USA.00.000 | Vải lọc dầu AF11-5 |  |  | Cuộn | 0
5011 | 4.20.53.182.CHN.99.000 | Tấm thấm dầu OPA5 40cmx50cmx4mm (100 tấm/ thùng) |  |  | Thùng | 3
5012 | 4.20.53.182.VIE.00.000 | Tấm thấm dầu, mã hiệu: nanoPAD45, vật liệu: polypropylene, KT: khổ 40cm x dài 50cm |  |  | Kiện | 0
5013 | 4.20.53.183.VIE.00.000 | Xơ bông thấm hút dầu, mã hiệu: nanoPULP, 8kg/kiện |  |  | Kiện | 0
5014 | 4.20.72.001.VIE.00.000 | Kính cường lực dày 12mm, KT: 4300x1100mm |  |  | M2 | 0
5015 | 4.20.72.003.VIE.00.000 | Kính cường lực, Đường kính 120mm, bề dày 8mm |  |  | Cái | 0
5016 | 4.25.03.001.VIE.00.000 | Sơn dầu jotun 2.5 lít | Dung tích: 2,5l/hộp |  | Hộp | 0
5017 | 4.25.03.002.VIE.00.000 | Sơn phủ màu Epoxy (màu xám) | Sơn phủ màu Epoxy (màu xám) |  | Thùng | 0
5018 | 4.25.03.003.VIE.00.000 | Sơn dầu màu vàng Bạch Tuyết | Sơn dầu Bạch Tuyết (màu vàng) |  | Kg | 0
5019 | 4.25.03.003.VIE.98.000 | Sơn dầu màu trắng Bạch Tuyết | Sơn dầu Bạch Tuyết (màu trắng) |  | Kg | 0
5020 | 4.25.03.003.VIE.99.000 | Sơn dầu màu đỏ Bạch Tuyết | Sơn dầu Bạch Tuyết (màu đỏ) |  | Kg | 0
5021 | 4.25.03.004.VIE.00.000 | Sơn dầu cho kim loại màu 510 (màu đen) |  |  | Lít | 0
5022 | 4.25.03.033.VIE.00.000 | Sơn phủ tường | xem hình ảnh |  | Lít | 0
5023 | 4.25.03.034.VIE.00.000 | Sơn tường Dulux, mã SP: A991 |  |  | Lít | 0
5024 | 4.25.03.040.VIE.00.000 | Sơn EP4 Clear Sealer |  |  | Kg | 0
5025 | 4.25.03.041.VIE.00.000 | Sơn Roadline PQ - Vàng |  |  | Kg | 0
5026 | 4.25.03.044.VIE.00.000 | Sơn đen bạch tuyết (16kg/thùng) |  |  | Thùng | 0
5027 | 4.25.03.045.VIE.00.000 | Sơn vàng bạch tuyết (16kg/thùng) |  |  | Thùng | 0
5028 | 4.25.03.102.VIE.00.000 | Sơn phủ Epoxy 2 thành phần và dung môi H102 | Sơn phủ Epoxy 2 thành phần và dung môi H102 |  | Lít | 0
5029 | 4.25.13.014.VIE.00.000 | Sơn sắt thép | Sơn sắt thép |  | Kg | 0
5030 | 4.25.13.265.VIE.00.000 | Sơn xám bình xịt ATM A215 (xám) 400ml/chai | Mã màu: A215 Dung tích: 400ml/chai Thương hiệu: ATM Hãng sản xuất: URAI Paints |  | Chai | 0
5031 | 4.25.13.266.VIE.00.000 | Sơn Vàng bình xịt ATM A241 (màu Vàng) | Mã màu: A241 Dung tích: 400ml/chai Thương hiệu: ATM Hãng sản xuất: URAI Paints |  | Chai | 0
5032 | 4.25.13.270.USA.00.000 | Sơn cách điện 3M scotch 1601 16oz (0.473l)/chai | Mã màu: 1601 (trong suốt) Độ cách điện: 850 V/mil Dung tích: 16oz (0,473 lít) Thương hiệu: 3M Scotch |  | Chai | 0
5033 | 4.25.13.271.USA.00.000 | Chai xịt cách điện trong suốt 3M - 1601-C 340g | Mã màu: 1601 (trong suốt) Độ cách điện: 850 V/mil Dung tích: 355ml/chai Trọng lượng: 340g Thương hiệu: 3M Scotch |  | Chai | 0
5034 | 4.25.13.272.USA.00.000 | Chai xịt cách điện 3M 1602 340g | Mã màu: 1602 (màu đỏ) Độ cách điện: 850 V/mil Dung tích: 355ml/chai Trọng lượng: 340g Thương hiệu: 3M Scotch |  | Chai | 0
5035 | 4.25.13.275.CHN.00.000 | Bình xịt cách điện 3M scotch 1602 |  |  | Chai | 0
5036 | 4.25.13.275.USA.00.000 | Bình xịt cách điện 3M scotch 1602-R |  |  | Chai | 0
5037 | 4.25.23.003.VIE.00.000 | Sơn chống rỉ Poly Oxide Primer (3l/thùng) | Màu: xám Dung tích: 3 lít/thùng |  | Thùng | 0
5038 | 4.25.23.020.VIE.00.000 | Sơn chống rỉ Epoxy Hải Âu-màu đỏ (thùng 20 lít) | Mã màu: EP551 Dung tích: 20 lít/thùng Thương hiệu: Epoxy Hải Âu |  | Thùng | 0
5039 | 4.25.23.020.VIE.01.000 | Sơn Epoxy Hải Âu màu đỏ EP551 5L/bộ |  |  | Bộ | 1
5040 | 4.25.23.020.VIE.97.000 | Sơn Epoxy Hải Âu-màu đỏ EP551 (bộ 5 lít) |  |  | Bộ | 0
5041 | 4.25.23.020.VIE.98.000 | Sơn chống rỉ Epoxy polyamine cao cấp 2 thành phần màu đỏ |  |  | Lít | 0
5042 | 4.25.23.020.VIE.99.000 | Sơn chống rỉ Epoxy Hải Âu-màu đỏ EP551 (1lít/bộ) | Mã màu: EP551 Dung tích: 1 lít/hộp Thương hiệu: Epoxy Hải Âu |  | Lít | 0
5043 | 4.25.23.021.USA.00.000 | Sơn chống rỉ sét Rust Bullet 1 Quart 950ml |  |  | Hộp | 0
5044 | 4.25.23.031.CHN.00.000 | Chất đông cứng Hardener T31 | Mã: T31 Dạng lỏng màu đỏ sẫm Thời gian khô 30-45 phút trong môi trường bình thường |  | Lít | 0
5045 | 4.25.23.032.VIE.00.000 | Sơn lót chống rỉ epoxy Benzo 2 TP 2 thành phần màu xám XL32 | Mã màu: EXL32 (màu xám) Đóng gói: 17,5 lít/bộ Hãng: Benzo |  | Thùng | 0
5046 | 4.25.23.032.VIE.99.000 | Sơn lót chống rỉ epoxy Benzo 2 TP 2 thành phần màu xám EXL32 (Bộ 17.5 lít) | Mã màu: EXL32 (màu xám) Đóng gói: 17,5 lít/bộ Hãng: Benzo |  | Bộ | 0
5047 | 4.25.23.033.VIE.00.000 | Sơn lót tường | Sơn lót tường |  | Lít | 0
5048 | 4.25.23.034.VIE.00.000 | Sơn chống rỉ Nippon màu xánh lá đậm |  |  | Lít | 0
5049 | 4.25.23.037.VIE.00.000 | Sơn lót nội thất Jotun Essence |  |  | Lít | 0
5050 | 4.25.23.038.VIE.00.000 | Sơn phủ nội thất Jotun Essence |  |  | Lít | 0
5051 | 4.25.23.043.VIE.00.000 | Sơn Zepo Prime (Sơn epoxy 2K Zinka), Bộ sản phẩm 1L gồm 2 lon. |  |  | Bộ | 0
5052 | 4.25.23.044.CHN.00.000 | Keo epoxy 2 thành phần cách điện E44 | Keo epoxy 2 thành phần cách điện E44 |  | Lít | 0
5053 | 4.25.23.045.VIE.00.000 | Sơn Epoxy Jotun 2 thành phần, mã màu: RAL 7045 xám | Mã màu: RAL 7045 (màu xám) Hãng: Jotun |  | Thùng | 0
5054 | 4.25.23.053.VIE.00.000 | Sơn epoxy Colori 2 thành phần màu đỏ, mã màu RAL3000 |  |  | Lít | 0
5055 | 4.25.23.080.VIE.00.000 | Sơn Epoxy zinc primer loại Barrier 80 (4l/hộp) | Mã: Barrier 80 Dung tích: 4 lít/hộp Hãng: Jotun |  | Lít | 0
5056 | 4.25.23.080.VIE.99.000 | Sơn Epoxy zinc primer loại Barrier 80 | Mã: Barrier 80 Dung tích: 4 lít/hộp Hãng: Jotun |  | Lít | 0
5057 | 4.25.23.081.VIE.00.000 | Sơn Polyurethane loại Hardtop flexi màu Golden Brown | Mã: Golden Brown Dung tích: 20 lít/thùng Hãng: Jotun |  | Lít | 0
5058 | 4.25.23.081.VIE.96.000 | Sơn Polyurethane loại Hardtop flexi | Mã: Xanh Dung tích: 20 lít/thùng Hãng: Jotun |  | Kg | 0
5059 | 4.25.23.081.VIE.97.000 | Sơn Polyurethane loại Hardtop flexi màu Light Violet | Mã: Light Violet Dung tích: 20 lít/thùng Hãng: Jotun |  | Lít | 0
5060 | 4.25.23.081.VIE.98.000 | Sơn Polyurethane loại Hardtop flexi màu White | Mã: White Dung tích: 20 lít/thùng Hãng: Jotun |  | Lít | 0
5061 | 4.25.23.081.VIE.99.000 | Sơn Polyurethane loại Hardtop flexi màu xanh | Mã: Xanh Dung tích: 20 lít/thùng Hãng: Jotun |  | Lít | 0
5062 | 4.25.23.082.VIE.00.000 | Sơn Epoxy Interzinc 52 ((5 lít/hộp) | Mã: Interzinc 52 Dung tích: 5 lít/hộp Hãng: International |  | Lít | 0
5063 | 4.25.23.083.VIE.00.000 | Sơn Epoxy Intergard 475HS (5 lít/hộp) | Mã: Intergard 475HS Dung tích: 5 lít/hộp Hãng: International |  | Lít | 0
5064 | 4.25.23.084.VIE.00.000 | Sơn Jotun Hardtop XP (5 lít/hộp) | Mã: Hardtop XP Dung tích: 5 lít/hộp Hãng: Jotun |  | Lít | 0
5065 | 4.25.23.084.VIE.99.000 | Sơn Epoxy Jotun Hardtop XP (20 lít/ thùng) | Mã: Hardtop XP Dung tích: 20 lít/thùng Hãng: Jotun |  | Lít | 0
5066 | 4.25.23.085.VIE.00.000 | Sơn Jotun Hardtop Flexi | Mã: Hardtop Flexi Dung tích: 20l/thùng Hãng: Jotun |  | Lít | 0
5067 | 4.25.23.086.VIE.00.000 | Sơn lót Epoxy Penguard Primer | Mã: Penguard Primer Dung tích: 20l/thùng Hãng: Jotun |  | Lít | 0
5068 | 4.25.23.086.VIE.99.000 | Sơn lót Epoxy Penguard Primer | Mã: Penguard Primer Dung tích: 20l/thùng Hãng: Jotun |  | Kg | 0
5069 | 4.25.23.087.VIE.00.000 | Sơn Jotun Penguard TC thành phần gốc epoxy | Mã: Penguard TC Tỷ lệ pha trộn (theo thể tích): Penguard Topcoat Comp A 4 phần Penguard Comp B 1 phần Hãng: Jotun |  | Kg | 0
5070 | 4.25.23.088.MAS.00.000 | Sơn chống rỉ Macropoxy 860 màu đỏ (Bộ 20 lít) | Mã: Macropoxy 860 Màu: đỏ Dung tích: Bộ 20 lít/thùng Hãng: PACS |  | Bộ | 0
5071 | 4.25.23.089.VIE.00.000 | Sơn màu vàng đậm Interzone 954- Epoxy (Bộ 5 lít) | Mã: Interzone 954 Dung tích: 5 lít/hộp Hãng: International |  | Bộ | 0
5072 | 4.25.23.089.VIE.99.000 | Sơn màu xanh dương Interzone 954- Epoxy (Bộ 20 lít)) | Mã: Interzone 954 Dung tích: 20 lít/thùng Hãng: International |  | Bộ | 0
5073 | 4.25.23.090.INA.00.000 | Sơn đen (Sigmadur 550 black) (Bộ 20 lít) | Mã: Sigmadur 550 Dung tích: 20 lít/thùng Hãng: SIGMA COATINGS |  | Bộ | 0
5074 | 4.25.23.091.VIE.00.000 | Sơn Carboguard 1209 part A Color: Red (thùng 13,93 lít) | Mã: Carboguard 1209 part A Màu: RED 0500 Dung tích: 13,93 lít/thùng Hãng: Carboline |  | Thùng | 0
5075 | 4.25.23.092.VIE.00.000 | Sơn Carboguard 1209 part B Color: Red (thùng 4.07 lít) | Mã: Carboguard 1209 part B Dung tích: 4,07 lít/thùng Hãng: Carboline |  | Thùng | 0
5076 | 4.25.23.093.VIE.00.000 | Sơn thành phần Polyurethane (lớp 3) màu Light Grey |  |  | Kg | 0
5077 | 4.25.23.094.VIE.00.000 | Sơn epoxy 910 màu xám ghi |  |  | Lít | 0
5078 | 4.25.23.095.VIE.00.000 | Sơn Epoxy - Jotun RAL 7021 |  |  | Lít | 0
5079 | 4.25.23.096.VIE.00.000 | Sơn Epoxy- Jotun RAL 7044 |  |  | Lít | 0
5080 | 4.25.23.131.VIE.00.000 | Sơn dầu Jotun chống sét 8035 |  |  | Lít | 0
5081 | 4.25.33.002.VIE.00.000 | Sơn phủ Coastal EP Finish sơn 2 thành phần: Comp A (thùng 5lít) và Comp B (thùng 1lít) | Kích cỡ đóng gói: 4 lít PhầnA (sơn) chứa trong thùng 5 lít và 1 lít Phần B (chất đóng rắn) chứa trong thùng 1 lít Hãng: SOMIC |  | Bộ | 0
5082 | 4.25.33.750.VIE.00.000 | Sơn chịu nhiệt 600 độ C màu đen | Thể tích: 18l/thùng Hãng: KCC Paint |  | Kg | 0
5083 | 4.25.33.751.VIE.00.000 | Sơn bảo vệ chịu nhiệt 400 độ C (1 thùng/5 lít) | Dung tích: 5 lít/thùng Hãng: KCC Paint |  | Thùng | 0
5084 | 4.25.33.752.VIE.00.000 | Sơn vô cơ chịu nhiệt BKV 200-1000 độ C (0.5kg/hộp) | Dung tích: 0,5 kg/hộp Hãng: INOR-PAINT |  | Kg | 0
5085 | 4.25.33.752.VIE.99.000 | Sơn vô cơ chịu nhiệt BKV 200-1000 độ C |  |  | Kg | 0
5086 | 4.25.33.753.VIE.00.000 | Sơn vô cơ chịu nhiệt BKV 200-300 độ C |  |  | Kg | 0
5087 | 4.25.63.030.VIE.00.000 | Trần thạch cao |  |  | Mét | 0
5088 | 4.25.63.030.VIE.99.000 | Trần thạch cao |  |  | M2 | 0
5089 | 4.25.63.031.VIE.00.000 | Trần xuyên sáng |  |  | Mét | 0
5090 | 4.25.63.040.VIE.00.000 | Bả matit (Bột trét tường DULUX nội ngoại thất) 40kg |  |  | Bao | 0
5091 | 4.25.63.041.VIE.00.000 | Bả matit (Bột trét tường) |  |  | Kg | 0
5092 | 4.25.63.042.VIE.00.000 | Bột trát tường, bả matic 2 lớp Jotun |  |  | Kg | 0
5093 | 4.25.73.008.VIE.00.000 | Sơn PU H8 |  |  | Lít | 0
5094 | 4.30.04.071.CHN.00.000 | Que hàn TIG 2CRWV 2.4mm | Model: 2crWv-2,4mm Đường kính: Ø2.4mm Chiều dài: 1000mm Tiêu chuẩn: AWS A5.18/ASME SFA-2.18 Đóng gói: 5kg/hộp Hãng: Kiswel |  | Kg | 0
5095 | 4.30.04.071.KOR.00.000 | Que hàn Tig Ø2.4mm 2CrWV | Model: 2crWv-2,4mm Đường kính: Ø2.4mm Chiều dài: 1000mm Tiêu chuẩn: AWS A5.18/ASME SFA-2.18 Đóng gói: 5kg/hộp Hãng: Kiswel |  | Kg | 0
5096 | 4.30.04.072.MAS.00.000 | Que hàn Tig 2.4mm TG-S2CW |  |  | Kg | 0
5097 | 4.30.06.049.MAS.00.000 | Que hàn điện 308-2,6ly | Model: KST-308-2,6mm Đường kính: Ø2,6mm Chiều dài: 300mm Tiêu chuẩn: AWS A5.4 E308-16 (ASME/SFA-5.4) Đóng gói: 2kg/hộp Hãng: Kiswel |  | Kg | 0
5098 | 4.30.08.540.THA.00.000 | Que hàn NC-39L-3.2mm | Model: NC-39L-3,2mm Đường kính: Ø3,2mm Chiều dài: 350mm Tiêu chuẩn: AWS A5.4 E309L-16 Hãng: Kobelco |  | Kg | 0
5099 | 4.30.08.541.THA.00.000 | Que hàn NC-39L-2.6mm | Model: NC-39L-2,6mm Đường kính: Ø2,6mm Chiều dài: 300mm Tiêu chuẩn: AWS A5.4 E309L-16 Hãng: Kobelco |  | Kg | 0
5100 | 4.30.08.543.THA.00.000 | Que hàn NC-38L-2.6mm | Model: NC-38L-2,6mm Đường kính: Ø2,6mm Chiều dài: 300mm Tiêu chuẩn: AWS A5.4 E308L-16 Hãng: Kobelco |  | Kg | 0
5101 | 4.30.08.666.GER.00.000 | Que hàn điện UTP 81 phi 3,2 mm | Model: UTP-81-3,2mm Đường kính: Ø3,2mm Chiều dài: 350mm Tiêu chuẩn: AWS A5.15 E St (mod)/EN ISO 1071: E C Z Fe-1 Hãng: Bohler Welding UTP Maintance |  | Kg | 0
5102 | 4.30.28.001.THA.00.000 | Que hàn điện LB- 52, Ø2.6 mm |  |  | Kg | 0
5103 | 4.30.28.001.VIE.00.000 | Que hàn điện LB- 52, Ø2.6 mm | Model: LB-52-2,6mm Đường kính: Ø2,6mm Chiều dài: 350mm Tiêu chuẩn: AMSME/AWS A5.1 E7016 Đóng gói: 5kg/hộp Hãng: Kobelco |  | Kg | 0
5104 | 4.30.28.002.KOR.00.000 | Que hàn điện Inox KST308 x Ø3,2mm | Model: KST-308-3,2mm Đường kính: Ø3,2mm Chiều dài: 350mm Tiêu chuẩn: AWS A5.4 E308-16 (ASME/SFA-5.4) Đóng gói: 5kg/hộp Hãng: Kiswel |  | Kg | 0
5105 | 4.30.28.003.KOR.00.000 | Que hàn điện Inox KST308 x Ø2,6mm | Model: KST-308-2,6mm Đường kính: Ø2,6mm Chiều dài: 300mm Tiêu chuẩn: AWS A5.4 E308-16 (ASME/SFA-5.4) Đóng gói: 2kg/hộp Hãng: Kiswel |  | Kg | 0
5106 | 4.30.28.004.KOR.00.000 | Que hàn điện Inox KST309L x Ø3,2mm | Model: KST-309L-3,2mm Đường kính: Ø3,2mm Chiều dài: 350mm Tiêu chuẩn: AWS A5.4/ASME SFA-5.4 E309L-16 Đóng gói: 2kg/hộp Hãng: Kiswel |  | Kg | 0
5107 | 4.30.28.005.KOR.00.000 | Que hàn điện Inox KST309L x Ø2,6mm | Model: KST-309L-2,6mm Đường kính: Ø2,6mm Chiều dài: 300mm Tiêu chuẩn: AWS A5.4/ASME SFA-5.4 E309L-16 Đóng gói: 2kg/hộp Hãng: Kiswel |  | Kg | 0
5108 | 4.30.28.006.MAS.00.000 | Que hàn điện Inox KST 316 x Ø3,2mm |  |  | Kg | 0
5109 | 4.30.28.098.THA.00.000 | Que hàn điện Ni98 2.6mm | Model: Ni98-2,6mm Đường kính: Ø2,6mm Chiều dài: 300mm Tiêu chuẩn: AWS SFA-5.15 Eni-Cl Đóng gói: 1kg/hộp Hãng: GEMINI |  | Kg | 0
5110 | 4.30.28.100.KOR.00.000 | Que hàn SH-1000, Size: 3.2mm |  |  | Kg | 0
5111 | 4.30.28.205.KOR.00.000 | Que hàn SMAW E9015-B9, ĐK 3.2mm, Model: K-9015B9 |  |  | Kg | 0
5112 | 4.30.28.206.GER.00.000 | Que hàn SMAW E9015-B9, ĐK 4mm, Model: Thermanit Chromo 9V |  |  | Kg | 0
5113 | 4.30.28.207.KOR.00.000 | Que hàn ARC WELDING ELECTRODES CM-96 4.0MM |  |  | Kg | 0
5114 | 4.30.28.208.KOR.00.000 | Que hàn ARC WELDING ELECTRODES CM-106 3.2MM |  |  | Kg | 0
5115 | 4.30.28.209.KOR.00.000 | Que hàn Duplex Stainless Steel A5.9 ER2209, 2.4mm | Model: MS T-316L-2,4mm Đường kính: Ø2,4mm Chiều dài: 1000mm Tiêu chuẩn: AWS A5.9 ER316L Đóng gói: 5kg/hộp Hãng: MENAM |  | Kg | 0
5116 | 4.30.28.212.KOR.00.000 | Que hàn TIG WIRE TGC-316L 2.4MM |  |  | Kg | 0
5117 | 4.30.28.213.KOR.00.000 | Que hàn ST-80CM (Ø2.4mm) |  |  | Kg | 0
5118 | 4.30.28.304.NED.00.000 | Que hàn GTAW T-304H, 2.4mm |  |  | Kg | 0
5119 | 4.30.28.312.THA.00.000 | Que hàn TIG 309 fi 2.4mm | Model: MS T-309-2,4mm Đường kính: Ø2,4mm Chiều dài: 1000mm Tiêu chuẩn: AWS A5.9 ER309 Đóng gói: 5kg/hộp Hãng: MENAM |  | Kg | 0
5120 | 4.30.28.313.GBR.00.000 | Que hàn Tig AWS ER Co-Cr-A, 2.4mm |  |  | Kg | 0
5121 | 4.30.28.314.KOR.00.000 | Que hàn Tig ERNiCr-3, 2.4mm |  |  | Kg | 0
5122 | 4.30.28.332.THA.00.000 | Que hàn LB52 - 3,2 ly | Model: LB-52-3,2mm Đường kính: Ø3,2mm Chiều dài: 350mm Tiêu chuẩn: AMSME/AWS A5.1 E7016 Đóng gói: 5kg/hộp Hãng: Kobelco |  | Kg | 165
5123 | 4.30.28.332.VIE.00.000 | Que hàn LB52 - 3,2 ly | Model: LB-52-3,2mm Đường kính: Ø3,2mm Chiều dài: 350mm Tiêu chuẩn: AMSME/AWS A5.1 E7016 Đóng gói: 5kg/hộp Hãng: Kobelco |  | Kg | 0
5124 | 4.30.28.378.CHN.00.000 | Que hàn điện E410 3.2mm | Model: KST-410-3,2mm Đường kính: Ø3,2mm Chiều dài: 350mm Tiêu chuẩn: AWS A5.4 E410-16 (ASME/SFA-5.4) Đóng gói: 5kg/hộp Hãng: Kiswel |  | Kg | 0
5125 | 4.30.28.378.KOR.00.000 | Que hàn điện E410 Ø3,2mm | Model: KST-410-3,2mm Đường kính: Ø3,2mm Chiều dài: 350mm Tiêu chuẩn: AWS A5.4 E410-16 (ASME/SFA-5.4) Đóng gói: 5kg/hộp Hãng: Kiswel |  | Kg | 0
5126 | 4.30.28.400.THA.00.000 | Que hàn LB52 - 2,6 ly | Model: LB-52-2,6mm Đường kính: Ø2,6mm Chiều dài: 350mm Tiêu chuẩn: AMSME/AWS A5.1 E7016 Đóng gói: 5kg/hộp Hãng: Kobelco |  | Kg | 140
5127 | 4.30.54.457.USA.00.000 | Que hàn phôi đồng Harris (bạc Harris 0%) | Kích thước: 1/8 ''X 0,050 X 20'' Thành phần hóa học: 0% Bạc, 7,1% phốt pho, cân đồng Ứng dụng: dùng để hàn đồng Hãng: Harris |  | Kg | 0
5128 | 4.30.54.706.VIE.00.000 | Que hàn thau | Đường kính: Ø2,5mm Tiêu chuẩn: HS221 Đóng gói: 10kg/hộp Ứng dụng: dùng để hàn đồng |  | Kg | 0
5129 | 4.30.56.706.CHN.00.000 | Que hàn thau Ø2,5mm | Đường kính: Ø2,5mm Tiêu chuẩn: HS221 Đóng gói: 10kg/hộp Ứng dụng: dùng để hàn đồng |  | Kg | 0
5130 | 4.30.56.707.CHN.00.000 | Que hàn thau Ø2,4mm | Đường kính: Ø2,5mm Tiêu chuẩn: HS221 Đóng gói: 10kg/hộp Ứng dụng: dùng để hàn đồng |  | Kg | 0
5131 | 4.30.64.024.CHN.00.000 | Que hàn tig nhôm 2,4 mm | Đường kính: Ø2,4mm Chiều dài: 1000mm Tiêu chuẩn: AWS ER5356 Đóng gói: 5kg/hộp |  | Kg | 0
5132 | 4.30.64.024.THA.00.000 | Que hàn tig nhôm 2,4 mm | Đường kính: Ø2,4mm Chiều dài: 1000mm Tiêu chuẩn: AWS ER5356 Đóng gói: 5kg/hộp |  | Kg | 0
5133 | 4.31.18.070.VIE.00.000 | Dây hàn lõi thuốc GM-70S | Model: GM-70S-1mm Đường kính: Ø1mm Đóng gói: 15kg/cuộn Hãng: Kim Tín |  | Cuộn | 0
5134 | 4.31.18.071.KOR.00.000 | Dây hàn lõi thuốc K71T-1.2mm |  |  | Kg | 0
5135 | 4.31.18.071.MAS.00.000 | Dây hàn lõi thuốc K71T-1.2mm | Model: K-71T-1,2mm Đường kính: Ø1,2mm Tiêu chuẩn: AWSA5.20 : E71T-1C/AWSA5.36 : E71T1-C1A0-CS1-H8 Đóng gói: 15kg/cuộn Hãng: Kiswel |  | Cuộn | 0
5136 | 4.31.18.071.MAS.99.000 | Dây hàn lõi thuốc K71T - 1mm | Model: K-71T-1mm Đường kính: Ø1mm Tiêu chuẩn: AWSA5.20 : E71T-1C/AWSA5.36 : E71T1-C1A0-CS1-H8 Đóng gói: 15kg/cuộn Hãng: Kiswel |  | Kg | 0
5137 | 4.31.18.071.VIE.00.000 | Dây hàn lõi thuốc KF-71T 1.2mm | Model: KF-71T-1,2mm Đường kính: Ø1,2mm Tiêu chuẩn: AWSA5.20 : E71T-1C/AWSA5.36 : E71T1-C1A0-CS1-H8 Đóng gói: 15kg/cuộn Hãng: Kim Tín |  | Cuộn | 0
5138 | 4.31.18.075.CHN.00.000 | Dây hàn CO2 lõi thuốc 1mm 15kg | Model: GM-70S-1mm Đường kính: Ø1mm Tiêu chuẩn: ER70S-6 Đóng gói: 15kg/cuộn Hãng: Kim Tín |  | Cuộn | 0
5139 | 4.31.28.116.KOR.00.000 | Que hàn Tig 1.6mm T308-L | Model: MS T-308L-1,6mm Đường kính: Ø1,6mm Chiều dài: 1000mm Tiêu chuẩn: AWS A5.9 ER308L Đóng gói: 5kg/hộp Hãng: MENAM |  | Kg | 0
5140 | 4.31.28.118.KOR.00.000 | Que hàn Tig 316 Ø2,4mm | Model: MS T-316L-2,4mm Đường kính: Ø2,4mm Chiều dài: 1000mm Tiêu chuẩn: AWS A5.9 ER316L Đóng gói: 5kg/hộp Hãng: MENAM |  | Kg | 0
5141 | 4.31.28.118.THA.00.000 | Que hàn TIG 316 fi 2.4mm | Model: MS T-316L-2,4mm Đường kính: Ø2,4mm Chiều dài: 1000mm Tiêu chuẩn: AWS A5.9 ER316L Đóng gói: 5kg/hộp Hãng: MENAM |  | Kg | 0
5142 | 4.31.28.224.KOR.00.000 | Que hàn TIG 308- 2,4ly | Model: KST-308-2,4mm Đường kính: Ø2,4mm Chiều dài: 300mm Tiêu chuẩn: AWS A5.4 E308-16 (ASME/SFA-5.4) Đóng gói: 2kg/hộp Hãng: Kiswel |  | Kg | 0
5143 | 4.31.28.278.CHN.00.000 | Que hàn TIG 316-2,4ly | Model: MS T-316L-2,4mm Đường kính: Ø2,4mm Chiều dài: 1000mm Tiêu chuẩn: AWS A5.9 ER316L Đóng gói: 5kg/hộp Hãng: MENAM |  | Kg | 0
5144 | 4.31.28.304.CHN.00.000 | Que hàn Tig 304 Ø2,4mm |  |  | Kg | 20
5145 | 4.31.28.304.KOR.00.000 | Que hàn Tig 304 Ø2,4mm | Model: 304-2,4mm Đường kính: Ø2,4mm Chiều dài: 1000mm Tiêu chuẩn: AWS A5.9 ER316L Đóng gói: 5kg/hộp Hãng: Kiswel |  | Kg | 0
5146 | 4.31.28.309.THA.00.000 | Que hàn Tig 308 fi 2,4mm | Model: MS T-308L-2,4mm Đường kính: Ø2,4mm Chiều dài: 1000mm Đóng gói: 1kg/hộp Hãng: MENAM |  | Kg | 0
5147 | 4.31.28.311.KOR.00.000 | Que hàn Tig 309L fi 2,4mm | Model: KST-309L-2,4mm Đường kính: Ø2,4mm Chiều dài: 300mm Tiêu chuẩn: AWS A5.4/ASME SFA-5.4 E309L-16 Đóng gói: 2kg/hộp Hãng: Kiswel |  | Kg | 0
5148 | 4.31.28.324.KOR.00.000 | Que hàn Tig T50G 2.4mm | Model: T-50G-2,4mm Đường kính: Ø2,4mm Chiều dài: 1000mm Tiêu chuẩn: AWS A5.18/ASME SFA-5.18 ER70S-G Đóng gói: 5kg/hộp Hãng: Kiswel |  | Kg | 0
5149 | 4.31.28.324.THA.00.000 | Que hàn Tig TGS-50 2,4ly | Model: TGS-50-2,4mm Đường kính: Ø2,4mm Chiều dài: 1000mm Tiêu chuẩn: AWS A5.18 ER70S-G Đóng gói: 5kg/hộp Hãng: Kobelco |  | Kg | 0
5150 | 4.31.28.570.THA.00.000 | Que hàn TIG thép ống lò TGS 90 B9 (90S-B9) | Model: T-90SB9-2,4mm Đường kính: Ø2,4mm Đóng gói: 5kg/hộp |  | Kg | 0
5151 | 4.31.28.582.KOR.00.000 | Que hàn Tig ER70S - G - 2.4 | Model: T-50G-2,4mm Đường kính: Ø2,4mm Chiều dài: 1000mm Tiêu chuẩn: AWS A5.18/ASME SFA-5.18 ER70S-G Đóng gói: 5kg/hộp Hãng: Kiswel |  | Kg | 0
5152 | 4.31.28.583.KOR.00.000 | Que hàn Tig ER80S - G - 2.4 | Model: T-81CMA Đường kính: Ø2,4mm Chiều dài: 1000mm Tiêu chuẩn: AWS A5.28/ASME SFA-5.28 ER80S-G Đóng gói: 5kg/hộp Hãng: Kiswel |  | Kg | 0
5153 | 4.31.28.584.KOR.00.000 | Que hàn Tig ER90S-G, Ø2.4mm | Model: T-90-2,4mm Đường kính: Ø2,4mm Chiều dài: 1000mm Tiêu chuẩn: AWS A5.28 : ER90S-G Đóng gói: 5kg/hộp Hãng: Kiswel |  | Kg | 10
5154 | 4.31.28.585.KOR.00.000 | Que hàn Tig ER80SB2 - 2.4 | Model: T-80SB2-2,4mm Đường kính: Ø2,4mm Chiều dài: 1000mm Tiêu chuẩn: AWS A5.28 ER80S-B2 Đóng gói: 5kg/hộp Hãng: Kiswel |  | Kg | 0
5155 | 4.31.28.586.KOR.00.000 | Que hàn Tig ER90SB3, Ø2.4mm | Model: T-90SB3-2,4mm Đường kính: Ø2,4mm Chiều dài: 1000mm Tiêu chuẩn: AWS A5.28/ASME SFA 5.28 ER90S-B3 Đóng gói: 5kg/hộp Hãng: Kiswel |  | Kg | 0
5156 | 4.31.28.587.KOR.00.000 | Que hàn TIG thép carbon T-50 ER70S-6 2.4mm | Model: T-50G-2,4mm Đường kính: Ø2,4mm Chiều dài: 1000mm Tiêu chuẩn: AWS A5.18/ASME SFA-5.18 ER70S-G Đóng gói: 5kg/hộp Hãng: Kiswel |  | Kg | 0
5157 | 4.31.28.589.KOR.00.000 | Que hàn KK-80 3.2mm | Model:KK-80-3,2mm Đường kính: Ø3,2mm Chiều dài: 350mm Tiêu chuẩn: AWS A5.5 E11016-G Đóng gói: 5kg/hộp Hãng: Kiswell |  | Kg | 0
5158 | 4.31.28.664.VIE.00.000 | Que hàn không rỉ | Model: KST-308-2,6mm Đường kính: Ø2,6mm Chiều dài: 300mm Tiêu chuẩn: AWS A5.4 E308-16 (ASME/SFA-5.4) Đóng gói: 2kg/hộp Hãng: Kiswel |  | Kg | 0
5159 | 4.31.48.002.GER.00.000 | Que hàn gang UTP 86 3,2mm | Model: UTP-86-3,2mm Đường kính: Ø3,2mm Chiều dài: 350mm Tiêu chuẩn: AWS A5.15 E NiFe-Cl Hãng: Bohler Welding UTP Maintance |  | Kg | 0
5160 | 4.31.48.003.GER.00.000 | Que hàn gang UTP 86 2.6mm | Model: UTP-86-2,6mm Đường kính: Ø2,6mm Chiều dài: 300mm Tiêu chuẩn: AWS A5.15 E NiFe-Cl Hãng: Bohler Welding UTP Maintance |  | Kg | 0
5161 | 4.31.48.004.GER.00.000 | Que hàn gang UTP 86 FN 2.5mm | Model: UTP-86FN-2,5mm Đường kính: Ø2,5mm Chiều dài: 300mm Tiêu chuẩn: AWS A5.15 E NiFe-Cl Hãng: Bohler Welding UTP Maintance |  | Kg | 0
5162 | 4.31.48.055.THA.00.000 | Que hàn gang Ni55 2.6mm | Model: Ni55-2,6mm Đường kính: Ø2,6mm Chiều dài: 300mm Tiêu chuẩn: AWS A5.15 E NiFE-CL Hãng: GEMINI |  | Kg | 0
5163 | 4.32.04.001.CHN.00.000 | Que hàn nhựa HD-PE | Que hàn nhựa HD-PE |  | Kg | 0
5164 | 4.32.04.110.KOR.00.000 | Que hàn nhựa PE/PVC |  |  | Kg | 0
5165 | 4.32.04.110.VIE.00.000 | Que hàn nhựa PE/PVC | Que hàn ống nhựa PE/PVC |  | Kg | 0
5166 | 4.32.04.111.KOR.00.000 | Plastic stick -size: PX - TOOL KIT / Que bằng nhựa | Que hàn nhựa Dạng cuộn, dạng thanh Dùng cho hàn nhựa PP, PE, PVC, ABC |  | Cái | 1
5167 | 4.32.08.006.VIE.00.000 | Que hàn thép carbon thấp KT-421 3,2mm | Model: KT-421-3,2mm Đường kính: Ø3,2mm Chiều dài: 350mm Tiêu chuẩn: AWS A5.1 E6013 Đóng gói: 5kg/hộp Hãng: Kim Tín |  | Kg | 0
5168 | 4.32.08.007.KOR.00.000 | Que hàn thép carbon 2.6mm | Model: KT-6013-2.6mm Đường kính: Ø2,6mm Chiều dài: 350mm Tiêu chuẩn: Nhật JIS D431, Mỹ ASME/AWS E 6013, Việt Nam TCVN: 3223-2000-431R Đóng gói: 5kg/hộp Hãng: Kim Tín |  | Kg | 0
5169 | 4.32.08.016.CHN.00.000 | Sứ hàn Tig số 6 | Mã: 10N48 Đóng gói: 10 cái/hộp Hãng: ZHQCN |  | Hộp | 7
5170 | 4.32.08.017.CHN.00.000 | Sứ hàn Tig số 7 | Mã: 10N47 Đóng gói: 10 cái/hộp Hãng: ZHQCN |  | Hộp | 7
5171 | 4.32.08.018.CHN.00.000 | Sứ hàn Tig số 8 | Mã: 10N46 Đóng gói: 10 cái/hộp Hãng: ZHQCN |  | Hộp | 7
5172 | 4.32.08.100.IND.00.000 | Que hàn chống mài mòn COBALARC 9E | Mã: COBALARC 9E Độ cứng: 58-63HRC Đường kính: 3.2mm; 4.0mm Chiều dài: 350mm Đóng gói: 15kg/thùng Hãng: CIGWELD |  | Kg | 0
5173 | 4.32.08.120.ENG.00.000 | Que hàn stellite grade 6 |  |  | Kg | 0
5174 | 4.32.08.120.GER.00.000 | Que hàn stellite grade 6 | Model: T3072 Đường kính: Ø2,4mm Tiêu chuẩn: AWS A5.21 ERCoCr-A Đóng gói: 5kg/hộp Hãng: MacHica |  | Kg | 0
5175 | 4.32.08.120.USA.00.000 | Que hàn stellite grade 6 | Model: T3072 Đường kính: Ø2,4mm Tiêu chuẩn: AWS A5.21 ERCoCr-A Đóng gói: 5kg/hộp Hãng: MacHica |  | Kg | 0
5176 | 4.32.08.121.CHN.00.000 | Que hàn stellite 6; 3.2mm | Model: WT-6 Đường kính: Ø3,2mm Tiêu chuẩn: AWS A5.21 ERCoCr-A Đóng gói: 5kg/hộp Hãng: Weartech International |  | Kg | 0
5177 | 4.32.08.575.THA.00.000 | Que hàn điện RB-26 fi 2,6mm | Model: RB-26-2,6mm Đường kính: Ø2,6mm Chiều dài: 350mm Tiêu chuẩn: AMSME/AWS A5.1 E6013 Đóng gói: 5kg/hộp Hãng: Kobelco |  | Kg | 0
5178 | 4.32.08.575.VIE.00.000 | Que hàn điện RB26, Ø2.6 mm | Model: RB-26-2,6mm Đường kính: Ø2,6mm Chiều dài: 350mm Tiêu chuẩn: AMSME/AWS A5.1 E6013 Đóng gói: 5kg/hộp Hãng: Kobelco |  | Kg | 0
5179 | 4.32.08.576.THA.99.000 | Que hàn điện RB26-3.2 mm | Model: RB-26-3,2mm Đường kính: Ø3,2mm Chiều dài: 400mm Tiêu chuẩn: AMSME/AWS A5.1 E6013 Đóng gói: 5kg/hộp Hãng: Kobelco |  | Kg | 220
5180 | 4.32.08.576.VIE.00.000 | Que hàn điện RB26-3.2 mm | Model: RB-26-3,2mm Đường kính: Ø3,2mm Chiều dài: 400mm Tiêu chuẩn: AMSME/AWS A5.1 E6013 Đóng gói: 5kg/hộp Hãng: Kobelco |  | Kg | 0
5181 | 4.32.08.600.CHN.00.000 | Que hàn điện 309 fi 2,6mm | Model: MS T-309-2,6mm Đường kính: Ø2,6mm Chiều dài: 1000mm Tiêu chuẩn: AWS A5.9 ER309 Đóng gói: 5kg/hộp Hãng: MENAM |  | Kg | 0
5182 | 4.32.08.600.THA.00.000 | Que hàn điện 309 fi 2,6mm | Model: MS T-309-2,6mm Đường kính: Ø2,6mm Chiều dài: 1000mm Tiêu chuẩn: AWS A5.9 ER309 Đóng gói: 5kg/hộp Hãng: MENAM |  | Kg | 0
5183 | 4.32.08.605.000.00.000 | Que hàn điện 308 fi 2,6mm | Model: KST-308-2,6mm Đường kính: Ø2,6mm Chiều dài: 300mm Tiêu chuẩn: AWS A5.4 E308-16 (ASME/SFA-5.4) Đóng gói: 2kg/hộp Hãng: Kiswel |  | Kg | 0
5184 | 4.32.08.605.THA.00.000 | Que hàn điện 308 fi 2,6mm | Model: KST-308-2,6mm Đường kính: Ø2,6mm Chiều dài: 300mm Tiêu chuẩn: AWS A5.4 E308-16 (ASME/SFA-5.4) Đóng gói: 2kg/hộp Hãng: Kiswel |  | Kg | 0
5185 | 4.32.08.605.TPE.00.000 | Que hàn điện 308 fi 2,6mm | Model: KST-308-2,6mm Đường kính: Ø2,6mm Chiều dài: 300mm Tiêu chuẩn: AWS A5.4 E308-16 (ASME/SFA-5.4) Đóng gói: 2kg/hộp Hãng: Kiswel |  | Kg | 0
5186 | 4.32.08.605.VIE.00.000 | Que hàn điện 308 fi 2,6mm | Model: KST-308-2,6mm Đường kính: Ø2,6mm Chiều dài: 300mm Tiêu chuẩn: AWS A5.4 E308-16 (ASME/SFA-5.4) Đóng gói: 2kg/hộp Hãng: Kiswel |  | Kg | 0
5187 | 4.32.08.608.KOR.00.000 | Que hàn điện 308 fi 3,2mm | Model: KST-308-3,2mm Đường kính: Ø3,2mm Chiều dài: 350mm Tiêu chuẩn: AWS A5.4 E308-16 (ASME/SFA-5.4) Đóng gói: 5kg/hộp Hãng: Kiswel |  | Kg | 0
5188 | 4.32.08.608.MAS.00.000 | Que hàn điện 308 fi 3,2mm | Model: KST-308-3,2mm Đường kính: Ø3,2mm Chiều dài: 350mm Tiêu chuẩn: AWS A5.4 E308-16 (ASME/SFA-5.4) Đóng gói: 5kg/hộp Hãng: Kiswel |  | Kg | 0
5189 | 4.32.08.620.KOR.00.000 | Que hàn điện 316 fi 3,2mm | Model: KST-316-3,2mm Đường kính: Ø3,2mm Chiều dài: 350mm Tiêu chuẩn: AWS A5.4/ASME SFA-5.4 E316-16 Đóng gói: 2kg/hộp Hãng: Kiswel |  | Kg | 0
5190 | 4.32.08.620.VIE.00.000 | Que hàn điện 316 fi 3,2mm | Model: KST-316-3,2mm Đường kính: Ø3,2mm Chiều dài: 350mm Tiêu chuẩn: AWS A5.4/ASME SFA-5.4 E316-16 Đóng gói: 2kg/hộp Hãng: Kiswel |  | Kg | 0
5191 | 4.32.08.640.THA.00.000 | Que hàn điện CMA106 fi 2,6mm | Model: CMA-106-2,6mm Đường kính: Ø2,6mm Chiều dài: 300mm Tiêu chuẩn: AWS A5.5 E9016-B3 Hãng: Kobelco |  | Kg | 0
5192 | 4.32.08.662.GER.00.000 | Que hàn điện UTP 068 HH phi 2,5 mm | Model: UTP-068HH-2,5mm Đường kính: Ø2,5mm Chiều dài: 300mm Tiêu chuẩn: AWS A5.11 E NiCrFe-3 Hãng: Bohler Welding UTP Maintance |  | Kg | 0
5193 | 4.32.08.663.USA.00.000 | Que hàn Weartech WT-6 phi 3,2mm | Model: WT-6-3,2mm Đường kính: Ø3,2mm Chiều dài: 915mm Tiêu chuẩn: AWS A5.21 ERCoCr-A Đóng gói: 5kg/hộp Hãng: Lincoln Electric |  | Kg | 0
5194 | 4.32.08.664.INA.00.000 | Que hàn OK 84.78 | Model: Esab OK 84.78-3,2mm Đường kính: Ø3,2mm Chiều dài: 350mm Tiêu chuẩn:DIN 8555/E 10-UM-60-Z Đóng gói: 5kg/hộp Hãng: Esab |  | Kg | 0
5195 | 4.32.08.665.KOR.00.000 | Que hàn KM650 3.2mm |  |  | Kg | 0
5196 | 4.32.08.665.KOR.99.000 | Que hàn điện KM-650 |  |  | Kg | 50
5197 | 4.35.04.010.CHN.00.000 | Bu lông thép đen chịu lực 800N/mm2 M4x10 (+đai ốc, lông đền, đệm vênh) | KT: M4x10 (+đai ốc, lông đền, đệm vênh) Vật liệu: Thép đen chịu lực 800N/mm2 |  | Bộ | 352
5198 | 4.35.04.030.CHN.00.000 | Bu lông thép đen chịu lực 800N/mm2 M4x30 (+đai ốc, lông đền, đệm vênh) | KT: M4x30 (+đai ốc, lông đền, đệm vênh) Vật liệu: Thép đen chịu lực 800N/mm2 |  | Bộ | 251
5199 | 4.35.04.033.VIE.00.000 | Bulong lục giác chìm đầu trụ M8x1.25x33mm, thép đen cấp bền 10.9 |  |  | Bộ | 0
5200 | 4.35.04.035.VIE.00.000 | Bulong lục giác chìm đầu trụ M10x1.5x35mm, thép đen cấp bền 10.9 |  |  | Bộ | 0
5201 | 4.35.04.050.CHN.00.000 | Bu lông thép đen chịu lực 800N/mm2 M4x50 (+đai ốc, lông đền, đệm vênh) | KT: M4x50 (+đai ốc, lông đền, đệm vênh) Vật liệu: Thép đen chịu lực 800N/mm2 |  | Bộ | 250
5202 | 4.35.04.055.VIE.00.000 | Bulong thép đen M12x55mm + đai ốc + long đền chống xoay |  |  | Bộ | 0
5203 | 4.35.04.088.VIE.00.000 | Bulong lục giác chìm đầu trụ M22x1.5x88mm, thép đen cấp bền 10.9 |  |  | Bộ | 0
5204 | 4.35.05.025.VIE.00.000 | Bu lông lục giác chìm đầu trụ, inox 304, M5x25 |  |  | Bộ | 0
5205 | 4.35.06.015.VIE.00.000 | Bulong lục giác chìm đầu trụ M6x15mm, inox 304 | Bulong lục giác chìm đầu trụ KT: M6x15 (+đai ốc, lông đền, đệm vênh) Vật liệu: Inox 304 |  | Cái | 0
5206 | 4.35.06.020.CHN.00.000 | Bu lông thép đen chịu lực 800N/mm2 M6x20 (+đai ốc, lông đền, đệm vênh) | KT: M6x20 (+đai ốc, lông đền, đệm vênh) Vật liệu: Thép đen chịu lực 800N/mm2 |  | Bộ | 99
5207 | 4.35.06.020.VIE.00.000 | Bulong M6x20 | KT: M6x20 (+đai ốc, lông đền, đệm vênh) Vật liệu: Thép đen |  | Bộ | 0
5208 | 4.35.06.020.VIE.99.000 | Bulong tai chuồn M6x20 | Bulong tai chuồn KT: M6x20 (+đai ốc, lông đền, đệm vênh) Vật liệu: Thép đen |  | Con | 0
5209 | 4.35.06.040.CHN.00.000 | Bu lông thép đen chịu lực 800N/mm2 M6x40 (+đai ốc, lông đền, đệm vênh) | KT: M6x40 (+đai ốc, lông đền, đệm vênh) Vật liệu: Thép đen chịu lực 800N/mm2 |  | Bộ | 182
5210 | 4.35.06.060.CHN.00.000 | Bu lông thép đen chịu lực 800N/mm2 M6x60 (+đai ốc, lông đền, đệm vênh) | KT: M6x60 (+đai ốc, lông đền, đệm vênh) Vật liệu: Thép đen chịu lực 800N/mm2 |  | Bộ | 422
5211 | 4.35.06.061.CHN.00.000 | Bulong M6x60 inox 316L | KT: M6x60 (+đai ốc, lông đền, đệm vênh) Vật liệu: Inox 316L |  | Bộ | 0
5212 | 4.35.06.300.VIE.00.000 | Bu lông mắt (có neo) chịu lực cấp bền 8.8+Long đền thẳng+long đền vênh M16x100mm | Bu lông mắt (có neo) KT: M16x100 (lông đền, đệm vênh) Vật liệu: Thép đen chịu lực cấp bền 8.8 |  | Bộ | 0
5213 | 4.35.08.020.CHN.00.000 | Bu lông thép đen chịu lực 800N/mm2 M8x20 (+đai ốc, lông đền, đệm vênh) | KT: M8x20 (+đai ốc, lông đền, đệm vênh) Vật liệu: Thép đen chịu lực 800N/mm2 |  | Bộ | 372
5214 | 4.35.08.022.VIE.00.000 | Bulong + đai ốc + long đền Inox 316 M8x20 | KT: M8x20 (+đai ốc, lông đền, đệm vênh) Vật liệu: Inox 316 |  | Bộ | 0
5215 | 4.35.08.025.VIE.00.000 | Bulong thép mạ kẽm M8x25 (+ đai ốc, long đền) | KT: M8x25 (+đai ốc, lông đền, đệm vênh) Vật liệu: Thép đen mạ kẽm |  | Bộ | 0
5216 | 4.35.08.030.CHN.00.000 | Bulong lục giác đầu trụ thép đen M8x30mm (đai ốc + long đền vênh) Gr 8.8 |  |  | Bộ | 0
5217 | 4.35.08.030.VIE.99.000 | Bulong lục giác chìm đầu trụ thép đen M8x30mm (đai ốc + long đền, đệm vênh) |  |  | Bộ | 84
5218 | 4.35.08.041.CHN.00.000 | Bu lông thép đen chịu lực 800N/mm2 M8x40 (+đai ốc, lông đền, đệm vênh) | KT: M8x40 (+đai ốc, lông đền, đệm vênh) Vật liệu: Thép đen chịu lực 800N/mm2 |  | Bộ | 722
5219 | 4.35.08.060.CHN.00.000 | Bulong M8x60 + đai ốc + lông đền, đệm vênh, inox 316L | KT: M8x60 (+đai ốc, lông đền, đệm vênh) Vật liệu: Inox 316L |  | Bộ | 588
5220 | 4.35.08.060.VIE.00.000 | Bulong + đai ốc + lông đền, đệm vênh M8x60 Inox 316 | KT: M8x60 (+đai ốc, lông đền, đệm vênh) Vật liệu: Inox 316 |  | Bộ | 0
5221 | 4.35.08.061.CHN.00.000 | Bu lông thép đen chịu lực 800N/mm2 M8x60 (+đai ốc, lông đền, đệm vênh) | KT: M8x60 (+đai ốc, lông đền, đệm vênh) Vật liệu: Thép đen chịu lực 800N/mm2 |  | Bộ | 280
5222 | 4.35.08.061.VIE.00.000 | Bulong + đai ốc + lông đền, đệm vênh M8x60 thép đen Gr8.8 | KT: M8x60 (+đai ốc, lông đền, đệm vênh) Vật liệu: Thép đen chịu lực Gr8.8 |  | Bộ | 0
5223 | 4.35.08.062.CHN.00.000 | Bu lông nở inox M8x60 (+ Đai ốc + Long đền) |  |  | Bộ | 0
5224 | 4.35.08.081.CHN.00.000 | Bu lông thép đen chịu lực 800N/mm2 M8x80 (+đai ốc, lông đền, đệm vênh) | KT: M8x80 (+đai ốc, lông đền, đệm vênh) Vật liệu: Thép đen chịu lực 800N/mm2 |  | Bộ | 406
5225 | 4.35.08.100.CHN.00.000 | Bulong M8x100 + đai ốc + lông đền, đệm vênh, inox 316L | KT: M8x100 (+đai ốc, lông đền, đệm vênh) Vật liệu: Inox 316L |  | Bộ | 300
5226 | 4.35.08.100.VIE.00.000 | Bulong + đai ốc + lông đền, đệm vênh M8x100 Inox 316 | KT: M8x100 (+đai ốc, lông đền, đệm vênh) Vật liệu: Inox 316 |  | Bộ | 0
5227 | 4.35.08.101.CHN.00.000 | Bu lông thép đen chịu lực 800N/mm2 M8x100 (+đai ốc, lông đền, đệm vênh) | KT: M8x100 (+đai ốc, lông đền, đệm vênh) Vật liệu: Thép đen chịu lực 800N/mm2 |  | Bộ | 0
5228 | 4.35.08.102.VIE.00.000 | Bulong + đai ốc + lông đền, đệm vênh M8x100 thép đen Gr8.8 | KT: M8x100 (+đai ốc, lông đền, đệm vênh) Vật liệu: Thép đen chịu lực Gr8.8 |  | Bộ | 12
5229 | 4.35.10.010.VIE.00.000 | Bulong lục giác chìm không đầu M10x10 | Bulong lục giác chìm không đầu KT: M10x10 (+đai ốc, lông đền, đệm vênh) Vật liệu: Thép đen |  | Cái | 0
5230 | 4.35.10.011.CHN.00.000 | Bulong thép đen lục giác chìm đầu bằng M16x50 | Bulong lục giác chìm không đầu KT: M16x50 (+đai ốc, lông đền, đệm vênh) Vật liệu: Thép đen |  | Bộ | 0
5231 | 4.35.10.011.VIE.00.000 | Bulong thép đen lục giác chìm đầu bằng M16x50 | Bulong lục giác chìm không đầu KT: M16x50 (+đai ốc, lông đền, đệm vênh) Vật liệu: Thép đen |  | Bộ | 0
5232 | 4.35.10.011.VIE.97.000 | Bulong thép đen lục giác chìm đầu bằng M16x50 (+đai ốc, lông đền), vật liệu: thép đen |  |  | Bộ | 1000
5233 | 4.35.10.011.VIE.98.000 | Bulong thép đen lục giác đầu chìm bằng M16x50 (đai ốc, lông đền, đệm vênh), vật liệu: thép đen |  |  | Bộ | 0
5234 | 4.35.10.011.VIE.99.000 | Bulong thép đen lục giác chìm M16x50, cấp bền 12.9 |  |  | Bộ | 0
5235 | 4.35.10.012.CHN.00.000 | Bulong thép đen M16x50 | Bulong lục giác chìm không đầu KT: M16x50 (+đai ốc, lông đền, đệm vênh) Vật liệu: Thép đen |  | Bộ | 0
5236 | 4.35.10.012.KOR.00.000 | Bulong thép đen M16x50 (+đai ốc, long đền) | Bulong lục giác chìm không đầu KT: M16x50 (+đai ốc, lông đền, đệm vênh) Vật liệu: Thép đen |  | Bộ | 0
5237 | 4.35.10.012.VIE.00.000 | Bulong M16x50 ren suốt thép đen 10.09 (gồm lông đền và đai ốc) | Bulong lục giác chìm không đầu ren suốt KT: M16x50 (+đai ốc, lông đền, đệm vênh) Vật liệu: Thép đen |  | Bộ | 0
5238 | 4.35.10.012.VIE.99.000 | Bulong thép đen M16x50, Gr 8.8 (+ đai ốc + lông đền + đệm vênh) |  |  | Bộ | 0
5239 | 4.35.10.013.VIE.00.000 | Bulong M16x50 inox 304 (gồm đai ốc+đệm vênh+đệm thẳng) | Bulong lục giác chìm không đầu ren suốt KT: M16x50 (+đai ốc, lông đền, đệm vênh) Vật liệu: Inox 304 |  | Bộ | 0
5240 | 4.35.10.014.VIE.00.000 | Bulong inox 316 lục giác ngoài M10, ren lửng + 01 đai ốc + 02 long đền | Bulong lục giác ngoài KT: M10 (+đai ốc, 02 lông đền) Vật liệu: Inox 316 |  | Cái | 50
5241 | 4.35.10.015.VIE.00.000 | Bulong thép đen M16x45mm (+ Đai ốc, long đền, đệm vênh) | KT: M16x45 (+đai ốc, lông đền, đệm vênh) Vật liệu: Thép đen |  | Bộ | 0
5242 | 4.35.10.016.VIE.00.000 | Bulong thép đen M16x55mm (+ Đai ốc, long đền, đệm vênh) | KT: M16x55 (+đai ốc, lông đền, đệm vênh) Vật liệu: Thép đen |  | Bộ | 0
5243 | 4.35.10.017.VIE.00.000 | Bu lông lục giác chìm đầu trụ thép đen M16x55L, bước ren 2.5mm, cấp bền 12.9 |  |  | Bộ | 0
5244 | 4.35.10.018.VIE.00.000 | Bu lông lục giác chìm không đầu M10x12mm, bước ren 1.5mm |  |  | Bộ | 50
5245 | 4.35.10.020.CHN.00.000 | Bulong M10x20 thép đen | KT: M10x20 (+đai ốc, lông đền, đệm vênh) Vật liệu: Thép đen |  | Bộ | 400
5246 | 4.35.10.029.CHN.00.000 | Bulong M16x50 ren suốt thép đen (gồm: bu lông, lông đền và đai ốc) |  |  | Bộ | 0
5247 | 4.35.10.029.VIE.00.000 | Bulong M16x50 ren suốt thép đen (gồm: bu lông, lông đền và đai ốc) |  |  | Bộ | 0
5248 | 4.35.10.029.VIE.99.000 | Bulong thép đen ren suốt M16x50 (Đai ốc + lông đền vênh + long đền phẳng) |  |  | Bộ | 0
5249 | 4.35.10.040.CHN.00.000 | Bulong M10x40 + đai ốc + lông đền, đệm vênh, inox 316L | KT: M10x40 (+đai ốc, lông đền, đệm vênh) Vật liệu: Inox 316L |  | Bộ | 359
5250 | 4.35.10.040.VIE.00.000 | Bulong + đai ốc + lông đền, đệm vênh M10x40 Inox 316 | KT: M10x40 (+đai ốc, lông đền, đệm vênh) Vật liệu: Inox 316 |  | Bộ | 0
5251 | 4.35.10.041.CHN.00.000 | Bu lông thép đen chịu lực 800N/mm2 M10x40 (+đai ốc, lông đền, đệm vênh) | KT: M10x40 (+đai ốc, lông đền, đệm vênh) Vật liệu: Thép đen chịu lực 800N/mm2 |  | Bộ | 310
5252 | 4.35.10.041.VIE.00.000 | Bulong M10x40 | KT: M10x40 (+đai ốc, lông đền, đệm vênh) Vật liệu: Thép đen |  | Bộ | 0
5253 | 4.35.10.042.VIE.00.000 | Bulong + đai ốc + lông đền, đệm vênh M10x40 thép đen Gr8.8 | KT: M10x40 (+đai ốc, lông đền, đệm vênh) Vật liệu: Thép đen chịu lực Gr8.8 |  | Bộ | 0
5254 | 4.35.10.050.VIE.00.000 | Bulong lục giác chìm đầu bằng M10, L=50mm ( đai ốc) | Bulong lục giác chìm đầu bằng KT: M10x50 (+đai ốc) Vật liệu: Thép đen |  | Bộ | 668
5255 | 4.35.10.051.VIE.00.000 | Bulong thép đen M10 x 50 ( Lông đền + đai ốc ) | KT: M10x50 (+đai ốc, lông đền) Vật liệu: Thép đen |  | Bộ | 0
5256 | 4.35.10.053.VIE.00.000 | Bulong thép đen M10x60, Gr8.8 | KT: M10x60 (+đai ốc, lông đền, đệm vênh) Vật liệu: Thép đen chịu lực Gr8.8 |  | Bộ | 0
5257 | 4.35.10.060.VIE.00.000 | Bulong thép đen M18x130mm, Gr 8.8 | KT: M18x130 (+đai ốc, lông đền, đệm vênh) Vật liệu: Thép đen chịu lực Gr8.8 |  | Bộ | 0
5258 | 4.35.10.062.CHN.00.000 | Bu lông thép đen chịu lực 800N/mm2 M10x60 (+đai ốc, lông đền, đệm vênh) | KT: M10x60 (+đai ốc, lông đền, đệm vênh) Vật liệu: Thép đen chịu lực 800N/mm2 |  | Bộ | 0
5259 | 4.35.10.063.VIE.00.000 | Bulong thép đen đầu vuông M30x3.5, L=100, cấp bền: 10.9 (đai ốc + lông đền) |  |  | Bộ | 0
5260 | 4.35.10.080.CHN.00.000 | Bu lông thép đen chịu lực 800N/mm2 M10x80 (+đai ốc, lông đền, đệm vênh) | KT: M10x80 (+đai ốc, lông đền, đệm vênh) Vật liệu: Thép đen chịu lực 800N/mm2 |  | Bộ | 0
5261 | 4.35.10.080.VIE.00.000 | Bulông thép đen M10x80 (+Lông đền + đai ốc) | KT: M10x80 (+đai ốc, lông đền) Vật liệu: Thép đen |  | Bộ | 0
5262 | 4.35.10.100.CHN.00.000 | Bulong M10x100 + đai ốc + lông đền, đệm vênh, inox 316L | KT: M10x100 (+đai ốc, lông đền, đệm vênh) Vật liệu: Inox 316L |  | Bộ | 676
5263 | 4.35.10.100.KOR.00.000 | Set Anchor Bolt/N/W Bu lông kèm đai ốc, vòng đệm M10*100L | KT: M10x100 (+đai ốc, lông đền, đệm vênh) Vật liệu: Thép đen chịu lực 800N/mm2 |  | Bộ | 6
5264 | 4.35.10.100.VIE.00.000 | Bulong + đai ốc + lông đền, đệm vênh M10x100 Inox 316 | KT: M10x100 (+đai ốc, lông đền, đệm vênh) Vật liệu: Inox 316 |  | Bộ | 0
5265 | 4.35.10.101.CHN.00.000 | Bu lông thép đen chịu lực 800N/mm2 M10x100 (+đai ốc, lông đền, đệm vênh) | KT: M10x100 (+đai ốc, lông đền, đệm vênh) Vật liệu: Thép đen chịu lực 800N/mm2 |  | Bộ | 0
5266 | 4.35.10.102.VIE.00.000 | Bulong + đai ốc + lông đền, đệm vênh M10x100 thép đen Gr8.8 | KT: M10x100 (+đai ốc, lông đền, đệm vênh) Vật liệu: Thép đen chịu lực Gr8.8 |  | Bộ | 2
5267 | 4.35.10.121.CHN.00.000 | Bu lông thép đen chịu lực 800N/mm2 M10x120 (+đai ốc, lông đền, đệm vênh) | KT: M10x120 (+đai ốc, lông đền, đệm vênh) Vật liệu: Thép đen chịu lực 800N/mm2 |  | Bộ | 122
5268 | 4.35.10.135.CHN.00.000 | Bulong M10x35 + đai ốc + lông đền , inox 316L | KT: M10x35 (+đai ốc, lông đền, đệm vênh) Vật liệu: Inox 316L |  | Bộ | 287
5269 | 4.35.12.020.VIE.00.000 | Bulong thép đen lục giác chìm M12x20 (+ đai ốc, long đền) | Bulong lục giác chìm KT: M12x20 (+đai ốc, lông đền, đệm vênh) Vật liệu: Thép đen |  | Bộ | 100
5270 | 4.35.12.025.VIE.00.000 | Bu lông thép M12x25 DL (+ đai ốc, lông đền) |  |  | Bộ | 100
5271 | 4.35.12.030.VIE.00.000 | Bulong lục giác chìm đầu côn M12x30 | Bulong lục giác chìm đầu côn KT: M12x30 (+đai ốc, lông đền, đệm vênh) Vật liệu: Thép đen |  | Cái | 0
5272 | 4.35.12.040.CHN.00.000 | Bulong thép đen M12x40 (+ đai ốc, long đền, đệm vênh) | KT: M12x40 (+đai ốc, lông đền, đệm vênh) Vật liệu: Thép đen |  | Bộ | 0
5273 | 4.35.12.040.KOR.00.000 | WET ASH UNLOADER SPARE/HEX M12x40L(B,N,SW,2PW) Bu lông kèm đai ốc, vòng đệm | KT: M12x40 (+đai ốc, lông đền, đệm vênh) Vật liệu: Thép đen chịu lực 800N/mm2 |  | Bộ | 22
5274 | 4.35.12.041.CHN.00.000 | Bulong thép lục giác chìm M12x40 | Bulong lục giác chìm KT: M12x40 (+đai ốc, lông đền, đệm vênh) Vật liệu: Thép đen |  | Bộ | 0
5275 | 4.35.12.051.CHN.00.000 | Bu lông thép đen chịu lực 800N/mm2 M12x50 (+đai ốc, lông đền, đệm vênh) | KT: M12x50 (+đai ốc, lông đền, đệm vênh) Vật liệu: Thép đen chịu lực 800N/mm2 |  | Bộ | 0
5276 | 4.35.12.051.KOR.00.000 | Bulong thép đen M12x50 (+đai ốc, long đền) | KT: M12x50 (+đai ốc, lông đền) Vật liệu: Thép đen |  | Bộ | 0
5277 | 4.35.12.054.VIE.99.000 | Bulong M12x50 | KT: M12x50 (+đai ốc, lông đền) Vật liệu: Thép đen |  | Bộ | 0
5278 | 4.35.12.060.CHN.00.000 | Bulong thép đen M12x60 (+ đai ốc, long đền, đệm vênh) | KT: M12x60 (+đai ốc, lông đền, đệm vênh) Vật liệu: Thép đen |  | Bộ | 0
5279 | 4.35.12.060.VIE.00.000 | Bulong thép đen M12x60 (+ đai ốc, long đền, đệm vênh) |  |  | Bộ | 0
5280 | 4.35.12.061.CHN.00.000 | Bulong thép đen ren suốt M12x60mm (đai ốc + long đền vênh + long đền phẳng) Gr 8.8 |  |  | Bộ | 0
5281 | 4.35.12.061.VIE.00.000 | Bulong thép đen ren suốt M12x60mm (đai ốc + long đền vênh + long đền phẳng) |  |  | Bộ | 0
5282 | 4.35.12.061.VIE.99.000 | Bulong thép đen ren suốt M12x60mm (2 đai ốc + long đền vênh + long đền phẳng) Gr 8.8 |  |  | Bộ | 0
5283 | 4.35.12.062.VIE.00.000 | Bu lông thép M12x60 DL (+ đai ốc, lông đền) |  |  | Bộ | 0
5284 | 4.35.12.063.VIE.00.000 | Bu lông M12x63, inox 316, cấp độ 12.9 (+ Đai ốc + đệm phẳng + long đền vênh) |  |  | Bộ | 0
5285 | 4.35.12.070.VIE.00.000 | Bulong + đai ốc + lông đền, đệm vênh M12x70 Inox 316 | KT: M12x70 (+đai ốc, lông đền, đệm vênh) Vật liệu: Inox 316 |  | Bộ | 0
5286 | 4.35.12.071.CHN.00.000 | Bu lông thép đen chịu lực 800N/mm2 M12x70 (+đai ốc, lông đền, đệm vênh) | KT: M12x70 (+đai ốc, lông đền, đệm vênh) Vật liệu: Thép đen chịu lực 800N/mm2 |  | Bộ | 0
5287 | 4.35.12.073.VIE.00.000 | Bulong + đai ốc + lông đền, đệm vênh M12x70 thép đen Gr8.8 | KT: M12x70 (+đai ốc, lông đền, đệm vênh) Vật liệu: Thép đen chịu lực Gr8.8 |  | Bộ | 0
5288 | 4.35.12.073.VIE.99.000 | Bulong + đai ốc + lông đền, đệm phẳng M12x70 thép đen 10.9 | KT: M12x70 (+đai ốc, lông đền, đệm vênh) Vật liệu: Thép đen chịu lực 10.9 |  | Bộ | 0
5289 | 4.35.12.079.CHN.00.000 | Bulong thép đen ren suốt M12x80mm (+ đai ốc, long đền) |  |  | Bộ | 124
5290 | 4.35.12.080.CHN.00.000 | Bulong thép đen M12x80 (+ đai ốc, long đền, đệm vênh) | KT: M12x80 (+đai ốc, lông đền, đệm vênh) Vật liệu: Thép đen |  | Bộ | 0
5291 | 4.35.12.080.VIE.00.000 | Bulong thép đen M12x80 (+ đai ốc, long đền, đệm vênh) |  |  | Bộ | 0
5292 | 4.35.12.081.CHN.00.000 | Bulong mắt M12, inox 316 | Bulong mắt neo KT: M12 (+đai ốc, lông đền, đệm vênh) Vật liệu: Inox 316 |  | Cái | 0
5293 | 4.35.12.082.CHN.00.000 | Đai ốc mắt M12 inox 304 | Đai ốc mắt M12 inox 304 |  | Cái | 0
5294 | 4.35.12.083.VIE.00.000 | Đai ốc M12 | Đai ốc M12 |  | Cái | 0
5295 | 4.35.12.087.VIE.00.000 | Bulong thép đen ren suốt M27x180L (bulong+ đai ốc+ long đền), Gr8.8 |  |  | Bộ | 0
5296 | 4.35.12.095.CHN.00.000 | Bulong M12x95 inox A4-316L | KT: M12x95 (+đai ốc, lông đền, đệm vênh) Vật liệu: Inox A4-316L |  | Bộ | 0
5297 | 4.35.12.101.CHN.00.000 | Bu lông thép đen chịu lực 800N/mm2 M12x100 (+đai ốc, lông đền, đệm vênh) | KT: M12x100 (+đai ốc, lông đền, đệm vênh) Vật liệu: Thép đen chịu lực 800N/mm2 |  | Bộ | 0
5298 | 4.35.12.101.VIE.00.000 | Bu lông thép đen chịu lực 800N/mm2 M12x100 (+đai ốc, lông đền, đệm vênh) |  |  | Bộ | 0
5299 | 4.35.12.120.VIE.00.000 | Bulong + đai ốc + lông đền, đệm vênh M12x120 Inox 316 | KT: M12x120 (+đai ốc, lông đền, đệm vênh) Vật liệu: Inox 316 |  | Bộ | 0
5300 | 4.35.12.121.VIE.00.000 | Bulong + đai ốc + lông đền, đệm vênh M12x120 thép đen Gr8.8 | KT: M12x120 (+đai ốc, lông đền, đệm vênh) Vật liệu: Thép đen Gr8.8 |  | Bộ | 0
5301 | 4.35.12.150.SWE.00.000 | Bulong M12x150 thép đen ren suốt cấp bền 12.9 Gr |  |  | Bộ | 0
5302 | 4.35.12.151.VIE.00.000 | Bulong M12x150 thép đen ren suốt cấp bền 8.8 Gr (+ Đai ốc + Đệm phẳng + vênh) |  |  | Bộ | 0
5303 | 4.35.12.175.VIE.00.000 | Bulông M12x1.75 , L= 58 mm (+ Đai ốc) | KT: M12x58 (+đai ốc, lông đền), bước ren 1.75mm Vật liệu: Thép đen |  | Bộ | 0
5304 | 4.35.14.040.CHN.00.000 | Bulong M14x40 thép đen | KT: M14x40 (+đai ốc, lông đền, đệm vênh) Vật liệu: Thép đen |  | Bộ | 190
5305 | 4.35.14.060.VIE.00.000 | Bulong M14x60 | KT: M14x60 (+đai ốc, lông đền, đệm vênh) Vật liệu: Thép đen |  | Bộ | 0
5306 | 4.35.14.061.CHN.00.000 | Bu lông thép đen chịu lực 800N/mm2 M14x60 (+đai ốc, lông đền, đệm vênh) | KT: M14x60 (+đai ốc, lông đền, đệm vênh) Vật liệu: Thép đen chịu lực 800N/mm2 |  | Bộ | 196
5307 | 4.35.14.080.CHN.00.000 | Bu lông thép đen chịu lực 800N/mm2 M14x80 (+đai ốc, lông đền, đệm vênh) | KT: M14x80 (+đai ốc, lông đền, đệm vênh) Vật liệu: Thép đen chịu lực 800N/mm2 |  | Bộ | 209
5308 | 4.35.14.081.VIE.00.000 | Bulong + đai ốc + lông đền, đệm vênh M14x80 Inox 316 | KT: M14x80 (+đai ốc, lông đền, đệm vênh) Vật liệu: Inox 316 |  | Bộ | 0
5309 | 4.35.14.082.VIE.00.000 | Bulong + đai ốc + lông đền, đệm vênh M14x80 thép đen Gr8.8 | KT: M14x80 (+đai ốc, lông đền, đệm vênh) Vật liệu: Thép đen Gr8.8 |  | Bộ | 0
5310 | 4.35.14.100.CHN.00.000 | Bu lông thép đen chịu lực 800N/mm2 M14x100 (+đai ốc, lông đền, đệm vênh) | KT: M14x100 (+đai ốc, lông đền, đệm vênh) Vật liệu: Thép đen chịu lực 800N/mm2 |  | Bộ | 377
5311 | 4.35.14.100.VIE.00.000 | Bulong M14x100 | KT: M14x100 (+đai ốc, lông đền, đệm vênh) Vật liệu: Thép đen |  | Bộ | 0
5312 | 4.35.14.120.CHN.00.000 | Bu lông thép đen chịu lực 800N/mm2 M14x120 (+đai ốc, lông đền, đệm vênh) | KT: M14x120 (+đai ốc, lông đền, đệm vênh) Vật liệu: Thép đen chịu lực 800N/mm2 |  | Bộ | 422
5313 | 4.35.14.121.CHN.00.000 | Bulong M14x120 + đai ốc + lông đền, đệm vênh, inox 316L | KT: M14x120 (+đai ốc, lông đền, đệm vênh) Vật liệu: Inox 316L |  | Bộ | 176
5314 | 4.35.14.121.VIE.00.000 | Bulong + đai ốc + lông đền, đệm vênh M14x120 Inox 316 | KT: M14x120 (+đai ốc, lông đền, đệm vênh) Vật liệu: Inox 316 |  | Bộ | 0
5315 | 4.35.14.122.VIE.00.000 | Bulong + đai ốc + lông đền, đệm vênh M14x120 thép đen Gr8.8 | KT: M14x120 (+đai ốc, lông đền, đệm vênh) Vật liệu: Thép đen Gr8.8 |  | Bộ | 12
5316 | 4.35.14.150.CHN.00.000 | Bulong thép đen ren suốt M14x150 (+ Đai ốc + đệm phẳng + vênh) | KT: M14x150 (+đai ốc, lông đền, đệm vênh) Vật liệu: Thép đen ren suốt |  | Bộ | 0
5317 | 4.35.14.151.CHN.00.000 | Bulong M14 thép mạ kẽm, đầu lục giác ngoài, ren suốt (+ Đai ốc + long đền) | Bulong đầu lục giác ngoài, ren suốt KT: M14 (+đai ốc, lông đền, đệm vênh) Vật liệu: Thép đen mạ kẽm |  | Bộ | 0
5318 | 4.35.16.030.CHN.00.000 | Bulong M16x30mm inox 316L | KT: M16x30 (+đai ốc, lông đền, đệm vênh) Vật liệu: Inox 316L |  | Bộ | 0
5319 | 4.35.16.040.VIE.00.000 | Bu lông thép đen M10x100mm (+ lông đền + đai ốc) | KT: M10x100 (+đai ốc, lông đền, đệm vênh) Vật liệu: Thép đen chịu lực 800N/mm2 |  | Bộ | 0
5320 | 4.35.16.041.VIE.00.000 | Bulong + đai ốc + lông đền, đệm vênh M16x40 Inox 316 | KT: M16x40 (+đai ốc, lông đền, đệm vênh) Vật liệu: Inox 316 |  | Bộ | 0
5321 | 4.35.16.042.CHN.00.000 | Bulong M16x40mm + đai ốc + lông đền, đệm vênh , thép đen | KT: M16x40 (+đai ốc, lông đền, đệm vênh) Vật liệu: Thép đen |  | Bộ | 0
5322 | 4.35.16.042.VIE.00.000 | Bulong + đai ốc + lông đền, đệm vênh M16x40 thép đen Gr8.8 | KT: M16x40 (+đai ốc, lông đền, đệm vênh) Vật liệu: Thép đen Gr8.8 |  | Bộ | 0
5323 | 4.35.16.043.KOR.00.000 | TS BOLT SET-M16*40 / Bu lông |  |  | Bộ | 100
5324 | 4.35.16.050.KOR.00.000 | TS BOLT SET-M16*50 / Bu lông | KT: M16x50 (+đai ốc, lông đền, đệm vênh) Vật liệu: Thép đen |  | Cái | 0
5325 | 4.35.16.051.KOR.00.000 | HT BOLT/1NUT/2PW SET M16x50 / Bu lông |  |  | Bộ | 0
5326 | 4.35.16.060.KOR.00.000 | HEX.BOLT/NUT/2W-M16x60L / Bu lông kèm đai ốc và vòng đệm | KT: M16x60 (+đai ốc, lông đền, đệm vênh) Vật liệu: Thép đen |  | Bộ | 0
5327 | 4.35.16.061.KOR.00.000 | TS BOLT SET-M16*60 / Bu lông |  |  | Bộ | 5
5328 | 4.35.16.062.VIE.00.000 | Bu lông thép đen M16x60 (+ lông đền + đai ốc), cấp bền: 8.8Gr |  |  | Bộ | 0
5329 | 4.35.16.063.CHN.00.000 | Bu lông thép đen chịu lực 800N/mm2 M16x60 (+đai ốc, lông đền, đệm vênh) | KT: M16x60 (+đai ốc, lông đền, đệm vênh) Vật liệu: Thép đen chịu lực 800N/mm2 |  | Bộ | 0
5330 | 4.35.16.063.VIE.00.000 | Bu lông thép đen chịu lực 800N/mm2 M16x60 (+đai ốc, lông đền, đệm vênh) | KT: M16x60 (+đai ốc, lông đền, đệm vênh) Vật liệu: Thép đen chịu lực 800N/mm2 |  | Bộ | 0
5331 | 4.35.16.063.VIE.99.000 | Bulong M16x60 thép đen ren suốt (+đai ốc, lông đền, đệm vênh) | KT: M16x60 (+đai ốc, lông đền, đệm vênh) Vật liệu: Thép đen |  | Bộ | 0
5332 | 4.35.16.064.CHN.00.000 | Bulong thép lục giác chìm M16x60 | Bulong thép lục giác chìm KT: M16x60 (+đai ốc, lông đền, đệm vênh) Vật liệu: Thép đen |  | Bộ | 0
5333 | 4.35.16.065.CHN.00.000 | Bu lông đầu dẹt rãnh thẳng M16 + Đai ốc + Vòng đệm có răng chống nới lỏng bu lông | Bu lông đầu dẹt rãnh thẳng KT: M16x60 (+ Đai ốc + Vòng đệm có răng chống nới lỏng bu lông) Vật liệu: Thép đen |  | Bộ | 0
5334 | 4.35.16.065.VIE.00.000 | Bulong đầu dẹt rãnh thẳng M16 (+ Đai ốc+Vòng đệm) | Bulong đầu dẹt rãnh thẳng KT: M16(+đai ốc, lông đền, đệm vênh) Vật liệu: Thép đen |  | Bộ | 0
5335 | 4.35.16.066.VIE.00.000 | Bu lông M16x66, inox 316, cấp độ 12.9 (+ Đai ốc + đệm phẳng + long đền vênh) |  |  | Bộ | 0
5336 | 4.35.16.080.VIE.99.000 | Bulong M16x100 | KT: M16x100 (+đai ốc, lông đền, đệm vênh) Vật liệu: Thép đen |  | Bộ | 0
5337 | 4.35.16.081.VIE.99.000 | Bulong M16x80 | KT: M16x80 (+đai ốc, lông đền, đệm vênh) Vật liệu: Thép đen |  | Bộ | 0
5338 | 4.35.16.082.CHN.00.000 | Bulong M16x80 + đai ốc + lông đền, đệm vênh, inox 316L | KT: M16x80 (+đai ốc, lông đền, đệm vênh) Vật liệu: Inox 316L |  | Bộ | 0
5339 | 4.35.16.082.VIE.00.000 | Bulong + đai ốc + lông đền, đệm vênh M16x80 Inox 316 | KT: M16x80 (+đai ốc, lông đền, đệm vênh) Vật liệu: Inox 316 |  | Bộ | 0
5340 | 4.35.16.083.CHN.00.000 | Bu lông thép đen chịu lực 800N/mm2 M16x80 (+đai ốc, lông đền, đệm vênh) | KT: M16x80 (+đai ốc, lông đền, đệm vênh) Vật liệu: Thép đen chịu lực 800N/mm2 |  | Bộ | 0
5341 | 4.35.16.083.VIE.00.000 | Bulong + đai ốc + lông đền, đệm vênh M16x80 thép đen Gr8.8 | KT: M16x80 (+đai ốc, lông đền, đệm vênh) Vật liệu: Thép đen Gr8.8 |  | Bộ | 0
5342 | 4.35.16.100.CHN.00.000 | Bulong M16x100 + đai ốc + lông đền, đệm vênh, inox 316L | KT: M16x100 (+đai ốc, lông đền, đệm vênh) Vật liệu: Inox 316L |  | Bộ | 0
5343 | 4.35.16.100.VIE.00.000 | Bulong + đai ốc + lông đền, đệm vênh M16x100 Inox 316 | KT: M16x100 (+đai ốc, lông đền, đệm vênh) Vật liệu: Inox 316 |  | Bộ | 0
5344 | 4.35.16.100.VIE.98.000 | Bulong M16x100 inox + đai ốc + lông đền |  |  | Bộ | 0
5345 | 4.35.16.100.VIE.99.000 | Bulong M16x100 | KT: M16x100 (+đai ốc, lông đền, đệm vênh) Vật liệu: Thép đen |  | Bộ | 0
5346 | 4.35.16.101.CHN.00.000 | Bu lông thép đen chịu lực 800N/mm2 M16x100 (+đai ốc, lông đền, đệm vênh) | KT: M16x100 (+đai ốc, lông đền, đệm vênh) Vật liệu: Thép đen chịu lực 800N/mm2 |  | Bộ | 0
5347 | 4.35.16.101.CHN.99.000 | Bulong M16x100 thép đen cấp bền 10.9 (+đai ốc, lông đền, đệm vênh) | KT: M16x100 (+đai ốc, lông đền, đệm vênh) Vật liệu: Thép đen cấp bền 10.9 |  | Bộ | 0
5348 | 4.35.16.101.VIE.00.000 | Bulong + đai ốc + lông đền, đệm vênh M16x100 thép đen Gr8.8 | KT: M16x100 (+đai ốc, lông đền, đệm vênh) Vật liệu: Thép đen cấp bền Gr8.8 |  | Bộ | 0
5349 | 4.35.16.102.KOR.00.000 | TS BOLT SET-M16*100 / Bu lông |  |  | Bộ | 5
5350 | 4.35.16.105.CHN.00.000 | Bulong vòng inox 304 M16x105 | KT: M16x105 (+đai ốc, lông đền, đệm vênh) Vật liệu: Inox 304 |  | Bộ | 0
5351 | 4.35.16.106.VIE.00.000 | Bulong + đai ốc + long đền thẳng + long đền vênh M16x100 thép đen | KT: M16x100 (+đai ốc, lông đền, đệm vênh) Vật liệu: Thép đen |  | Bộ | 0
5352 | 4.35.16.106.VIE.99.000 | Bulong M16x100 thép Cabon cấp bền 10.9 |  |  | Bộ | 0
5353 | 4.35.16.107.CHN.00.000 | Bulong M16x120mm ren suốt inox 316 | KT: M16x120 (+đai ốc, lông đền, đệm vênh) Vật liệu: Inox 316 |  | Bộ | 0
5354 | 4.35.16.108.SWE.00.000 | Bulong M16x100 thép đen ren suốt, cấp bền 12.9 Gr |  |  | Bộ | 0
5355 | 4.35.16.109.VIE.00.000 | Bulong thép đen ren suốt M16x100 (+đai ốc, lông đền, đệm vênh), cấp bền 10.9 |  |  | Bộ | 0
5356 | 4.35.16.118.CHN.00.000 | Bulong M30x100mm + đai ốc + lông đền, đệm vênh , thép đen | KT: M30x100 (+đai ốc, lông đền, đệm vênh) Vật liệu: Thép đen |  | Bộ | 0
5357 | 4.35.16.118.VIE.00.000 | Bulong M30x100mm thép đen đầu vuông (+đai ốc, long đền) | KT: M30x100 (+đai ốc, lông đền, đệm vênh) Vật liệu: Thép đen |  | Bộ | 0
5358 | 4.35.16.119.CHN.00.000 | Bulong M36x220mm + đai ốc + lông đền, đệm vênh , thép đen | KT: M36x220 (+đai ốc, lông đền, đệm vênh) Vật liệu: Thép đen |  | Bộ | 167
5359 | 4.35.16.120.CHN.00.000 | Bulong thép đen M30x150mm cấp bền: 8.8 | KT: M30x150 (+đai ốc, lông đền, đệm vênh) Vật liệu: Thép đen cấp bền Gr8.8 |  | Bộ | 0
5360 | 4.35.16.125.VIE.00.000 | Bulong inox 316; Ty ren suốt M16x125 + 02 long đền thường + 02 long đền vênh + 02 đai ốc. Vật liệu inox 316 |  |  | Bộ | 0
5361 | 4.35.16.150.SWE.00.000 | Bulong M16x150 thép đen ren suốt, cấp bền 12.9 Gr |  |  | Bộ | 0
5362 | 4.35.16.180.CHN.00.000 | Bulong thép đen M30x180 | KT: M30x180 (+đai ốc, lông đền, đệm vênh) Vật liệu: Thép đen |  | Bộ | 1
5363 | 4.35.16.200.CHN.00.000 | Bulong M30x200mm thép đen (+đai ốc, long đền, đệm vênh) | KT: M30x220 (+đai ốc, lông đền, đệm vênh) Vật liệu: Thép đen |  | Bộ | 0
5364 | 4.35.16.200.VIE.00.000 | Bulong M30x200mm thép đen (+đai ốc, long đền, đệm vênh) | Bulong M30x200mm thép đen (+đai ốc, long đền, đệm vênh) |  | Bộ | 0
5365 | 4.35.16.302.CHN.00.000 | Bu lông mắt neo M16x110mm | Bu lông mắt neo KT: M16x110 Vật liệu: Thép đen |  | Bộ | 70
5366 | 4.35.16.302.VIE.00.000 | Bu lông mắt M16x110mm | Bu lông mắt neo KT: M16x110 Vật liệu: Thép đen |  | Bộ | 0
5367 | 4.35.20.045.CHN.00.000 | Bulong M20x45 thép đen | Bulong M20x45 thép đen |  | Bộ | 372
5368 | 4.35.20.045.VIE.00.000 | Bulong M20x45 thép đen cấp bền 10.9 | Bulong M20x45 thép đen cấp bền 10.9 |  | Bộ | 0
5369 | 4.35.20.050.CHN.00.000 | Bulong lục giác chìm đầu côn M20x50 | Bulong lục giác chìm đầu côn M20x50 |  | Bộ | 140
5370 | 4.35.20.051.VIE.00.000 | Bulong M20x50 thép đen cấp bền 10.9 (+đai ốc, lông đền) | Bulong M20x50 thép đen cấp bền 10.9 (+đai ốc, lông đền) |  | Bộ | 0
5371 | 4.35.20.052.VIE.00.000 | Long đền vuông (Dài x rộng x dày) 50x70x6 mm Vật liệu C45 hoặc SS440 | Long đền vuông (Dài x rộng x dày) 50x70x6 mm Vật liệu C45 hoặc SS440 |  | Cái | 0
5372 | 4.35.20.053.VIE.00.000 | Long đền vuông KT: 50x70x5mm |  |  | Cái | 0
5373 | 4.35.20.060.KOR.00.000 | HEX.BOLT/NUT/2W-M20x60L / Bu lông kèm đai ốc và vòng đệm | KT: M20x60 (+đai ốc, lông đền, đệm vênh) Vật liệu: Thép đen |  | Bộ | 300
5374 | 4.35.20.061.CHN.00.000 | Bu lông thép đen chịu lực 800N/mm2 M20x60 (+đai ốc, lông đền, đệm vênh) | KT: M20x60 (+đai ốc, lông đền, đệm vênh) Vật liệu: Thép đen chịu lực 800N/mm2 (cấp bền 8.8) |  | Bộ | 0
5375 | 4.35.20.061.CHN.99.000 | Bulong M20x60 thép đen cấp bền 10.9 (+đai ốc, lông đền, đệm vênh) | Bulong M20x60 thép đen cấp bền 10.9 (+đai ốc, lông đền, đệm vênh) |  | Bộ | 0
5376 | 4.35.20.061.VIE.00.000 | Bulong + đai ốc + lông đền, đệm vênh M20x60 Inox 316 | Bulong + đai ốc + lông đền, đệm vênh M20x60 Inox 316 |  | Bộ | 0
5377 | 4.35.20.061.VIE.99.000 | Bulong M20x60 thép đen cấp bền 10.9 (+đai ốc, lông đền, đệm vênh) | Bulong M20x60 thép đen cấp bền 10.9 (+đai ốc, lông đền, đệm vênh) |  | Bộ | 0
5378 | 4.35.20.062.VIE.00.000 | Bulong + đai ốc + lông đền, đệm vênh M20x60 thép đen Gr8.8 | Bulong + đai ốc + lông đền, đệm vênh M20x60 thép đen Gr8.8 |  | Bộ | 0
5379 | 4.35.20.062.VIE.99.000 | Bulong ren suốt thép đen M20 x 60 (Đai ốc + long đền vênh) | Bulong ren suốt thép đen M20 x 60 (Đai ốc + long đền vênh) |  | Bộ | 0
5380 | 4.35.20.063.CHN.00.000 | Bulong M20x60 thép đen cấp bền 12.9, chìm đầu trụ (+đai ốc, lông đền) | Bulong M20x60 thép đen cấp bền 12.9, chìm đầu trụ (+đai ốc, lông đền) |  | Bộ | 0
5381 | 4.35.20.070.CHN.00.000 | Bu lông Inox 316 M20 x 70 (+ đai ốc + lông đền) | KT: M20x70 (+đai ốc, lông đền) Vật liệu: Inox 316 |  | Bộ | 200
5382 | 4.35.20.075.VIE.00.000 | Bu lông thép đen M20x75mm, bước ren 2.5mm, cấp bền 8.8 (+đai ốc, lông đền thẳng, lông đền vênh) |  |  | Bộ | 0
5383 | 4.35.20.079.VIE.00.000 | Bulông thép đen M14x2.0, L= 130 (+ đai ốc + lông đền) + Cấp bền: 10.9 |  |  | Bộ | 50
5384 | 4.35.20.080.KOR.00.000 | Hex Bolts & Nuts & Washer M20*80L Bu lông kèm đai ốc, vòng đệm | KT: M20x80 (+đai ốc, lông đền) Vật liệu: Thép đen |  | Bộ | 0
5385 | 4.35.20.080.VIE.00.000 | Bu lông thép đen M20x80mm, Gr 8.8 | KT: M20x80 (+đai ốc, lông đền, đệm vênh) Vật liệu: Thép đen chịu lực Gr8.8 |  | Bộ | 0
5386 | 4.35.20.081.CHN.00.000 | Bu lông thép đen chịu lực 800N/mm2 M20x80 (+đai ốc, lông đền, đệm vênh) | KT: M20x80 (+đai ốc, lông đền, đệm vênh) Vật liệu: Thép đen chịu lực 800N/mm2 (cấp bền 8.8) |  | Bộ | 0
5387 | 4.35.20.081.KOR.00.000 | Bulong thép đen M20x80 (+đai ốc, long đền) | Bulong thép đen M20x80 (+đai ốc, long đền) |  | Bộ | 0
5388 | 4.35.20.090.KOR.00.000 | Hex Bolts & Nuts & Washer M20*90L Bu lông kèm đai ốc, vòng đệm | KT: M20x90 (+đai ốc, lông đền) Vật liệu: Thép đen |  | Bộ | 0
5389 | 4.35.20.100.CHN.00.000 | Bulong M20x100 + đai ốc + lông đền, đệm vênh, inox 316L | Bulong M20x100 + đai ốc + lông đền, đệm vênh, inox 316L |  | Bộ | 0
5390 | 4.35.20.100.VIE.00.000 | Bulong + đai ốc + lông đền, đệm vênh M20x100 Inox 316 | Bulong + đai ốc + lông đền, đệm vênh M20x100 Inox 316 |  | Bộ | 0
5391 | 4.35.20.101.CHN.00.000 | Bu lông thép đen chịu lực 800N/mm2 M20x100 (+đai ốc, lông đền, đệm vênh) | KT: M20x100 (+đai ốc, lông đền, đệm vênh) Vật liệu: Thép đen chịu lực 800N/mm2 (cấp bền 8.8) |  | Bộ | 0
5392 | 4.35.20.102.VIE.00.000 | Bulong + đai ốc + lông đền, đệm vênh M20x100 thép đen Gr8.8 | Bulong + đai ốc + lông đền, đệm vênh M20x100 thép đen Gr8.8 |  | Bộ | 0
5393 | 4.35.20.102.VIE.99.000 | Bu lông Thép đen M20x L=100 (+ lông đền + đai ốc), Cấp bền: 10.9 |  |  | Bộ | 0
5394 | 4.35.20.103.CHN.00.000 | Bulong lục giác đầu trụ thép đen M20x100mm (đai ốc + long đền vênh) Gr 8.8 |  |  | Bộ | 0
5395 | 4.35.20.103.VIE.99.000 | Bulong thép đen lục giác chìm đầu trụ+ đai ốc + lông đền, đệm vênh M20x100mm; Gr12.9 |  |  | Bộ | 0
5396 | 4.35.20.104.CHN.00.000 | Bulong thép đen ren suốt M20x100L, Gr 8.8, ( bulong+đai ốc+ long đền) |  |  | Bộ | 0
5397 | 4.35.20.104.VIE.00.000 | Bulong thép đen ren suốt M20x100L, Gr 8.8, ( bulong+đai ốc+ long đền) |  |  | Bộ | 1172
5398 | 4.35.20.105.CHN.00.000 | Bulong M20x105 thép đen + đai ốc + lông đền, đệm vênh | Bulong M20x105 thép đen + đai ốc + lông đền, đệm vênh |  | Bộ | 0
5399 | 4.35.20.105.VIE.99.000 | Bulong M20x105 thép đen (+ đai ốc + long đền vênh, long đền thẳng), cấp bền 10.9 | Bulong M20x105 thép đen (+ đai ốc + long đền vênh, long đền thẳng), cấp bền 10.9 |  | Bộ | 0
5400 | 4.35.20.120.CHN.00.000 | Bu lông thép đen chịu lực 800N/mm2 M20x120 (+đai ốc, lông đền, đệm vênh) | KT: M20x120 (+đai ốc, lông đền, đệm vênh) Vật liệu: Thép đen chịu lực 800N/mm2 (cấp bền 8.8) |  | Bộ | 0
5401 | 4.35.20.122.VIE.00.000 | Bulong đầu lục giác chìm M20x120 | Bulong đầu lục giác chìm M20x120 |  | Cái | 0
5402 | 4.35.20.140.CHN.00.000 | Bu lông thép đen chịu lực 800N/mm2 M20x140 (+đai ốc, lông đền, đệm vênh) | KT: M20x140 (+đai ốc, lông đền, đệm vênh) Vật liệu: Thép đen chịu lực 800N/mm2 |  | Bộ | 0
5403 | 4.35.20.141.CHN.00.000 | Bulong M20x140 thép mạ kẽm (+ đai ốc + đệm) | Bulong M20x140 thép mạ kẽm (+ đai ốc + đệm) |  | Bộ | 0
5404 | 4.35.20.150.KOR.00.000 | Bulong ren suốt M20x150 thép đen (+ đai ốc + lông đền, đệm vênh) | Bulong ren suốt M20x150 thép đen (+ đai ốc + lông đền, đệm vênh) |  | Bộ | 0
5405 | 4.35.20.200.CHN.00.000 | Bulong thép đen M20x200 ren suốt, cấp bền 8.8 (+ đai ốc, long đền vênh) |  |  | Bộ | 0
5406 | 4.35.20.300.VIE.00.000 | Bulong thép đen M20 x 300 ( Lông đền + đai ốc ) | Bulong thép đen M20 x 300 ( Lông đền + đai ốc ) |  | Bộ | 0
5407 | 4.35.22.050.KOR.00.000 | TS BOLT SET-M22*50 / Bu lông | KT: M22x50 (+đai ốc, lông đền) Vật liệu: Thép đen |  | Cái | 380
5408 | 4.35.22.060.KOR.00.000 | TS BOLT SET-M22*60 / Bu lông | KT: M22x60 (+đai ốc, lông đền) Vật liệu: Thép đen |  | Cái | 5590
5409 | 4.35.22.070.KOR.00.000 | TS BOLT SET-M22*70 / Bu lông | KT: M22x70 (+đai ốc, lông đền) Vật liệu: Thép đen |  | Cái | 3442
5410 | 4.35.22.080.CHN.00.000 | Bu lông thép đen chịu lực 800N/mm2 M22x80 (+đai ốc, lông đền, đệm vênh) | KT: M22x80 (+đai ốc, lông đền, đệm vênh) Vật liệu: Thép đen chịu lực 800N/mm2 |  | Bộ | 104
5411 | 4.35.22.080.KOR.00.000 | TS BOLT SET-M22*80 / Bu lông | KT: M22x80 (+đai ốc, lông đền) Vật liệu: Thép đen |  | Cái | 800
5412 | 4.35.22.090.KOR.00.000 | TS BOLT SET-M22*90 / Bu lông | KT: M22x90 (+đai ốc, lông đền) Vật liệu: Thép đen |  | Cái | 450
5413 | 4.35.22.100.CHN.00.000 | Bu lông thép đen chịu lực 800N/mm2 M22x100 (+đai ốc, lông đền, đệm vênh) | KT: M22x100 (+đai ốc, lông đền, đệm vênh) Vật liệu: Thép đen chịu lực 800N/mm2 |  | Bộ | 224
5414 | 4.35.22.100.KOR.00.000 | TS BOLT SET-M22*100 / Bu lông | KT: M22x100 (+đai ốc, lông đền) Vật liệu: Thép đen |  | Cái | 400
5415 | 4.35.22.110.KOR.00.000 | TS BOLT SET-M22*110 / Bu lông | KT: M22x110 (+đai ốc, lông đền) Vật liệu: Thép đen |  | Cái | 115
5416 | 4.35.22.120.KOR.00.000 | TS BOLT SET-M22*120 / Bu lông | KT: M22x120 (+đai ốc, lông đền) Vật liệu: Thép đen |  | Cái | 205
5417 | 4.35.22.121.CHN.00.000 | Bu lông thép đen chịu lực 800N/mm2 M22x120 (+đai ốc, lông đền, đệm vênh) | KT: M22x120 (+đai ốc, lông đền, đệm vênh) Vật liệu: Thép đen chịu lực 800N/mm2 |  | Bộ | 236
5418 | 4.35.22.130.KOR.00.000 | TS BOLT SET-M22*130 / Bu lông | KT: M22x130 (+đai ốc, lông đền) Vật liệu: Thép đen |  | Cái | 50
5419 | 4.35.22.140.CHN.00.000 | Bu lông thép đen chịu lực 800N/mm2 M22x140 (+đai ốc, lông đền, đệm vênh) | KT: M22x140 (+đai ốc, lông đền, đệm vênh) Vật liệu: Thép đen chịu lực 800N/mm2 |  | Bộ | 272
5420 | 4.35.22.140.KOR.00.000 | TS BOLT SET-M22*140 / Bu lông | KT: M22x140 (+đai ốc, lông đền) Vật liệu: Thép đen |  | Cái | 30
5421 | 4.35.22.150.KOR.00.000 | TS BOLT SET-M22*150 / Bu lông |  |  | Bộ | 5
5422 | 4.35.22.160.KOR.00.000 | TS BOLT SET-M22*160 / Bu lông | KT: M22x160 (+đai ốc, lông đền) Vật liệu: Thép đen |  | Cái | 10
5423 | 4.35.22.170.KOR.00.000 | TS BOLT SET-M22*170 / Bu lông | KT: M22x170 (+đai ốc, lông đền) Vật liệu: Thép đen |  | Cái | 15
5424 | 4.35.22.180.KOR.00.000 | TS BOLT SET-M22*180 / Bu lông | KT: M22x180 (+đai ốc, lông đền) Vật liệu: Thép đen |  | Cái | 15
5425 | 4.35.22.190.KOR.00.000 | TS BOLT SET-M22*190 / Bu lông | KT: M22x190 (+đai ốc, lông đền) Vật liệu: Thép đen |  | Cái | 15
5426 | 4.35.22.200.KOR.00.000 | TS BOLT SET-M22*200 / Bu lông | KT: M22x200 (+đai ốc, lông đền) Vật liệu: Thép đen |  | Cái | 15
5427 | 4.35.22.210.KOR.00.000 | TS BOLT SET-M22*210 / Bu lông | KT: M22x210 (+đai ốc, lông đền) Vật liệu: Thép đen |  | Cái | 0
5428 | 4.35.22.220.KOR.00.000 | TS BOLT SET-M22*220 / Bu lông |  |  | Bộ | 0
5429 | 4.35.22.230.KOR.00.000 | TS BOLT SET-M22*230 / Bu lông | KT: M22x230 (+đai ốc, lông đền) Vật liệu: Thép đen |  | Cái | 0
5430 | 4.35.22.240.KOR.00.000 | TS BOLT SET-M22*240 / Bu lông | KT: M22x240 (+đai ốc, lông đền) Vật liệu: Thép đen |  | Cái | 15
5431 | 4.35.22.250.KOR.00.000 | TS BOLT SET-M22*250 / Bu lông | KT: M22x250 (+đai ốc, lông đền) Vật liệu: Thép đen |  | Cái | 30
5432 | 4.35.22.260.KOR.00.000 | TS BOLT SET-M22*260 / Bu lông | KT: M22x260 (+đai ốc, lông đền) Vật liệu: Thép đen |  | Cái | 30
5433 | 4.35.22.270.KOR.00.000 | TS BOLT SET-M22*270 / Bu lông | KT: M22x270 (+đai ốc, lông đền) Vật liệu: Thép đen |  | Cái | 45
5434 | 4.35.22.280.KOR.00.000 | TS BOLT SET-M22*280 / Bu lông | KT: M22x280 (+đai ốc, lông đền) Vật liệu: Thép đen |  | Cái | 15
5435 | 4.35.22.290.KOR.00.000 | TS BOLT SET-M22*290 / Bu lông | KT: M22x290 (+đai ốc, lông đền) Vật liệu: Thép đen |  | Cái | 15
5436 | 4.35.22.300.KOR.00.000 | TS BOLT SET-M22*300 / Bu lông |  |  | Bộ | 5
5437 | 4.35.22.323.CHN.00.000 | Bolt (M80*6*635)/ Bu lông 3-0733-8091-00 | Bu lông 3-0733-8091-00 KT: M80x6x635 (+đai ốc, lông đền) Vật liệu: Thép đen |  | Cái | 8
5438 | 4.35.24.060.CHN.00.000 | Bulong M24x60 thép đen | Bulong M24x60 thép đen |  | Bộ | 210
5439 | 4.35.24.063.VIE.00.000 | Bộ Bu lông đai ốc M24x163, Bước ren 3p Cổ vuông, ren lửng dài 55mm, độ cứng 10.9, vật liệu thép |  |  | Bộ | 0
5440 | 4.35.24.070.KOR.00.000 | TS BOLT SET-M24*70 / Bu lông | KT: M24x70 (+đai ốc, lông đền) Vật liệu: Thép đen |  | Cái | 350
5441 | 4.35.24.080.KOR.00.000 | TS BOLT SET-M24*80 / Bu lông | KT: M24x80 (+đai ốc, lông đền) Vật liệu: Thép đen |  | Cái | 550
5442 | 4.35.24.083.CHN.00.000 | Bu lông thép đen chịu lực 800N/mm2 M24x80 (+đai ốc, lông đền, đệm vênh) | KT: M24x80 (+đai ốc, lông đền, đệm vênh) Vật liệu: Thép đen chịu lực 800N/mm2 |  | Bộ | 29
5443 | 4.35.24.083.VIE.00.000 | Bulong M24x80 | Bulong M24x80 |  | Bộ | 0
5444 | 4.35.24.084.VIE.00.000 | Bulông thép đen ren lửng M24x100mm (+ đai ốc, lông đền, đệm vênh) cấp bền: 12.9, phần ren: 50mm |  |  | Bộ | 0
5445 | 4.35.24.085.VIE.00.000 | Bulong thép đen ren suốt M24x100mm + đai ốc + lông đền, đệm vênh |  |  | Bộ | 0
5446 | 4.35.24.090.KOR.00.000 | TS BOLT SET-M24*90 / Bu lông | KT: M24x90 (+đai ốc, lông đền) Vật liệu: Thép đen |  | Cái | 650
5447 | 4.35.24.100.CHN.00.000 | Bu lông thép đen chịu lực 800N/mm2 M24x100 (+đai ốc, lông đền, đệm vênh) | KT: M24x100 (+đai ốc, lông đền, đệm vênh) Vật liệu: Thép đen chịu lực 800N/mm2 |  | Bộ | 0
5448 | 4.35.24.100.KOR.00.000 | TS BOLT SET-M24*100 / Bu lông | KT: M24x100 (+đai ốc, lông đền) Vật liệu: Thép đen |  | Cái | 500
5449 | 4.35.24.100.VIE.00.000 | Bu lông thép đen chịu lực 800N/mm2 M24x100 (+đai ốc, lông đền, đệm vênh) |  |  | Bộ | 0
5450 | 4.35.24.110.KOR.00.000 | TS BOLT SET-M24*110 / Bu lông | KT: M24x110 (+đai ốc, lông đền) Vật liệu: Thép đen |  | Cái | 400
5451 | 4.35.24.120.CHN.00.000 | Bu lông thép đen chịu lực 800N/mm2 M24x120 (+đai ốc, lông đền, đệm vênh) | KT: M24x120 (+đai ốc, lông đền, đệm vênh) Vật liệu: Thép đen chịu lực 800N/mm2 |  | Bộ | 0
5452 | 4.35.24.120.KOR.00.000 | TS BOLT SET-M24*120 / Bu lông | KT: M24x120 (+đai ốc, lông đền) Vật liệu: Thép đen |  | Cái | 60
5453 | 4.35.24.130.KOR.00.000 | TS BOLT SET-M24*130 / Bu lông | KT: M24x130 (+đai ốc, lông đền) Vật liệu: Thép đen |  | Cái | 150
5454 | 4.35.24.140.CHN.00.000 | Bu lông thép đen chịu lực 800N/mm2 M24x140 (+đai ốc, lông đền, đệm vênh) | KT: M24x140 (+đai ốc, lông đền, đệm vênh) Vật liệu: Thép đen chịu lực 800N/mm2 |  | Bộ | 0
5455 | 4.35.24.140.KOR.00.000 | TS BOLT SET-M24*140 / Bu lông | KT: M24x140 (+đai ốc, lông đền) Vật liệu: Thép đen |  | Cái | 50
5456 | 4.35.24.150.KOR.00.000 | TS BOLT SET-M24*150 / Bu lông | KT: M24x150 (+đai ốc, lông đền) Vật liệu: Thép đen |  | Cái | 128
5457 | 4.35.24.160.KOR.00.000 | TS BOLT SET-M24*160 / Bu lông | KT: M24x160 (+đai ốc, lông đền) Vật liệu: Thép đen |  | Cái | 25
5458 | 4.35.24.230.KOR.00.000 | TS BOLT SET-M24*230 / Bu lông | KT: M24x230 (+đai ốc, lông đền) Vật liệu: Thép đen |  | Cái | 10
5459 | 4.35.24.240.KOR.00.000 | TS BOLT SET-M24*240 / Bu lông |  |  | Bộ | 5
5460 | 4.35.24.250.KOR.00.000 | TS BOLT SET-M24*250 / Bu lông | KT: M24x250 (+đai ốc, lông đền) Vật liệu: Thép đen |  | Cái | 15
5461 | 4.35.34.021.VIE.00.000 | Cà rá Ø34-21 đồng thau | Cà rá Ø34-21 đồng thau |  | Cái | 0
5462 | 4.35.45.025.KOR.00.000 | Bolt & Nut-DN25 / Bu lông kèm đai ốc | KT: DN25 (+đai ốc) Vật liệu: Thép đen |  | Cái | 128
5463 | 4.37.07.001.CHN.00.000 | Ốc tăng xích xe ủi Liugong B230 | Ốc tăng xích xe ủi Liugong B230 |  | Cái | 0
5464 | 4.37.07.002.VIE.00.000 | Bulong lục giác chìm Inox 316 M6x80, chiều dài ren suốt |  |  | Bộ | 0
5465 | 4.37.07.003.CHN.00.000 | Bolt M24 x 145mm (gồm Bolt, đai ốc, vòng đệm) A4 - 316 L | Bolt M24 x 145mm (gồm Bolt, đai ốc, vòng đệm) A4 - 316 L |  | Bộ | 157
5466 | 4.37.07.004.CHN.00.000 | Bolt M20x80 (gồm bolt, đai ốc/ vòng đệm)Inox A4 - 316 L | Bolt M20x80 (gồm bolt, đai ốc/ vòng đệm)Inox A4 - 316 L |  | Bộ | 0
5467 | 4.37.07.005.CHN.00.000 | Bolt M20x110 (gồm bolt, đai ốc/ vòng đệm) Inox A4 - 316 L | Bolt M20x110 (gồm bolt, đai ốc/ vòng đệm) Inox A4 - 316 L |  | Bộ | 0
5468 | 4.37.07.005.VIE.00.000 | Bulong M20x110mm thép đen (+đai ốc, long đền) | Bulong M20x110mm thép đen (+đai ốc, long đền) |  | Bộ | 0
5469 | 4.37.07.006.CHN.00.000 | Bolt M24x125mm (bộ gồm Bolt, đai ốc, vòng đệm) Inox A4 - 316 L | Bolt M24x125mm (bộ gồm Bolt, đai ốc, vòng đệm) Inox A4 - 316 L |  | Bộ | 333
5470 | 4.37.07.007.CHN.00.000 | Bulong M6x30, inox 316 L | Bulong M6x30, inox 316 L |  | Bộ | 0
5471 | 4.37.07.008.CHN.00.000 | Bulong M6x50 Inox+đai ốcA4 - 316 L | Bulong M6x50 Inox+đai ốcA4 - 316 L |  | Bộ | 865
5472 | 4.37.07.009.CHN.00.000 | Bulong M10x100 + đai ốc A4 - 316 L | Bulong M10x100 + đai ốc A4 - 316 L |  | Bộ | 18
5473 | 4.37.07.010.CHN.00.000 | Bulong M6x20 + đai ốc A4 - 316 L | Bulong M6x20 + đai ốc A4 - 316 L |  | Bộ | 0
5474 | 4.37.07.011.CHN.00.000 | Bulong M8x60 + đai ốc + lông đền , inox 316 L | Bulong M8x60 + đai ốc + lông đền , inox 316 L |  | Bộ | 0
5475 | 4.37.07.012.CHN.00.000 | Bulong M10x60 + đai ốc + lông đền, inox 316 L | Bulong M10x60 + đai ốc + lông đền, inox 316 L |  | Bộ | 0
5476 | 4.37.07.013.CHN.00.000 | Bulong M12x60 + đai ốc + lông đền , inox 316L | Bulong M12x60 + đai ốc + lông đền , inox 316L |  | Bộ | 0
5477 | 4.37.07.013.VIE.00.000 | Bulong M12x60 + đai ốc + lông đền , inox 316L |  |  | Bộ | 0
5478 | 4.37.07.014.VIE.00.000 | Bulong lục giác chìm đầu côn, M8 dài 8mm, inox 304 | Bulong lục giác chìm đầu côn, M8 dài 8mm, inox 304 |  | Cái | 0
5479 | 4.37.07.015.VIE.00.000 | Bulong đầu lục giác M8 x 30, inox 304 (tán + long đền) |  |  | Bộ | 0
5480 | 4.37.07.016.CHN.00.000 | Bulong M16x140 + đai ốc + lông đền , inox 316L | Bulong M16x140 + đai ốc + lông đền , inox 316L |  | Bộ | 0
5481 | 4.37.07.018.CHN.00.000 | Bulong M4x10 + đai ốc + lông đền, đệm vênh, inox 316L | Bulong M4x10 + đai ốc + lông đền, đệm vênh, inox 316L |  | Bộ | 465
5482 | 4.37.07.019.CHN.00.000 | Bulong M4x30 + đai ốc + lông đền, đệm vênh, inox 316L | Bulong M4x30 + đai ốc + lông đền, đệm vênh, inox 316L |  | Bộ | 437
5483 | 4.37.07.020.CHN.00.000 | Bulong M4x50 + đai ốc + lông đền, đệm vênh, inox 316L | Bulong M4x50 + đai ốc + lông đền, đệm vênh, inox 316L |  | Bộ | 438
5484 | 4.37.07.021.CHN.00.000 | Bulong M6x20 + đai ốc + lông đền, đệm vênh, inox 316L | Bulong M6x20 + đai ốc + lông đền, đệm vênh, inox 316L |  | Bộ | 0
5485 | 4.37.07.022.CHN.00.000 | Bulong M6x40 + đai ốc + lông đền, đệm vênh, inox 316L | Bulong M6x40 + đai ốc + lông đền, đệm vênh, inox 316L |  | Bộ | 9
5486 | 4.37.07.023.CHN.00.000 | Bulong M6x80 + đai ốc + lông đền, đệm vênh, inox 316L | Bulong M6x80 + đai ốc + lông đền, đệm vênh, inox 316L |  | Bộ | 0
5487 | 4.37.07.024.CHN.00.000 | Bulong M8x20 + đai ốc + lông đền, đệm vênh, inox 316L | Bulong M8x20 + đai ốc + lông đền, đệm vênh, inox 316L |  | Bộ | 0
5488 | 4.37.07.025.CHN.00.000 | Bulong M8x40 + đai ốc + lông đền, đệm vênh, inox 316L | Bulong M8x40 + đai ốc + lông đền, đệm vênh, inox 316L |  | Bộ | 166
5489 | 4.37.07.027.CHN.00.000 | Bulong M8x80 + đai ốc + lông đền, đệm vênh, inox 316L | Bulong M8x80 + đai ốc + lông đền, đệm vênh, inox 316L |  | Bộ | 409
5490 | 4.37.07.028.VIE.00.000 | Bu lông inox M16x50mm + Long đền + đai ốc |  |  | Bộ | 0
5491 | 4.37.07.030.CHN.00.000 | Bulong M10x30 + đai ốc + lông đền , inox 316L | Bulong M10x30 + đai ốc + lông đền , inox 316L |  | Bộ | 8
5492 | 4.37.07.030.CHN.99.000 | Bulong M10x30 thép đen | Bulong M10x30 thép đen |  | Bộ | 640
5493 | 4.37.07.030.SWE.00.000 | Bu lông M10x30 (bu lông, đai ốc, lông đền) | KT: M10x30 (+đai ốc, lông đền, đệm vênh) Vật liệu: Thép đen |  | Bộ | 0
5494 | 4.37.07.030.VIE.00.000 | Bulong lục giác ngoài thép mạ kẽm M10x30 | Bulong lục giác ngoài thép mạ kẽm M10x30 |  | Cái | 0
5495 | 4.37.07.031.CHN.00.000 | Bulong M10x80 + đai ốc + lông đền, đệm vênh, inox 316L | Bulong M10x80 + đai ốc + lông đền, đệm vênh, inox 316L |  | Bộ | 54
5496 | 4.37.07.032.VIE.00.000 | Bulong M10x110L ren suốt + Đai ốc M10; Vật liệu Bulong inox316, vật liệu Đai ốc Hợp kim đồng kích thước S=17mm, M= 30mm. |  |  | Bộ | 0
5497 | 4.37.07.033.CHN.00.000 | Bulong M10x120 + đai ốc + lông đền, đệm vênh, inox 316L | Bulong M10x120 + đai ốc + lông đền, đệm vênh, inox 316L |  | Bộ | 0
5498 | 4.37.07.034.CHN.00.000 | Bulong M12x40 + đai ốc + lông đền, đệm vênh, inox 316L | Bulong M12x40 + đai ốc + lông đền, đệm vênh, inox 316L |  | Bộ | 0
5499 | 4.37.07.034.VIE.00.000 | Bulong inox 316 M12x40 (đai ốc, lồng đền, đệm vênh) | Bulong inox 316 M12x40 (đai ốc, lồng đền, đệm vênh) |  | Bộ | 0
5500 | 4.37.07.035.CHN.00.000 | Bulong M12x60 + đai ốc + lông đền, đệm vênh, inox 316L | Bulong M12x60 + đai ốc + lông đền, đệm vênh, inox 316L |  | Bộ | 0
5501 | 4.37.07.036.CHN.00.000 | Bulong M12x80 + đai ốc + lông đền, đệm vênh, inox 316L | Bulong M12x80 + đai ốc + lông đền, đệm vênh, inox 316L |  | Bộ | 0
5502 | 4.37.07.036.VIE.00.000 | Bulong M12x80 + đai ốc + lông đền, đệm vênh, inox 316L |  |  | Bộ | 0
5503 | 4.37.07.037.CHN.00.000 | Bulong M12x100 + đai ốc + lông đền, đệm vênh, inox 316L | Bulong M12x100 + đai ốc + lông đền, đệm vênh, inox 316L |  | Bộ | 0
5504 | 4.37.07.038.CHN.00.000 | Bulong M14x60 + đai ốc + lông đền, đệm vênh, inox 316L | Bulong M14x60 + đai ốc + lông đền, đệm vênh, inox 316L |  | Bộ | 151
5505 | 4.37.07.039.CHN.00.000 | Bulong M14x80 + đai ốc + lông đền, đệm vênh, inox 316L | Bulong M14x80 + đai ốc + lông đền, đệm vênh, inox 316L |  | Bộ | 0
5506 | 4.37.07.040.CHN.00.000 | Bulong M14x100 + đai ốc + lông đền, đệm vênh, inox 316L | Bulong M14x100 + đai ốc + lông đền, đệm vênh, inox 316L |  | Bộ | 0
5507 | 4.37.07.041.VIE.00.000 | Bu lông inox 304, M12x100, bước ren 1.75mm (+ đai ốc, lông đền) |  |  | Bộ | 0
5508 | 4.37.07.042.CHN.00.000 | Bulong M16x60 + đai ốc + lông đền, đệm vênh, inox 316L | Bulong M16x60 + đai ốc + lông đền, đệm vênh, inox 316L |  | Bộ | 0
5509 | 4.37.07.043.VIE.00.000 | Bu lông Inox 304 M16x60 (đai ốc+lông đền) |  |  | Bộ | 0
5510 | 4.37.07.044.JPN.00.000 | Đai ốc, lông đền cho bulong M16, inox 316L |  |  | Bộ | 0
5511 | 4.37.07.045.CHN.00.000 | Bulong M20x60 + đai ốc + lông đền, đệm vênh, inox 316L | Bulong M20x60 + đai ốc + lông đền, đệm vênh, inox 316L |  | Bộ | 407
5512 | 4.37.07.046.CHN.00.000 | Bulong M20x80 + đai ốc + lông đền, đệm vênh, inox 316L | Bulong M20x80 + đai ốc + lông đền, đệm vênh, inox 316L |  | Bộ | 0
5513 | 4.37.07.047.JPN.00.000 | Đai ốc, lông đền cho bulong M18, inox 316L |  |  | Bộ | 0
5514 | 4.37.07.048.CHN.00.000 | Bulong M20x120 + đai ốc + lông đền, đệm vênh, inox 316L | Bulong M20x120 + đai ốc + lông đền, đệm vênh, inox 316L |  | Bộ | 81
5515 | 4.37.07.049.CHN.00.000 | Bulong M20x140 + đai ốc + lông đền, đệm vênh, inox 316L | Bulong M20x140 + đai ốc + lông đền, đệm vênh, inox 316L |  | Bộ | 251
5516 | 4.37.07.050.CHN.00.000 | Bulong M22x80 + đai ốc + lông đền, đệm vênh, inox 316L | Bulong M22x80 + đai ốc + lông đền, đệm vênh, inox 316L |  | Bộ | 445
5517 | 4.37.07.050.VIE.00.000 | Bulong M22x80 + đai ốc + lông đền, đệm vênh, inox 316L | Bulong M22x80 + đai ốc + lông đền, đệm vênh, inox 316L |  | Bộ | 0
5518 | 4.37.07.051.CHN.00.000 | Bulong M22x100 + đai ốc + lông đền, đệm vênh, inox 316L | Bulong M22x100 + đai ốc + lông đền, đệm vênh, inox 316L |  | Bộ | 287
5519 | 4.37.07.052.CHN.00.000 | Bulong M22x120 + đai ốc + lông đền, đệm vênh, inox 316L | Bulong M22x120 + đai ốc + lông đền, đệm vênh, inox 316L |  | Bộ | 377
5520 | 4.37.07.053.CHN.00.000 | Bulong M22x140 + đai ốc + lông đền, đệm vênh, inox 316L | Bulong M22x140 + đai ốc + lông đền, đệm vênh, inox 316L |  | Bộ | 231
5521 | 4.37.07.054.CHN.00.000 | Bulong M24x80 + đai ốc + lông đền, đệm vênh, inox 316L | Bulong M24x80 + đai ốc + lông đền, đệm vênh, inox 316L |  | Bộ | 399
5522 | 4.37.07.055.CHN.00.000 | Bulong M24x100 + đai ốc + lông đền, đệm vênh, inox 316L | Bulong M24x100 + đai ốc + lông đền, đệm vênh, inox 316L |  | Bộ | 435
5523 | 4.37.07.056.CHN.00.000 | Bulong M24x120 + đai ốc + lông đền, đệm vênh, inox 316L | Bulong M24x120 + đai ốc + lông đền, đệm vênh, inox 316L |  | Bộ | 239
5524 | 4.37.07.057.CHN.00.000 | Bulong M24x140 + đai ốc + lông đền, đệm vênh, inox 316L | Bulong M24x140 + đai ốc + lông đền, đệm vênh, inox 316L |  | Bộ | 463
5525 | 4.37.07.058.CHN.00.000 | Bulong đầu lục giác chìm M4x20, inox 316 L, chịu lực 800N/mm2 | Bulong đầu lục giác chìm M4x20, inox 316 L, chịu lực 800N/mm2 |  | Bộ | 272
5526 | 4.37.07.059.CHN.00.000 | Bulong đầu lục giác chìm M4x40, inox 316 L, chịu lực 800N/mm2 | Bulong đầu lục giác chìm M4x40, inox 316 L, chịu lực 800N/mm2 |  | Bộ | 262
5527 | 4.37.07.060.VIE.00.000 | Bulong định vị inox 304, ĐK OD: 8mm, dài 400mm |  |  | Cái | 8
5528 | 4.37.07.061.CHN.00.000 | Bulong chìm M6x40, inox 316 L, chịu lực 800N/mm2 | Bulong chìm M6x40, inox 316 L, chịu lực 800N/mm2 |  | Bộ | 42
5529 | 4.37.07.062.CHN.00.000 | Bulong đầu lục giác chìm M6x60, inox 316 L, chịu lực 800N/mm2 | Bulong đầu lục giác chìm M6x60, inox 316 L, chịu lực 800N/mm2 |  | Bộ | 0
5530 | 4.37.07.063.CHN.00.000 | Bulong chìm M8x20, inox 316 L, chịu lực 800N/mm2 | Bulong chìm M8x20, inox 316 L, chịu lực 800N/mm2 |  | Bộ | 210
5531 | 4.37.07.064.CHN.00.000 | Bulong đầu lục giác chìm M8x40, inox 316 L, chịu lực 800N/mm2 | Bulong đầu lục giác chìm M8x40, inox 316 L, chịu lực 800N/mm2 |  | Bộ | 0
5532 | 4.37.07.065.CHN.00.000 | Bulong chìm M8x60, inox 316 L, chịu lực 800N/mm2 | Bulong chìm M8x60, inox 316 L, chịu lực 800N/mm2 |  | Bộ | 227
5533 | 4.37.07.066.CHN.00.000 | Bulong đầu lục giác chìm M10x30, inox 316 L, chịu lực 800N/mm2 | Bulong đầu lục giác chìm M10x30, inox 316 L, chịu lực 800N/mm2 |  | Bộ | 169
5534 | 4.37.07.066.VIE.00.000 | Bulong thép đen đầu lục giác chìm M10x30 | Bulong thép đen đầu lục giác chìm M10x30 |  | Bộ | 0
5535 | 4.37.07.067.CHN.00.000 | Bulong chìm M10x50, inox 316 L, chịu lực 800N/mm2 | Bulong chìm M10x50, inox 316 L, chịu lực 800N/mm2 |  | Bộ | 250
5536 | 4.37.07.068.CHN.00.000 | Bulong đầu lục giác chìm M10x70, inox 316 L, chịu lực 800N/mm2 | Bulong đầu lục giác chìm M10x70, inox 316 L, chịu lực 800N/mm2 |  | Bộ | 0
5537 | 4.37.07.069.CHN.00.000 | Bulong chìm M12x30, inox 316 L, chịu lực 800N/mm2 | Bulong chìm M12x30, inox 316 L, chịu lực 800N/mm2 |  | Bộ | 110
5538 | 4.37.07.070.VIE.00.000 | Bu lông Inox 316 M16x60 (đai ốc+lông đền) |  |  | Bộ | 0
5539 | 4.37.07.071.CHN.00.000 | Bulong chìm M12x70, inox 316 L, chịu lực 800N/mm2 | Bulong chìm M12x70, inox 316 L, chịu lực 800N/mm2 |  | Bộ | 0
5540 | 4.37.07.072.CHN.00.000 | Bulong đầu lục giác chìm M14x40, inox 316 L, chịu lực 800N/mm2 | Bulong đầu lục giác chìm M14x40, inox 316 L, chịu lực 800N/mm2 |  | Bộ | 272
5541 | 4.37.07.073.CHN.00.000 | Bulong chìm M14x60, inox 316 L, chịu lực 800N/mm2 | Bulong chìm M14x60, inox 316 L, chịu lực 800N/mm2 |  | Bộ | 252
5542 | 4.37.07.074.CHN.00.000 | Bulong đầu lục giác chìm M14x80, inox 316L | Bulong đầu lục giác chìm M14x80, inox 316L |  | Bộ | 222
5543 | 4.37.07.075.CHN.00.000 | Bulong chìm M16x40, inox 316 L, chịu lực 800N/mm2 | Bulong chìm M16x40, inox 316 L, chịu lực 800N/mm2 |  | Bộ | 0
5544 | 4.37.07.076.CHN.00.000 | Bulong đầu lục giác chìm M16x60, inox 316L | Bulong đầu lục giác chìm M16x60, inox 316L |  | Bộ | 0
5545 | 4.37.07.077.CHN.00.000 | Bulong đầu lục giác chìm M16x80, inox 316L | Bulong đầu lục giác chìm M16x80, inox 316L |  | Bộ | 0
5546 | 4.37.07.078.VIE.00.000 | Bu lông lục giác chìm không đầu M16x60, inox 316 (+ đệm phẳng + vênh) |  |  | Bộ | 0
5547 | 4.37.07.079.VIE.00.000 | Bulong M12x48L (+ đai ốc + long đền vênh + đệm phẳng), vật liệu A2-70, bước ren 1.75mm |  |  | Bộ | 0
5548 | 4.37.07.108.VIE.00.000 | Bulong inox 316 M24x200 + đai ốc + long đền |  |  | Bộ | 0
5549 | 4.37.07.115.VIE.00.000 | Bu lông M36x30, vật liệu Inox 316 |  |  | Bộ | 1
5550 | 4.37.07.116.VIE.00.000 | Bulong inox 316, M16x200 (+2 đai ốc, 2 lông đền phẳng) |  |  | Bộ | 0
5551 | 4.37.07.123.VIE.00.000 | Bulong M10x130mm - inox |  |  | Bộ | 0
5552 | 4.37.07.130.CHN.00.000 | Bulong M10x60 + đai ốc + lông đền, đệm vênh, inox 316L | Bulong M10x60 + đai ốc + lông đền, đệm vênh, inox 316L |  | Bộ | 0
5553 | 4.37.07.136.VIE.00.000 | Bulong (Hex.bolt) M16.0x35.0, vật liệu: SS400 |  |  | Bộ | 300
5554 | 4.37.07.137.VIE.00.000 | Hex. Screw M16-45L, Gr 8.8 |  |  | Bộ | 0
5555 | 4.37.07.138.VIE.00.000 | Bulong inox 304 ren suốt M8x30 + long đền |  |  | Bộ | 20
5556 | 4.37.07.139.VIE.00.000 | Bulong inox 304 ren suốt M12x45 + long đền |  |  | Bộ | 0
5557 | 4.37.07.140.VIE.00.000 | Bulong lục giác chìm đầu trụ ren suốt M6x25, inox 304 |  |  | Bộ | 100
5558 | 4.37.07.141.VIE.00.000 | Bulong lục giác chìm đầu trụ ren suốt M12x35 + long đền, inox 304, bước ren: 1.75 |  |  | Bộ | 14
5559 | 4.37.07.160.CHN.00.000 | Bulong đầu lục giác chìm M6x20, inox 316 L Chịu lực 800N/mm2 | Bulong đầu lục giác chìm M6x20, inox 316 L Chịu lực 800N/mm2 |  | Bộ | 260
5560 | 4.37.07.161.VIE.00.000 | Bulong M16x90 + đai ốc + lông đền, inox 304L |  |  | Bộ | 0
5561 | 4.37.07.170.CHN.00.000 | Bulong đầu lục giác chìm M12x50, inox 316 L, chịu lực 800N/mm2 | Bulong đầu lục giác chìm M12x50, inox 316 L, chịu lực 800N/mm2 |  | Bộ | 0
5562 | 4.37.07.170.CHN.99.000 | Bulong M12x50 thép đen, chìm đầu trụ (+đai ốc) | Bulong M12x50 thép đen, chìm đầu trụ (+đai ốc) |  | Bộ | 0
5563 | 4.37.07.240.VIE.00.000 | Bulong nở M10x120, vật liệu Inox 304 |  |  | Bộ | 0
5564 | 4.37.07.250.VIE.00.000 | Bu lông thép M14x250 DL (+ đai ốc, lông đền) |  |  | Bộ | 0
5565 | 4.38.06.090.VIE.00.000 | Bulong thép mạ kẽm M16x90L x bước ren 2mm (bulong + đai ốc + long đền phẳng) |  |  | Cái | 0
5566 | 4.38.06.100.CHN.00.000 | Bulong thép đen ren suốt M16x150 (+ Đai ốc + đệm phẳng + vênh) | Bulong thép đen ren suốt M16x150 (+ Đai ốc + đệm phẳng + vênh) |  | Bộ | 0
5567 | 4.38.06.100.VIE.00.000 | Bulong thép đen ren suốt M16x150 (+ Đai ốc + đệm phẳng + vênh) |  |  | Bộ | 0
5568 | 4.38.06.120.CHN.00.000 | Bu lông mắt neo thép mạ kẽm M16x100+ Đai ôc + Lông đền thẳng + Lông đền vênh | Bu lông mắt neo KT: M16x100 (+đai ốc, lông đền, đệm vênh) Vật liệu: Thép đen mạ kẽm |  | Bộ | 685
5569 | 4.38.06.120.CHN.99.000 | Bulong thép đen ren lửng M16x100 (+ Đai ốc + đệm phẳng + vênh) | Bulong thép đen ren lửng M16x100 (+ Đai ốc + đệm phẳng + vênh) |  | Bộ | 0
5570 | 4.38.06.120.VIE.99.000 | Bulong thép đen ren lửng M16x100 (+ Đai ốc + đệm phẳng + vênh) |  |  | Bộ | 0
5571 | 4.38.06.121.CHN.00.000 | Bulong nở rút sắt M16, L: 120 |  |  | Bộ | 0
5572 | 4.38.06.121.VIE.00.000 | Bulong nở rút sắt M16, L: 120 | Bulong nở rút sắt M16, L: 120 |  | Bộ | 0
5573 | 4.38.10.007.CHN.00.000 | Bulong M12x50mm mạ kẽm | Bulong M12x50mm mạ kẽm |  | Bộ | 6
5574 | 4.38.10.007.VIE.00.000 | Bu lông mạ kẽm M12x50 (mm) | Bu lông KT: M12x50 (+đai ốc, lông đền, đệm vênh) Vật liệu: Thép đen mạ kẽm |  | Bộ | 0
5575 | 4.38.10.010.CHN.00.000 | Bulong M10x50 mạ kẽm | Bulong M10x50 mạ kẽm |  | Bộ | 40
5576 | 4.38.10.024.VIE.00.000 | Bulong thép mạ kẽm M10x60mm | Bulong thép mạ kẽm M10x60mm |  | Bộ | 0
5577 | 4.38.16.015.VIE.00.000 | Bu lông mạ kẽm M16x80 (mm) | Bu lông KT: M16x80 (+đai ốc, lông đền, đệm vênh) Vật liệu: Thép đen mạ kẽm |  | Bộ | 0
5578 | 4.38.16.016.CHN.00.000 | Bulong M16x90 thép mạ kẽm (+ đai ốc + đệm) | Bulong M16x90 thép mạ kẽm (+ đai ốc + đệm) |  | Bộ | 0
5579 | 4.38.16.026.VIE.00.000 | Bu lông mạ kẽm M16x100 (mm) | Bu lông KT: M16x100 (+đai ốc, lông đền, đệm vênh) Vật liệu: Thép đen mạ kẽm |  | Bộ | 0
5580 | 4.38.25.140.VIE.00.000 | Bulong thép mạ kẽm M24x140mm | Bulong thép mạ kẽm M24x140mm |  | Bộ | 0
5581 | 4.38.28.055.VIE.00.000 | Bu lông lục giác chìm đầu trụ thép đen M18x55L, bước ren 2.5mm, cấp bền 12.9 |  |  | Bộ | 0
5582 | 4.38.28.060.CHN.00.000 | Bulong thép lục giác chìm M18x60 | Bulong thép lục giác chìm M18x60 |  | Bộ | 49
5583 | 4.38.28.090.CHN.00.000 | Bulong thép M18x90 thép đen | Bulong thép M18x90 thép đen |  | Bộ | 0
5584 | 4.38.28.111.CHN.00.000 | Bulong M18x100 (lông đền + đệm vênh + đai ốc) | Bulong M18x100 (lông đền + đệm vênh + đai ốc) |  | Bộ | 0
5585 | 4.38.28.111.VIE.00.000 | Bulong M18x100 | Bulong M18x100 |  | Bộ | 0
5586 | 4.38.28.111.VIE.99.000 | Bulong M18x100 (lông đền + đệm vênh + đai ốc), vật liệu: SS304 |  |  | Bộ | 0
5587 | 4.38.28.112.CHN.00.000 | Bulong M18 thép mạ kẽm, đầu lục giác ngoài, ren suốt (+ Đai ốc) | Bulong M18 thép mạ kẽm, đầu lục giác ngoài, ren suốt (+ Đai ốc) |  | Bộ | 0
5588 | 4.38.28.160.CHN.00.000 | Bulong M18x160 (lông đền + đệm vênh + đai ốc) | Bulong M18x160 (lông đền + đệm vênh + đai ốc) |  | Bộ | 0
5589 | 4.41.06.025.VIE.00.000 | Ty ren 1 inch x 270mm, Bao gồm: 2 đệm vênh +2 đai ốc, Vật liệu: A193GrB7/194Gr.2H |  |  | Bộ | 0
5590 | 4.41.06.026.VIE.00.000 | Ty ren 1 inch x 180mm, Bao gồm: 2 đệm vênh +2 đai ốc, Vật liệu: A193GrB7/194Gr.2H |  |  | Bộ | 0
5591 | 4.41.06.027.VIE.00.000 | Ty ren 1 inch x 160mm, Bao gồm: 2 đệm vênh +2 đai ốc, Vật liệu: A193GrB7/194Gr.2H |  |  | Bộ | 0
5592 | 4.41.06.028.JPN.00.C00 | Gu dông (Thru stud) UN4, L: 874, Material: 12Cr-Mo-W-V, part No: K1DWUN40X874 RG +BTYPE, Bolt no: 69-74 |  |  | Cái | 1
5593 | 4.41.06.029.JPN.00.C00 | Gu dông (Thru stud) UN5, L: 926 Material: 12Cr-Mo-W-V, part No: K1DWUN50X926 RG +BTYPE, Bolt no: 75-76 |  |  | Cái | 1
5594 | 4.41.06.030.JPN.00.C00 | Gu dông (Thru stud) UN6, L: 1196 Material: 12Cr-Mo-W-V, part No: K1DWUN601196 RG +BTYPE, Bolt no: 77-78 |  |  | Cái | 1
5595 | 4.41.06.031.JPN.00.C00 | Gu dông (Thru stud) UH6 1/2; L: 1222 Material: 10.7Cr-Mo-V-Nb-N, part No: K1DWUH641222 RS +BTYPE, Bolt no: 79-80 |  |  | Cái | 1
5596 | 4.41.06.032.JPN.00.C00 | Gu dông (Thru stud) UH7 1/2; L: 1265 Material: 10.7Cr-Mo-V-Nb-N, part No: K1DWUH741265 RS +BTYPE, Bolt no: 81-88 |  |  | Cái | 1
5597 | 4.41.06.033.JPN.00.000 | Gu dông (Threaded stud) UN5; L: 846 Material: 10.7Cr-Mo-V-Nb-N, part No: K1SWUN50X846 RS +BTYPE, Bolt no: 89-98 |  |  | Cái | 1
5598 | 4.41.06.034.JPN.00.C00 | Gu dông (Threaded stud) UN4; L: 795 Material: 10.7Cr-Mo-V-Nb-N, part No: K1SWUN40X795 RS +BTYPE, Bolt no:99-100 |  |  | Cái | 1
5599 | 4.41.06.035.JPN.00.000 | Gu dông (Threaded stud) UN2, Material: 1Cr-0.5Mo-V, part No: K1SWUN20X370 H7, Bolt no:101-104; 109-112 |  |  | Cái | 1
5600 | 4.41.06.036.JPN.00.000 | Gu dông (Threaded stud) UN2 1/2; L: 406 Material: 1Cr-0.5Mo-V, part No: K1SWUN24X406 H7 +BTYPE, Bolt no:105-106; 113-120 |  |  | Cái | 1
5601 | 4.41.06.037.JPN.00.C00 | Gu dông (Threaded stud), UN3 Material: 10.7Cr-Mo-V-Nb-N, part No: K1SWUN40X795 RS +BTYPE, Bolt no:99-100 |  |  | Cái | 1
5602 | 4.41.06.038.JPN.00.C00 | Gu dông (Thru stud) UN6; L: 1336 Material: 1Cr-0.5Mo-V, part No: K1DWUN601336 H7 +BTYPE, Bolt no:1,2,9-16 |  |  | Cái | 1
5603 | 4.41.06.039.JPN.00.C00 | Gu dông (Thru stud) UN5; L:1286 Material: 1Cr-0.5Mo-V, part No: K1DWUN501286 H7 +BTYPE, Bolt no: 3-8 |  |  | Cái | 1
5604 | 4.41.06.040.JPN.00.C00 | Gu dông (Thru stud) UN5; L: 1186 Material: 1Cr-0.5Mo-V, part No: K1DWUN501186 H7 +BTYPE, Bolt no: 43-44 |  |  | Cái | 1
5605 | 4.41.06.041.JPN.00.000 | Gu dông (Thru stud) UN4, Material: 1Cr-0.5Mo-V, part No: K1DWUN401134 H7 +BTYPE, Bolt no: 45-58 |  |  | Cái | 1
5606 | 4.41.06.042.JPN.00.C00 | Gu dông (Thru stud) UN3 1/2; L: 1110 Material: 1Cr-0.5Mo-V, part No: K1DWUN341110 H7 +BTYPE, Bolt no: 59-68 |  |  | Cái | 1
5607 | 4.41.06.043.VIE.00.000 | Ty ren thép đen M16x1000mm (gồm 16 đai ốc, 16 lông đền), cấp bền 8.8 |  |  | Cái | 0
5608 | 4.41.06.129.CHN.00.000 | Gu dông ½" x 13 UCN x L 65mm + đai ốc | Gu dông ½" x 13 UCN x L 65mm + đai ốc |  | Bộ | 482
5609 | 4.41.06.130.VIE.00.000 | Gudong 1/2" x 13 UNC, L=70mm + đai ốc | Gudong 1/2" x 13 UNC, L=70mm + đai ốc |  | Bộ | 0
5610 | 4.41.06.140.VIE.00.000 | Ty thép đen M20x120mm | Ty ren thép đen M20x120mm |  | Cái | 0
5611 | 4.41.06.143.VIE.00.000 | Ty thép đen M20x80mm | Ty ren thép đen M20x80mm |  | Cái | 0
5612 | 4.41.06.144.CHN.00.000 | Ty ren thép đen M20x1000mm | Ty ren thép đen M20x1000mm |  | Cây | 0
5613 | 4.41.06.144.VIE.00.000 | Ty ren thép đen M20x1000mm | Ty ren thép đen M20x1000mm |  | Cây | 0
5614 | 4.41.06.144.VIE.99.000 | Ty ren thép đen M20x1000mm, gồm 16 đai ốc, 16 lông đền, cấp bền 8.8 |  |  | Cây | 0
5615 | 4.41.06.145.VIE.00.000 | Ty ren thép đen M30x1000mm (gồm 8 đai ốc, 8 lông đền), cấp bền 8.8 |  |  | Cây | 0
5616 | 4.41.08.001.VIE.00.000 | Gu dông chịu lực + 2 đai ốc, kích thước: M20 x 120mm | Gu dông chịu lực + 2 đai ốc, kích thước: M20 x 120mm |  | Bộ | 0
5617 | 4.41.08.002.VIE.00.000 | Ty ren cấy chịu lực + đai ốc, M20x80 | Ty ren cấy chịu lực + đai ốc, M20x80 |  | Bộ | 0
5618 | 4.41.08.008.CHN.00.000 | Ty ren phôi thép C45 M8 | Ty ren phôi thép C45 M8 |  | Mét | 23.5
5619 | 4.41.08.008.VIE.00.000 | Ty ren phôi thép C45 M8 | Ty ren phôi thép C45 M8 |  | Mét | 0
5620 | 4.41.08.009.VIE.00.000 | Ty ren Ф8 | Ty ren Ф8 - Bước ren: 1 - 3.5mm - Bề mặt: mạ kẽm |  | Mét | 0
5621 | 4.41.08.016.CHN.00.000 | Ty ren thép đen M16x55 cấp bền 10.9 + đai ốc, long đền |  |  | Cái | 0
5622 | 4.41.08.016.VIE.00.000 | Ty ren thép đen M16x55 cấp bền 10.9 + đai ốc, long đền |  |  | Bộ | 0
5623 | 4.41.10.010.CHN.00.000 | Ty ren phôi thép C45 M10 | Ty ren phôi thép C45 M10 |  | Mét | 0
5624 | 4.41.10.010.VIE.00.000 | Ty ren phôi thép C45 M10 | Ty ren phôi thép C45 M10 |  | Mét | 0
5625 | 4.41.10.011.VIE.00.000 | Ty ren thép đen M10x1000mm | Ty ren thép đen M10x1000mm |  | Cây | 0
5626 | 4.41.10.011.VIE.99.000 | Ty ren thép đen M10x1000mm (gồm 8 đai ốc, 8 lông đền), cấp bền 8.8 |  |  | Cây | 0
5627 | 4.41.10.012.VIE.00.000 | Ty treo thép mạ kẽm, KT: M10, dài 1 mét | Ty treo thép mạ kẽm, KT: M10, dài 1 mét |  | Cái | 0
5628 | 4.41.12.012.CHN.00.000 | Ty ren phôi thép C45 M12 | Ty ren phôi thép C45 M12 |  | Mét | 0
5629 | 4.41.12.012.VIE.00.000 | Ty ren phôi thép C45 M12 | Ty ren phôi thép C45 M12 |  | Mét | 0
5630 | 4.41.12.013.CHN.00.000 | Ty ren thép đen M12x1000mm | Ty ren thép đen M12x1000mm |  | Cây | 0
5631 | 4.41.12.013.VIE.00.000 | Ty ren thép đen M12x1000mm | Ty ren thép đen M12x1000mm |  | Cây | 0
5632 | 4.41.12.013.VIE.99.000 | Ty ren thép đen M12 |  |  | Mét | 6
5633 | 4.41.12.014.VIE.00.000 | Ty ren M12x3000mm thép mạ kẽm | Ty ren M12x3000mm thép mạ kẽm |  | Cây | 0
5634 | 4.41.12.060.VIE.00.000 | Gudong M12x60 | Gudong M12x60 |  | Bộ | 0
5635 | 4.41.12.060.VIE.99.000 | Gudong M12x60 inox 304 hai đầu ren (+ 2 long đền + 2 đai ốc ) |  |  | Bộ | 0
5636 | 4.41.12.061.VIE.00.000 | Gudong M10x70 inox 304 hai đầu ren (+ 2 long đền + 2 đai ốc ) |  |  | Bộ | 10
5637 | 4.41.12.062.VIE.00.000 | Gudong M10x50 inox 304 hai đầu ren (+ 2 long đền + 2 đai ốc) |  |  | Bộ | 10
5638 | 4.41.12.070.VIE.00.000 | Ty ren M12x70, Bao gồm: 2 đệm vênh + 2 đai ốc, Vật liệu: inox 316 |  |  | Bộ | 0
5639 | 4.41.12.080.VIE.00.000 | Ty ren M12x80, Bao gồm: 2 đệm vênh + 2 đai ốc, Vật liệu: inox 316 |  |  | Bộ | 0
5640 | 4.41.12.085.CHN.00.000 | Ty ren M12x85mm + 2 đệm + 2 đai ốc, vật liệu SA106 Gr.B và mạ kẽm nhúng nóng |  |  | Cái | 0
5641 | 4.41.12.095.CHN.00.000 | Gudong ren cấy M12x95mm, Inox 316 | Gudong ren cấy M12x95mm, Inox 316 |  | Bộ | 0
5642 | 4.41.12.105.VIE.00.000 | Gudong hệ inch (gồm gudong + đai ốc), vật liệu: 316SS, KT: (1/2") M12.7x95L, bước ren 13G |  |  | Bộ | 8
5643 | 4.41.14.014.CHN.00.000 | Ty ren phôi thép C45 M14 | Ty ren phôi thép C45 M14 |  | Mét | 0
5644 | 4.41.14.014.VIE.00.000 | Ty ren phôi thép C45 M14 | Ty ren phôi thép C45 M14 |  | Mét | 0
5645 | 4.41.14.015.VIE.00.000 | Ty ren (stud bolt) thép mạ kẽm M14x65L (1 ty ren + 2 đai ốc + 2 long đền) | Ty ren (stud bolt) thép mạ kẽm M14x65L (1 ty ren + 2 đai ốc + 2 long đền) |  | Bộ | 0
5646 | 4.41.16.016.CHN.00.000 | Ty ren phôi thép C45 M16 | Ty ren phôi thép C45 M16 |  | Mét | 0
5647 | 4.41.16.016.VIE.00.000 | Ty ren phôi thép C45 M16 | Ty ren phôi thép C45 M16 |  | Mét | 0
5648 | 4.41.16.017.VIE.00.000 | Ty ren M16, L = 60mm (+ đai ốc) | Ty ren M16, L = 60mm (+ đai ốc) |  | Bộ | 0
5649 | 4.41.16.018.VIE.00.000 | Ty ren M16x40mm (+ đai ốc+long đền) thép đen | Ty ren M16x40mm (+ đai ốc+long đền) thép đen |  | Bộ | 0
5650 | 4.41.16.019.VIE.00.000 | Ty ren M16x40, Bao gồm: 2 đệm vênh + 2 đai ốc, Vật liệu: inox 316 |  |  | Bộ | 0
5651 | 4.41.16.063.VIE.00.000 | Ty ren suốt (stud bolt) M16x100 inox 316 + 2 đai ốc + 2 long đền |  |  | Bộ | 0
5652 | 4.41.16.064.VIE.00.000 | Ty ren suốt (stud bolt) M16x100 thép mạ kẽm + 2 đai ốc + 2 long đền | Ty ren suốt (stud bolt) M16x100 thép mạ kẽm + 2 đai ốc + 2 long đền |  | Bộ | 0
5653 | 4.41.16.065.VIE.00.000 | Ty ren suốt (stud bolt) M16x115 thép mạ kẽm + 2 đai ốc + 2 long đền | Ty ren suốt (stud bolt) M16x115 thép mạ kẽm + 2 đai ốc + 2 long đền |  | Bộ | 0
5654 | 4.41.16.070.CHN.00.000 | Gudong ren cấy M16x70mm, Inox 316 | Gudong ren cấy M16x70mm, Inox 316 |  | Bộ | 10
5655 | 4.41.16.100.VIE.00.000 | Gudong M16x100 | Gudong M16x100 |  | Bộ | 0
5656 | 4.41.16.120.VIE.00.000 | Ty ren M16x120, Bao gồm: 2 đệm vênh + 2 đai ốc, Vật liệu: A193GrB7/194Gr.2H |  |  | Bộ | 0
5657 | 4.41.16.121.VIE.00.000 | Gudong inox 316, M16x120 (2 đai ốc, 2 lông đền phẳng) |  |  | Bộ | 0
5658 | 4.41.16.160.VIE.00.000 | Ty ren M16x160, Bao gồm: 2 đệm vênh + 2 đai ốc, Vật liệu: A193GrB7/194Gr.2H |  |  | Bộ | 0
5659 | 4.41.16.170.CHN.00.000 | Gudong M16x170mm, Inox 304 | Gudong M16x170mm, Inox 304 |  | Bộ | 10
5660 | 4.41.18.018.CHN.00.000 | Ty ren phôi thép C45 M18 | Ty ren phôi thép C45 M18 |  | Mét | 0
5661 | 4.41.18.100.VIE.00.000 | Gudong ren suốt inox M18x100 (bao gồm 2 đai ốc + 2 lông đền phẳng) | Gudong ren suốt inox M18x100 (bao gồm 2 đai ốc + 2 lông đền phẳng) |  | Bộ | 0
5662 | 4.41.18.100.VIE.99.000 | Gudong inox M18x100 (bao gồm 2 đai ốc + 2 lông đền) | Gudong inox M18x100 (bao gồm 2 đai ốc + 2 lông đền) |  | Bộ | 0
5663 | 4.41.18.150.VIE.00.000 | Gudong inox 316 M18x150 (bao gồm 2 đai ốc + 2 lông đền phẳng) | Gudong inox 316 M18x150 (bao gồm 2 đai ốc + 2 lông đền phẳng) |  | Bộ | 0
5664 | 4.41.18.172.CHN.00.000 | Gudong M18x170mm, Inox 304 | Gudong M18x170mm, Inox 304 |  | Cái | 0
5665 | 4.41.18.172.VIE.99.000 | Gudong M18x170mm, inox 304 (+ 2 đai ốc + 2 long đền) |  |  | Bộ | 0
5666 | 4.41.20.013.VIE.00.000 | Gudong inox 304 M16x150 (bao gồm 2 đai ốc + 2 lông đền) |  |  | Bộ | 0
5667 | 4.41.20.020.CHN.00.000 | Ty ren phôi thép C45 M20 | Ty ren phôi thép C45 M20 |  | Mét | 0
5668 | 4.41.20.020.VIE.00.000 | Ty ren phôi thép C45 M20 | Ty ren phôi thép C45 M20 |  | Mét | 0
5669 | 4.41.20.080.VIE.00.000 | Ty ren M20x80, Bao gồm: 2 đệm vênh + 2 đai ốc, Vật liệu: A193GrB7/194Gr.2H |  |  | Bộ | 0
5670 | 4.41.20.120.CHN.00.000 | Gudong M20 x 100mm (gồm gudong, 1đai ốc/1vòng đệm bằng/1 vênh) Inox A4 - 316 L | Gudong M20 x 100mm (gồm gudong, 1đai ốc/1vòng đệm bằng/1 vênh) Inox A4 - 316 L |  | Bộ | 39
5671 | 4.41.20.122.VIE.00.000 | Gudong inox 316L M20x120mm (+đai ốc, long đền, đệm vênh) | Gudong inox 316L M20x120mm (+đai ốc, long đền, đệm vênh) |  | Bộ | 0
5672 | 4.41.20.123.CHN.00.000 | Gudong thép đen ren suốt M20x90 (+đai ốc, long đền phẳng, long đền vênh) | Gudong thép đen ren suốt M20x90 (+đai ốc, long đền phẳng, long đền vênh) |  | Bộ | 4
5673 | 4.41.20.124.CHN.00.000 | Gudong thép đen ren suốt M20x125 (+đai ốc, long đền phẳng, long đền vênh) | Gudong thép đen ren suốt M20x125 (+đai ốc, long đền phẳng, long đền vênh) |  | Bộ | 4
5674 | 4.41.20.125.VIE.00.000 | Ty ren M20x125, Bao gồm: đệm vênh + 2 đai ốc, Vật liệu: A193GrB7/194Gr.2H |  |  | Bộ | 0
5675 | 4.41.20.180.VIE.00.000 | Ty ren M20x180, Bao gồm: đệm vênh + 2 đai ốc, Vật liệu: A193GrB7/194Gr.2H |  |  | Bộ | 0
5676 | 4.41.20.220.VIE.00.000 | Ty ren suốt inox 316, M20x220mm (+ đệm + đai ốc) |  |  | Bộ | 0
5677 | 4.41.22.022.CHN.00.000 | Ty ren phôi thép C45 M22 | Ty ren phôi thép C45 M22 |  | Mét | 0
5678 | 4.41.22.023.VIE.00.000 | Ty ren M22x210, Bao gồm: 2 đệm vênh +2 đai ốc, Vật liệu: A193GrB7/194Gr.2H |  |  | Bộ | 0
5679 | 4.41.22.024.VIE.00.000 | Ty ren inox 304 M22x180 (+ 2 đai ốc, 2 lông đền phẳng, 2 đệm vênh) |  |  | Bộ | 0
5680 | 4.41.24.024.CHN.00.000 | Ty ren phôi thép C45 M24 | Ty ren phôi thép C45 M24 |  | Mét | 0
5681 | 4.41.24.024.VIE.00.000 | Ty ren phôi thép C45 M24 | Ty ren phôi thép C45 M24 |  | Mét | 2
5682 | 4.41.24.028.VIE.00.000 | Ty ren thép đen M24x1000mm (gồm 8 đai ốc, 8 lông đền), cấp bền 8.8 |  |  | Cây | 2
5683 | 4.41.27.474.VIE.00.000 | Thanh ren (eye-bolt) inox 316, KT: Ren M24, L=307, bước ren P=3.0 | Thanh ren (eye-bolt) inox 316, KT: Ren M24, L=307, bước ren P=3.0 |  | Cái | 0
5684 | 4.41.27.475.VIE.00.000 | Thanh ren thép Ø27x475L (1 thanh ren + 5 đai ốc) Loại có 2 đầu ren M27 x bước P = 3mm (1 đầu dài 155mm, 1 đầu ren dài 120mm) | Thanh ren thép Ø27x475L (1 thanh ren + 5 đai ốc) Loại có 2 đầu ren M27 x bước P = 3mm (1 đầu dài 155mm, 1 đầu ren dài 120mm) |  | Bộ | 0
5685 | 4.41.30.030.CHN.00.000 | Ty ren phôi thép C45 M30 | Ty ren phôi thép C45 M30 |  | Mét | 0
5686 | 4.41.30.030.VIE.00.000 | Ty ren phôi thép C45 M30 | Ty ren phôi thép C45 M30 |  | Mét | 0
5687 | 4.41.30.128.CHN.00.000 | Gudong M30x125mm, Inox 316L | Gudong M30x125mm, Inox 316L |  | Bộ | 276
5688 | 4.41.30.130.CHN.00.000 | Gudong ren cấy A4 - 316 L M30 x 125mm (bộ gồm gurong, vòng đệm/1đai ốc) | Gudong ren cấy A4 - 316 L M30 x 125mm (bộ gồm gurong, vòng đệm/1đai ốc) |  | Bộ | 158
5689 | 4.41.34.036.CHN.00.000 | Ty ren phôi thép C45 M36 | Ty ren phôi thép C45 M36 |  | Mét | 25
5690 | 4.41.34.036.VIE.00.000 | Ty ren phôi thép C45 M36 | Ty ren phôi thép C45 M36 |  | Mét | 6
5691 | 4.43.08.008.CHN.00.000 | Ty ren phôi Inox 304 M8 | Ty ren phôi Inox 304 M8 |  | Mét | 0
5692 | 4.43.08.008.VIE.00.000 | Ty ren phôi Inox 304 M8 | Ty ren phôi Inox 304 M8 |  | Mét | 0
5693 | 4.43.08.308.CHN.00.000 | Ty ren phôi Inox 316 M8 | Ty ren phôi Inox 316 M8 |  | Mét | 0
5694 | 4.43.08.308.VIE.00.000 | Ty ren phôi Inox 316 M8 | Ty ren phôi Inox 316 M8 |  | Mét | 0
5695 | 4.43.08.309.VIE.00.000 | Ty ren suốt (stud bolt) thép carbon mạ kẽm, M16xL90mm + 02 đai ốc + 02 đệm |  |  | Bộ | 0
5696 | 4.43.10.010.CHN.00.000 | Ty ren phôi Inox 304 M10 | Ty ren phôi Inox 304 M10 |  | Mét | 0
5697 | 4.43.10.010.VIE.00.000 | Ty ren phôi Inox 304 M10 | Ty ren phôi Inox 304 M10 |  | Mét | 0
5698 | 4.43.10.310.CHN.00.000 | Ty ren phôi Inox 316 M10 | Ty ren phôi Inox 316 M10 |  | Mét | 0
5699 | 4.43.10.310.VIE.00.000 | Ty ren phôi Inox 316 M10 | Ty ren phôi Inox 316 M10 |  | Mét | 0
5700 | 4.43.12.012.CHN.00.000 | Ty ren phôi Inox 304 M12 | Ty ren phôi Inox 304 M12 |  | Mét | 0
5701 | 4.43.12.012.VIE.00.000 | Ty ren phôi Inox 304 M12 | Ty ren phôi Inox 304 M12 |  | Mét | 0
5702 | 4.43.12.312.CHN.00.000 | Ty ren phôi Inox 316 M12 | Ty ren phôi Inox 316 M12 |  | Mét | 0
5703 | 4.43.12.312.VIE.00.000 | Ty ren phôi Inox 316 M12 | Ty ren phôi Inox 316 M12 |  | Mét | 0
5704 | 4.43.14.014.CHN.00.000 | Ty ren phôi Inox 304 M14 | Ty ren phôi Inox 304 M14 |  | Mét | 0
5705 | 4.43.14.014.VIE.00.000 | Ty ren phôi Inox 304 M14 | Ty ren phôi Inox 304 M14 |  | Mét | 0
5706 | 4.43.14.314.CHN.00.000 | Ty ren phôi Inox 316 M14 | Ty ren phôi Inox 316 M14 |  | Mét | 0
5707 | 4.43.14.314.VIE.00.000 | Ty ren phôi Inox 316 M14 | Ty ren phôi Inox 316 M14 |  | Mét | 0
5708 | 4.43.16.016.CHN.00.000 | Ty ren phôi Inox 304 M16 | Ty ren phôi Inox 304 M16 |  | Mét | 0
5709 | 4.43.16.016.VIE.00.000 | Ty ren phôi Inox 304 M16 | Ty ren phôi Inox 304 M16 |  | Mét | 0
5710 | 4.43.16.316.CHN.00.000 | Ty ren phôi Inox 316 M16 | Ty ren phôi Inox 316 M16 |  | Mét | 0
5711 | 4.43.16.316.VIE.00.000 | Ty ren phôi Inox 316 M16 | Ty ren phôi Inox 316 M16 |  | Mét | 0
5712 | 4.43.20.020.CHN.00.000 | Ty ren phôi Inox 304 M20 | Ty ren phôi Inox 304 M20 |  | Mét | 0
5713 | 4.43.20.020.VIE.00.000 | Ty ren phôi Inox 304 M20 | Ty ren phôi Inox 304 M20 |  | Mét | 0
5714 | 4.43.20.320.CHN.00.000 | Ty ren phôi Inox 316 M20 | Ty ren phôi Inox 316 M20 |  | Mét | 0
5715 | 4.43.20.320.VIE.00.000 | Ty ren phôi Inox 316 M20 | Ty ren phôi Inox 316 M20 |  | Mét | 0
5716 | 4.43.24.024.CHN.00.000 | Ty ren phôi Inox 304 M24 | Ty ren phôi Inox 304 M24 |  | Mét | 0
5717 | 4.43.24.024.VIE.00.000 | Ty ren phôi Inox 304 M24 | Ty ren phôi Inox 304 M24 |  | Mét | 0
5718 | 4.43.24.024.VIE.99.000 | Ty ren Inox 304 M24 (+ 2 đai ốc, 2 lông đền phẳng, 2 đệm vênh), KT: M24x180 |  |  | Bộ | 48
5719 | 4.43.24.324.CHN.00.000 | Ty ren phôi Inox 316 M24 | Ty ren phôi Inox 316 M24 |  | Mét | 0
5720 | 4.43.24.324.VIE.00.000 | Ty ren phôi Inox 316 M24 | Ty ren phôi Inox 316 M24 |  | Mét | 0
5721 | 4.43.30.030.CHN.00.000 | Ty ren phôi Inox 304 M30 | Ty ren phôi Inox 304 M30 |  | Mét | 25
5722 | 4.43.30.030.VIE.00.000 | Ty ren phôi Inox 304 M30 | Ty ren phôi Inox 304 M30 |  | Mét | 5
5723 | 4.43.30.330.CHN.00.000 | Ty ren phôi Inox 316 M30 | Ty ren phôi Inox 316 M30 |  | Mét | 25
5724 | 4.43.30.330.VIE.00.000 | Ty ren phôi Inox 316 M30 | Ty ren phôi Inox 316 M30 |  | Mét | 0
5725 | 4.43.36.036.CHN.00.000 | Ty ren phôi Inox 304 M36 | Ty ren phôi Inox 304 M36 |  | Mét | 25
5726 | 4.43.36.036.VIE.00.000 | Ty ren phôi Inox 304 M36 | Ty ren phôi Inox 304 M36 |  | Mét | 6
5727 | 4.43.36.336.CHN.00.000 | Ty ren phôi Inox 316 M36 | Ty ren phôi Inox 316 M36 |  | Mét | 25
5728 | 4.43.36.336.VIE.00.000 | Ty ren phôi Inox 316 M36 | Ty ren phôi Inox 316 M36 |  | Mét | 6
5729 | 4.47.02.004.VIE.00.000 | Vít tự khoan inox đầu tròn, M4.2mm x 25mm | Vít tự khoan inox đầu tròn, M4.2mm x 25mm |  | Cái | 0
5730 | 4.47.02.050.CHN.00.000 | Vít bake đầu bằng M12x50mm, inox 316 | Vít bake đầu bằng M12x50mm, inox 316 |  | Bộ | 0
5731 | 4.47.10.050.CHN.00.000 | Vít bake đầu bằng M10x50mm, inox 316 | Vít bake đầu bằng M10x50mm, inox 316 |  | Bộ | 0
5732 | 4.49.08.008.CHN.00.000 | Eyebolt M8x15mm; Vật liệu: thép mạ kẽm | Eyebolt M8x15mm; Vật liệu: thép mạ kẽm |  | Cái | 0
5733 | 4.49.08.009.VIE.00.000 | Bulong inox 316 M16x100mm |  |  | Cái | 0
5734 | 4.49.08.011.VIE.00.000 | Bulong thép đen ren lửng M30x160L (phần ren lửng dài 74mm), bước ren 3.5 Gr 8.8 + long đền phẳng |  |  | Bộ | 0
5735 | 4.49.08.012.VIE.00.000 | Bulong thép đen M24x120, long đền, đệm vênh, cấp bền: 8.8 Gr |  |  | Bộ | 0
5736 | 4.49.08.013.VIE.00.000 | Bulong lục giác chìm đầu trụ ren suốt M24, bước ren 3mm, L120mm, vật liệu A193-B7 |  |  | Cái | 0
5737 | 4.52.04.032.CHN.00.000 | Bolt / bu lông Tag no:3-0733-7290-00 | Bulong Tag no:3-0733-7290-00 Vật liệu: Thép đen |  | Cái | 18
5738 | 4.52.04.033.CHN.00.000 | Bolt / bu lông Tag no:3-0733-6490-01 | Bulong Tag no:3-0733-6490-01 Vật liệu: Thép đen |  | Cái | 16
5739 | 4.52.04.034.VIE.00.000 | Bulong lục giác ngoài M12xL30 thép mạ kẽm |  |  | Cái | 0
5740 | 4.52.04.039.VIE.00.000 | Bu lông lục giác chìm đầu tròn ren suốt M12x1.75mm, Cường độ 8.8, Thép mạ kẽm, KT (mm): D=18 k=11 L=35 |  |  | Cái | 0
5741 | 4.52.06.006.VIE.00.000 | Vít trí lục giác Inox, M6x6 | Vít trí lục giác Inox, M6x6 |  | Cái | 0
5742 | 4.52.06.007.VIE.00.000 | Vít trí lục giác (set screw) M10xL12, vật liệu SUS316 |  |  | Cái | 0
5743 | 4.52.06.008.VIE.00.000 | Vít trí lục giác (set screw) M6xL16, vật liệu SUS316 |  |  | Cái | 0
5744 | 4.52.06.009.VIE.00.000 | Vít trí lục giác chìm M10x1x8mm, thép đen cấp bền 10.9 |  |  | Bộ | 0
5745 | 4.52.06.010.VIE.00.000 | Bulong mạ kẽm M30x120mm, bao gồm 02 đai ốc và long đền |  |  | Bộ | 0
5746 | 4.52.06.011.VIE.00.000 | Vít trí lục giác chìm M12x1.75x40mm, thép đen cấp bền 10.9 |  |  | Bộ | 0
5747 | 4.52.08.071.SWE.00.000 | Bu lông + đai ốc A4 -316L chịu lực 800N/mm2 M10x60 | KT: M10x60 (+đai ốc, lông đền, đệm vênh) Vật liệu: A4-316L chịu lực 800N/mm2 |  | Bộ | 0
5748 | 4.52.08.750.SWE.00.000 | Bu lông 316L, 800N/mm2 M14x50 (bu lông, đai ốc, lông đền) | KT: M14x50 (+đai ốc, lông đền, đệm vênh) Vật liệu: Inox A4-316L chịu lực 800N/mm2 |  | Bộ | 0
5749 | 4.52.08.760.SWE.00.000 | Bu lông 316L, 800N/mm2 M14x60 (bu lông, đai ốc, lông đền) | KT: M14x60 (+đai ốc, lông đền, đệm vênh) Vật liệu: Inox A4-316L chịu lực 800N/mm2 |  | Bộ | 0
5750 | 4.52.20.032.CHN.00.000 | Bulong Inox 316L M8x60mm | Bulong Inox 316L M8x60mm |  | Bộ | 0
5751 | 4.52.20.033.VIE.00.000 | Bu lông inox 304, M14x60 |  |  | Bộ | 0
5752 | 4.52.20.040.CHN.00.000 | Bulong Inox 316L M10x60mm | Bulong Inox 316L M10x60mm |  | Bộ | 0
5753 | 4.52.20.092.JPN.00.000 | Đai ốc / Hex nut SUS 304 Part no: 9200.7 |  |  | Cái | 2
5754 | 4.52.20.514.JPN.00.000 | MSV EHC PIPE/ EHC HEX SOC BOLT; Remark: 4KT108956P008 - Bulong đường ống nhớt EHC van MSV | MSV EHC PIPE/ EHC HEX SOC BOLT; Remark: 4KT108956P008 - Bulong đường ống nhớt EHC van MSV |  | Cái | 20
5755 | 4.52.20.514.JPN.99.000 | CV EHC PIPE/ EHC HEX SOC BOLT; Remark: 4KT108956P008 - Bulong đường ống nhớt EHC van CV | CV EHC PIPE/ EHC HEX SOC BOLT; Remark: 4KT108956P008 - Bulong đường ống nhớt EHC van CV |  | Cái | 16
5756 | 4.52.20.515.JPN.00.000 | MSV EHC PIPE/ EHC HEX SOC BOLT; Remark: Remark: 4KT108956P002- Bulong đường ống nhớt EHC van MSV | MSV EHC PIPE/ EHC HEX SOC BOLT; Remark: Remark: 4KT108956P002- Bulong đường ống nhớt EHC van MSV |  | Cái | 20
5757 | 4.52.20.516.JPN.00.000 | Hex Bolt M30 For CV Coupling; Remark: K0HHM30X150S1 - Bulong cho khớp nối van CV | Hex Bolt M30 For CV Coupling; Remark: K0HHM30X150S1 - Bulong cho khớp nối van CV |  | Cái | 12
5758 | 4.52.20.517.JPN.00.000 | Tap Stud For IV Yoke; Remark: 3KT117919P204 - Chốt khóa phần truyền động van ICV | Tap Stud For IV Yoke; Remark: 3KT117919P204 - Chốt khóa phần truyền động van ICV |  | Cái | 32
5759 | 4.52.20.518.JPN.00.000 | Hex Nut For IV Yoke; Remark: 3KT118124P065 - Đai ốc giữ truyền động van ICV | Hex Nut For IV Yoke; Remark: 3KT118124P065 - Đai ốc giữ truyền động van ICV |  | Cái | 32
5760 | 4.52.20.519.JPN.00.000 | Hex Bolt For IV Actuator; Remark: K0HHM30X110S1 - Bulong truyền động van ICV | Hex Bolt For IV Actuator; Remark: K0HHM30X110S1 - Bulong truyền động van ICV |  | Cái | 24
5761 | 4.52.20.519.JPN.99.000 | Hex Bolt For RSV Actuator; Remark: K0HHM30X110S1 - Bulong truyền động van RSV | Hex Bolt For RSV Actuator; Remark: K0HHM30X110S1 - Bulong truyền động van RSV |  | Cái | 24
5762 | 4.52.20.520.JPN.00.000 | Hex Bolt For IV Coupling; Remark: 4KT128121P001/ 1KT111933P015 - Bulong giữ khớp nối truyền động van ICV | Hex Bolt For IV Coupling; Remark: 4KT128121P001/ 1KT111933P015 - Bulong giữ khớp nối truyền động van ICV |  | Cái | 12
5763 | 4.52.20.521.JPN.00.000 | Flat Washer For IV Coupling; Remark: 1KT111933P017 - Long đền đai ốc van ICV | Flat Washer For IV Coupling; Remark: 1KT111933P017 - Long đền đai ốc van ICV |  | Cái | 12
5764 | 4.52.20.522.JPN.00.000 | Stud For RSV Yoke; Remark: 4KT111976P001 - Đinh tán cho bệ van RSV | Hex Bolt For IV Coupling; Remark: 4KT128121P001/ 1KT111933P015 - Bulong giữ khớp nối truyền động van ICV |  | Cái | 64
5765 | 4.52.20.523.JPN.00.000 | Hex Bolt For RSV Coupling; Remark: K0HHM30X160 S1 - Đai ốc cho khớp nối van RSV | Hex Bolt For RSV Coupling; Remark: K0HHM30X160 S1 - Đai ốc cho khớp nối van RSV |  | Cái | 12
5766 | 4.52.20.524.GBR.00.000 | 5/8-11 HEX NUT, Part number: 863015-3100, Sootblower type: IR 2H (Bulong) | 5/8-11 HEX NUT, Part number: 863015-3100, Sootblower type: IR 2H (Bulong) |  | Cái | 6
5767 | 4.52.20.525.GBR.00.000 | M12 HEX FLANGE NUT, Part number: 930705-8909, Sootblower type: IR 2H (Bulong) | M12 HEX FLANGE NUT, Part number: 930705-8909, Sootblower type: IR 2H (Bulong) |  | Cái | 6
5768 | 4.52.20.526.GBR.00.000 | HEX NUT M20 X 2.5 CLASS 2H, Part number: 397474-010A, Sootblower type: IR 2H | HEX NUT M20 X 2.5 CLASS 2H, Part number: 397474-010A, Sootblower type: IR 2H |  | Cái | 2
5769 | 4.52.20.527.GBR.00.000 | STUD M20 X 2.5 X 080 LG, Part number: 397473-J080, Sootblower type: IR 2H | STUD M20 X 2.5 X 080 LG, Part number: 397473-J080, Sootblower type: IR 2H |  | Cái | 2
5770 | 4.55.08.006.VIE.00.000 | Tắc kê nở sắt M6 | Tắc kê nở sắt M6 |  | Cái | 0
5771 | 4.55.08.010.VIE.00.000 | Tắc kê sắt 10mm | Tắc kê sắt 10mm |  | Cái | 0
5772 | 4.55.08.011.VIE.00.000 | Vít nở đóng (tắc kê đạn) thép mạ kẽm, KT: M10x40 | Vít nở đóng (tắc kê đạn) thép mạ kẽm, KT: M10x40 |  | Cái | 0
5773 | 4.55.08.012.VIE.00.000 | Tắc kê nở đóng bắt ty ( tắc kê đạn) M12 | Tắc kê nở đóng bắt ty ( tắc kê đạn) M12 |  | Cái | 0
5774 | 4.55.08.013.VIE.00.000 | Tắc kê sắt nở, M10x100mm |  |  | Cái | 0
5775 | 4.55.08.310.CHN.00.000 | Tắc kê inox M10 |  |  | Bộ | 0
5776 | 4.55.08.312.VIE.00.000 | Tắc kê inox M12 | Tắc kê inox M12 |  | Cái | 0
5777 | 4.55.08.316.VIE.00.000 | Tắc kê Inox 316, M16 x170mm | Tắc kê Inox 316, M16 x170mm |  | Cái | 0
5778 | 4.55.12.030.VIE.00.000 | Bu long Inox 316 M12 x 30 (+đai ốc + long đền thẳng + long đền vênh) | KT: M12x30 (+đai ốc, lông đền, đệm vênh) Vật liệu: Inox 316 |  | Bộ | 0
5779 | 4.55.12.060.THA.00.000 | Bu long Inox 316 M12 x 60 (+đai ốc + lông đền + đệm vênh) | KT: M12x60 (+đai ốc, lông đền, đệm vênh) Vật liệu: Inox 316 |  | Bộ | 0
5780 | 4.65.05.050.VIE.00.000 | Đai ốc giữ đầu ống Feed tube, KT: 89x50x50mm |  |  | Cái | 0
5781 | 4.65.05.051.JPN.00.C00 | Đai ốc hoa (Castle nut), UN5, φ B =194; C= 159, Material: 1Cr-0.5Mo-V, code no: K2CSTN50 H7 |  |  | Cái | 1
5782 | 4.65.05.052.JPN.00.C00 | Đai ốc hoa (Castle nut) UN5, φ B =194; C= 159, Material: 12Cr-Mo-W-V, code no: K2CSTN50 H7 (LOWER) |  |  | Cái | 1
5783 | 4.65.05.053.JPN.00.C00 | Đai ốc hoa (Castle nut) UH6 1/2, φ B =235; C=208, Material: 10.7Cr-Mo-V-Nb-N, code no: K2CSUT64 PRG +D1235D3195 |  |  | Cái | 2
5784 | 4.65.05.054.JPN.00.C00 | Đai ốc hoa (Castle nut) UN4, φ B =156; C= 130, Material: 1Cr-0.5Mo-V, code no: K2CSTN40 H7 |  |  | Cái | 4
5785 | 4.65.05.055.JPN.00.C00 | Đai ốc hoa (Castle nut) UN3 1/2, φ B =137; C= 117, Material: 1Cr-0.5Mo-V, code no: K2CSTN34 H7 |  |  | Cái | 2
5786 | 4.65.05.056.JPN.00.C00 | Đai ốc hoa (Castle nut) UN6, φ B =235, C= 190, Material: 12Cr-Mo-W-V, code no: 3KS129628 P-1 (UPPER) |  |  | Cái | 0
5787 | 4.65.05.057.JPN.00.C00 | Đai ốc hoa (Castle nut) UH7 1/2, φ B =270, C= 238, Material: 10.7Cr-Mo-V-Nb-N, code no: K2CS +D1270D3219(UPPER) |  |  | Cái | 1
5788 | 4.65.05.058.JPN.00.C00 | Đai ốc hoa (Castle nut) UN5, φ B =194; C= 159, Material: 10.7Cr-Mo-V-Nb-N, code no: K2CSTN50 PRG |  |  | Cái | 1
5789 | 4.65.05.059.JPN.00.C00 | Đai ốc hoa (Castle nut) UN4, φ B =156; C= 130, Material: 10.7Cr-Mo-V-Nb-N, code no: K2CSTN40 PRG |  |  | Cái | 1
5790 | 4.65.05.060.JPN.00.C00 | Đai ốc hoa (Castle nut) UN3, φ B =117; C= 98, Material: 1Cr-0.5Mo-V, code no: K2CSTN30 H7 |  |  | Cái | 1
5791 | 4.65.05.061.JPN.00.C00 | Đai ốc hoa (Castle nut) UN6, φ B =235; C= 190, Material: 1Cr-0.5Mo-V, code no: 3KS129628 P-1 |  |  | Cái | 1
5792 | 4.65.05.062.JPN.00.C00 | Đai ốc hoa (Castle nut) UH7, φ B =270; C=225, Material: 12Cr-Mo-W-V, code no: K2CSUT70 H7 |  |  | Cái | 1
5793 | 4.65.05.063.JPN.00.C00 | Đai ốc hoa (Castle nut) UH7, φ B =270; C=225, Material: 10.7Cr-Mo-V-Nb-N, code no: K2CSUT70 PRG |  |  | Cái | 1
5794 | 4.65.05.064.JPN.00.C00 | Đai ốc hoa (Castle nut) UH6 1/2, φ B =235; C=208, Material: 12Cr-Mo-W-V, code no:3KS131909 P-1 |  |  | Cái | 1
5795 | 4.65.05.065.VIE.00.000 | Đai ốc giữa vách ngăn M16x2.0, cho bộ lọc SWRO,vVật liệu Nitronic 50, KT ( mm): ĐK ngoài 30, ĐK trong M16x2, chiều dài 27, có tay cầm |  |  | Cái | 0
5796 | 4.65.05.601.VIE.00.000 | Đai ốc thép đen M20 | Đai ốc thép đen M20 |  | Cái | 0
5797 | 4.65.05.630.CHN.00.000 | Đai ốc M30x3.5mm inox 316 | Size: M30x3.5mm; Chất liệu: inox 316 |  | Cái | 0
5798 | 4.65.05.631.JPN.00.000 | Hex Bolt M30 For MSV Actuator; Remark: K0HHM30X120S1 - Đai ốc M30 cho cơ cấu truyền động van MSV | Size: M30; Remark: K0HHM30X120S1 |  | Cái | 100
5799 | 4.67.07.008.KOR.00.000 | Nut and cutting ring, Thread: M14x1.5, Dimensions: Ø8mm | Nut and cutting ring, Thread: M14x1.5, Dimensions: Ø8mm |  | Bộ | 0
5800 | 4.67.07.008.KOR.99.000 | Nut and cutting ring - Part No. DL08, Thread: M14x1.5, Dimensions: Ø8mm |  |  | Cái | 30
5801 | 4.67.07.008.VIE.00.000 | Nut and cutting ring - Part No. DL08, Thread: M14x1.5, Dimensions: Ø8mm | Nut and cutting ring - Part No. DL08, Thread: M14x1.5, Dimensions: Ø8mm |  | Bộ | 0
5802 | 4.67.07.518.USA.00.000 | Nut; + Heavy hex, 3/4"-10, PTFE coated (2H) + Vật liệu: ASTM A194 grade 2H (sử dụng cho bơm tuần hoàn SWRO hệ thống xử lý nước |  |  | Cái | 0
5803 | 4.67.07.519.CHN.99.000 | Nut + Heavy hex, 1/2"-13, vật liệu: 316SS, sử dụng cho bơm tuần hoàn model: HP-3471 (No.13) |  |  | Cái | 0
5804 | 4.67.07.519.USA.00.000 | Nut; + Heavy hex, 1/2"-13, PTFE coated (2H) + Vật liệu: ASTM A194 grade 2H (sử dụng cho bơm tuần hoàn SWRO hệ thống xử lý nước |  |  | Cái | 0
5805 | 4.67.07.653.USA.00.000 | Nut Electrode (Đai ốc) Parr 653DD | Nut Electrode (Đai ốc) Parr 653DD |  | Cái | 0
5806 | 4.67.07.831.USA.00.000 | Nut/Đai ốc, Tag No: 2-001605-831-10-129 R2/1.23 | Tag No: 2-001605-831-10-129 R2/1.23 |  | Cái | 4
5807 | 4.67.07.832.USA.00.000 | Nut/Đai ốc, Tag No: 2-001605-831-10-129 R2/2.18 | Tag No: 2-001605-831-10-129 R2/2.18 |  | Cái | 4
5808 | 4.67.07.833.CHN.00.000 | Nut(M64) / Đai ốc | Size: M64; Tag No.: 3-1014-9391-00 |  | Cái | 24
5809 | 4.67.07.834.CHN.00.000 | Nut(M72*6) / Đai ốc | Size: M72*6; Tag No.: 3-1114-1091-00 |  | Cái | 18
5810 | 4.67.07.835.CHN.00.000 | Nut(M80*6) /Đai ốc | Size: M80*6; Tag No.: 3-1114-1190-00 |  | Cái | 4
5811 | 4.67.07.836.CHN.00.000 | Nut / Đai ốc Tag no: 5-2205-0024-01 | Nut / Đai ốc; Tag No.: 5-2205-0024-01 |  | Cái | 14
5812 | 4.67.07.837.KOR.00.000 | Nut, lifting eye, 12"-13, 316, 10085-01 -size: PX - TOOL KIT / Vòng treo kèm đai ốc | Nut, lifting eye, 12"-13, 316, 10085-01 -size: PX - TOOL KIT / Vòng treo kèm đai ốc |  | Cái | 1
5813 | 4.67.07.838.KOR.00.000 | Rod, spinning, rotor, 30100-01 -size: PX - TOOL KIT / Thanh quay |  |  | Cái | 2
5814 | 4.67.07.839.CHN.00.000 | Nut / Đai ốc 3-1114-4490-00 | Nut/Đai ốc; Tag No.: 3-1114-4490-00 |  | Cái | 2
5815 | 4.67.07.840.CHN.00.000 | Nut / Đai ốc M24, Tag no: 5-2205-0024-X5 |  |  | Cái | 7
5816 | 4.67.07.841.USA.00.000 | Đai ốc (Nut), ĐK ngoài (Tube OD): 1/4 inch, Ren (Thread): 7/16 UNF, mã: SS-402-1 |  |  | Cái | 0
5817 | 4.69.12.013.CHN.99.000 | Vít bắn tôn đầu dù đuôi cá 1P3 (13mm) inox 304, 1kg/bịch |  |  | Bịch | 0
5818 | 4.69.12.013.TPE.99.000 | Vít bắn tôn đầu dù đuôi cá 1P3 (13mm), 1kg/bịch |  |  | Bịch | 0
5819 | 4.69.12.013.VIE.00.000 | Vít đuôi cá, đầu dù tự khoan dài 1.3 cm | Vít đuôi cá, đầu dù tự khoan dài 1.3 cm |  | Cái | 0
5820 | 4.69.12.020.VIE.00.000 | Vít bắn tôn đầu lục giác dài 20mm (200 con/ bịch) |  |  | Bịch | 0
5821 | 4.69.12.025.VIE.00.000 | Vít bắn tôn đầu lục giác, Chiều dài: 25mm, Vật liệu: inox 304 |  |  | Kg | 0
5822 | 4.69.12.040.VIE.99.000 | Vít bắt tôn đuôi én M4x20mm | Vít bắt tôn đuôi én M4x20mm |  | Bịch | 0
5823 | 4.69.12.050.VIE.99.000 | Vít bắt tôn 5 phân | Vít bắt tôn 5 phân |  | Bịch | 0
5824 | 4.69.12.051.VIE.00.000 | Vít bắn tole 5cm | Vít bắn tole 5cm |  | Cái | 0
5825 | 4.69.12.052.CHN.00.000 | Vít bắt tôn đầu dù mạ kẽm + đệm cao su | Vít bắt tôn đầu dù mạ kẽm + đệm cao su |  | Kg | 0
5826 | 4.69.12.053.VIE.00.000 | Vít bắn tôn 10mm | Vít bắn tôn 10mm |  | Kg | 0
5827 | 4.69.12.053.VIE.99.000 | Vít bắn tôn 10mm | Vít bắn tôn 10mm |  | Bịch | 0
5828 | 4.69.12.054.USA.00.000 | Vít cố định tấm tạo áp 5410100 | Vít cố định tấm tạo áp 5410100 |  | Cái | 0
5829 | 4.69.12.055.TPE.00.000 | Vít bắn tôn tự khoan đầu dù H4 dài 20mm |  |  | Kg | 0
5830 | 4.69.12.831.USA.00.000 | Cap Screw/Vít, Tag No: 2-001605-831-10-129 R2/1.06 | Tag No: 2-001605-831-10-129 R2/1.06 |  | Cái | 12
5831 | 4.69.12.832.USA.00.000 | Cap Screw/Vít, Tag No: 2-001605-831-10-129 R2/1.07 | Tag No: 2-001605-831-10-129 R2/1.07 |  | Cái | 4
5832 | 4.69.12.833.USA.00.000 | Set Screw/Bộ vít | Set Screw/Bộ vít |  | Cái | 3
5833 | 4.69.12.834.CHN.00.000 | Screw / Vít Tag no: 3-0207-5190-00 | Tag no: 3-0207-5190-00 |  | Cái | 2
5834 | 4.69.12.835.CHN.00.000 | Screw / Vít Tag no: 5-2125-1217-25 | Tag no: 5-2125-1217-25 |  | Cái | 3
5835 | 4.69.12.836.CHN.00.000 | Screw / Vít M36x240, Tag no: 3-0207-5190-02 |  |  | Cái | 2
5836 | 4.69.12.837.CHN.00.000 | Screw / Vít M24, Tag no: 3-0628-3190-04 |  |  | Cái | 1
5837 | 4.69.12.838.CHN.00.000 | Screw / Vít M10x25, Tag no: 5-2125-1420-25 |  |  | Cái | 1
5838 | 4.69.12.839.CHN.00.000 | Screw / Vít M20x80, Tag no: 5-2125-2246-25 |  |  | Cái | 0
5839 | 4.69.12.840.CHN.00.000 | Screw / Vít M24x150, Tag no: 5-2125-2460-25 |  |  | Cái | 2
5840 | 4.69.12.841.CHN.00.000 | Screw / Vít M24x40, Tag no: 5-2129-2429-11 |  |  | Cái | 7
5841 | 4.69.32.010.TPE.00.000 | Screw, Mã : 191-173 |  |  | Cái | 0
5842 | 4.69.32.010.USA.00.000 | Screw, Mã : 191-173 |  |  | Cái | 0
5843 | 4.69.32.066.VIE.00.000 | Vít bắn tôn mạ kẽm nhúng nóng BTEKS 12-14X20HGS (Đầu vặn lục giác, có lưỡi khoan Ø6,5x20mm), Bịch 200 con | Vít bắn tôn mạ kẽm nhúng nóng BTEKS 12-14X20HGS (Đầu vặn lục giác, có lưỡi khoan Ø6,5x20mm), Bịch 200 con |  | Bịch | 0
5844 | 4.69.52.831.USA.00.000 | Grease Fitting/Đầu nối, Tag No: 2-001605-831-10-129 R2/1.11 | Tag No: 2-001605-831-10-129 R2/1.11 |  | Cái | 2
5845 | 4.70.02.001.SUI.00.000 | Long đền khóa Nord Lock | Long đền khóa Nord Lock |  | Cái | 0
5846 | 4.70.02.002.VIE.00.000 | Long đền thép | Long đền thép |  | Cái | 0
5847 | 4.70.02.003.SWE.00.000 | Lông đền khóa Nord Lock M16 | Lông đền khóa Nord Lock M16 |  | Cái | 0
5848 | 4.70.02.004.SWE.00.000 | Lông đền khóa Nord Lock NL16 | Lông đền khóa Nord Lock NL16 |  | Cái | 0
5849 | 4.70.02.005.SWE.00.000 | Lông đền khóa Nord Lock M10 | Lông đền khóa Nord Lock M10 |  | Cái | 500
5850 | 4.70.02.006.CHN.00.000 | Lông đền thép, ĐK ngoài: 54mm, ĐK trong: 18mm, Độ dày: 5mm |  |  | Cái | 0
5851 | 4.70.02.006.VIE.00.000 | Lông đền thép, ĐK ngoài: 54mm, ĐK trong: 18mm, Độ dày: 5mm |  |  | Cái | 500
5852 | 4.70.02.006.VIE.99.000 | Lông đền, ĐK ngoài: 54mm, ĐK trong: 18mm |  |  | Cái | 0
5853 | 4.70.02.007.JPN.00.000 | Long đền hãm / Lock washer SUS 304 Part no 9311.3 |  |  | Cái | 0
5854 | 4.70.02.008.VIE.00.000 | Pát inox khoan lỗ 8 ly | Pát inox khoan lỗ 8 ly |  | Cái | 0
5855 | 4.70.02.009.JPN.00.000 | Long đền hãm / Lock washer SUS 304 Part no 9311.8 |  |  | Cái | 1
5856 | 4.70.02.010.SWE.00.000 | Long đền/Lock washer NL8 |  |  | Cái | 100
5857 | 4.70.02.011.SWE.00.000 | Long đền/Lock washer NL10 |  |  | Cái | 155
5858 | 4.70.02.012.SWE.00.000 | Lông đền khóa Nord Lock M24 |  |  | Cái | 0
5859 | 4.70.02.045.VIE.00.000 | Long đền phẳng, Kích thước: Ø45 x Ø22 x 5t (lỗ bulong 22mm), thép C45. |  |  | Cái | 0
5860 | 4.70.02.150.SWE.00.000 | Vòng khóa Steel Beering Lock Nut KM30 M150x2.0mm | Vòng khóa Steel Beering Lock Nut KM30 M150x2.0mm |  | Cái | 0
5861 | 4.70.02.156.IND.00.000 | Vòng khóa bằng thép không rỉ- 97452 | Vòng khóa bằng thép không rỉ- 97452 |  | Cái | 0
5862 | 4.70.02.157.IND.00.000 | Vòng khóa 8 inch bằng thép không gỉ - 47336 | Vòng khóa 8 inch bằng thép không gỉ - 47336 |  | Cái | 0
5863 | 4.70.02.158.IND.00.000 | Cùm vỏ 8 inch bằng thép không gỉ - 45042 | Size: 8 inch; chất liệu thép không gỉ - 45042 |  | Cái | 0
5864 | 4.70.02.440.VIE.00.000 | Pát thanh gạt, vật liệu SCM 440 | Pát thanh gạt than CSU vật liệu SCM 440 |  | Cái | 0
5865 | 4.70.02.442.VIE.00.000 | Pát nối thang cáp 200x100mm | Pát nối thang cáp 200x100mm |  | Cái | 0
5866 | 4.70.02.443.VIE.00.000 | Bass kẹp nắp thang máng cáp, Thép mạ kẽm |  |  | Cái | 0
5867 | 4.70.42.001.VIE.00.000 | Long đền vênh/ LOCK WASHER, OD63xID31, part number : 9311.1 ; 9311.2 |  |  | Cái | 0
5868 | 4.70.42.002.VIE.00.000 | Long đền vênh/ spring washer ID10.7xOD16, part number : 9300.5 |  |  | Cái | 0
5869 | 4.70.42.003.JPN.00.000 | Long đền vênh/ spring washer OD18xID12.7, part number : 9300.8 |  |  | Cái | 0
5870 | 4.74.66.831.USA.00.000 | Gland Bolt/Bu lông, Tag No: 2-001605-831-10-129 R2/1.22 | Bulong Tag No: 2-001605-831-10-129 R2/1.22 Vật liệu: Thép đen |  | Cái | 4
5871 | 4.74.66.832.USA.00.000 | Gland Bolt/Bu lông, Tag No: 2-001605-831-10-129 R2/2.17 | Bulong Tag No: 2-001605-831-10-129 R2/2.17 Vật liệu: Thép đen |  | Cái | 4
5872 | 4.74.66.833.BEL.00.000 | Bu lông nhiệt 1621301300 |  |  | Cái | 0
5873 | 4.74.66.833.FRA.00.000 | Bu lông nhiệt 1621301300 | Bu lông nhiệt 1621301300 Vật liệu: Thép đen |  | Cái | 0
5874 | 4.77.81.040.VIE.00.000 | Đinh rút rive | Đinh rút rive |  | Bịch | 0
5875 | 4.77.81.040.VIE.99.000 | Đinh ri vê nhôm-rút-4x10 mm | Đinh ri vê nhôm-rút-4x10 mm |  | Bịch | 0
5876 | 4.77.81.041.VIE.00.000 | Rive bấm tole (Đinh tán) | Rive bấm tole (Đinh tán) |  | Cái | 0
5877 | 4.77.81.041.VIE.99.000 | Rive bấm tole (Đinh tán) 1kg/bịch | Rive bấm tole (Đinh tán) 1kg/bịch |  | Bịch | 0
5878 | 4.77.81.187.USA.00.000 | Đinh bản lề RS 187J24 |  |  | Hộp | 0
5879 | 4.77.81.188.USA.00.000 | Đinh bản lề RS 187J48 |  |  | Hộp | 2
5880 | 4.77.90.001.VIE.00.000 | Vòng đệm gasket - Sprial wourd gasket 6" 2500# 316GR | Kích thước: 6 inch, Class 2500, Vật liệu: 316GR |  | Cái | 0
5881 | 4.77.90.002.CHN.00.000 | Vòng dẫn hướng cáp ELECTRIC HOIST, type: BCD |  |  | Bộ | 0
5882 | 4.77.90.003.VIE.00.000 | Má xích ngoài (Outer Link PLP A) ; KT: 63.5 x 281L x 9.5mm, Vật liệu: 65Mn |  |  | Cái | 0
5883 | 4.77.90.004.VIE.00.000 | Má xích ngoài (Outer Link PLP B) ; KT: 63.5 x 281L x 9.5mm, Vật liệu: 65Mn |  |  | Cái | 0
5884 | 4.77.90.005.VIE.00.000 | Má xích liên kết ; KT: 63.5 x 281L x 9.5mm, Vật liệu: 65Mn |  |  | Cái | 0
5885 | 4.77.90.006.VIE.00.000 | Vòng chặc bạc đạn C45, KT: 160x190x6 |  |  | Cái | 0
5886 | 4.77.90.007.USA.00.000 | Partition cover gasket #6 (Material: graphite W/304S.S; Size: t5; Part No: 008/07) |  |  | Bộ | 0
5887 | 4.77.90.008.AUT.00.000 | Partition gasket (t5 Drawing no: VT4-YK08 P1LAD 430051-009) | Chiều dày: 5mm, Dùng cho bình gia nhiệt 7, Bản vẽ: VT4-YK08-P1LAD-430051-009 |  | Bộ | 0
5888 | 4.77.90.008.CHN.99.000 | Partition cover gasket, mã: BPG8504, material: graphite W/304S.S, size: t4.5, Dw: VT4-YK08-P1LAD-430051-009, P/N: 009/15 |  |  | Bộ | 0
5889 | 4.77.90.008.SVK.00.000 | Partition gasket (t5 Drawing no: VT4-YK08 P1LAD 430051-009) | Chiều dày: 5mm, Dùng cho bình gia nhiệt 7, Bản vẽ: VT4-YK08-P1LAD-430051-009 |  | Bộ | 0
5890 | 4.77.90.009.CHN.99.000 | Chèn cơ khí/ Mechanical seal ED560-M25 |  |  | Bộ | 0
5891 | 4.77.90.009.TPE.00.000 | Phớt cơ khí ED560 - M25 ; Đường kính: 25mm |  |  | Cái | 0
5892 | 4.77.90.010.USA.00.000 | Valve stem packing Part No: 298443-010A (vòng chèn) | Part No: 298443-010A |  | Cái | 0
5893 | 4.77.90.011.CHN.00.000 | Vòng chặn FRB 5/170 |  |  | Cái | 4
5894 | 4.77.90.012.CHN.00.000 | Phớt cơ khí EDM560 - M30 | Loại: ED560 - M30 Đường kính trục (D1): 14 ~ 70mm. Nhiệt độ (t): -20 ~ 150 ℃. Áp suất (p1): Lên đến 0,5MPa. Tốc độ (Vg): 8 m / s (26 ft / s). Trục chuyển động: ± 1.0mm. |  | Cái | 0
5895 | 4.77.90.012.VIE.00.000 | Phớt cơ khí ED560 - M30 | Loại: ED560-M30 Đường kính trục (D1): 14 ~ 70mm. Nhiệt độ (t): -20 ~ 150 ℃. Áp suất (p1): Lên đến 0,5MPa. Tốc độ (Vg): 8 m / s (26 ft / s). Trục chuyển động: ± 1.0mm. |  | Cái | 0
5896 | 4.77.90.013.CHN.00.000 | Vành chèn cơ khí Model: ED560-M15 Eagle Burgmanm | Loại: ED560-M15 Đường kính trục (D1): 14 ~ 70mm. Nhiệt độ (t): -20 ~ 150 ℃. Áp suất (p1): Lên đến 0,5MPa. Tốc độ (Vg): 8 m / s (26 ft / s). Trục chuyển động: ± 1.0mm. |  | Bộ | 0
5897 | 4.77.90.014.CHN.00.000 | Vành chèn cơ khí Model: ED560-M14 Eagle Burgmanm | Chèn cơ khí/ Mechanical seal, Model: ED560-M14 Eagle Burgmanm |  | Bộ | 0
5898 | 4.77.90.014.CHN.99.000 | Chèn cơ khí Model: ED560-M14 Jiashan |  |  | Bộ | 0
5899 | 4.77.90.015.KOR.00.000 | Vành chèn cơ khí Mechanical seal phi 15, dùng cho bơm Model: PU-S400G | Model: PU-S400G Đường kính: phi 15. |  | Cái | 0
5900 | 4.77.90.016.CHN.00.000 | Chèn cơ khí, Mã PMP-01 | Phớt cơ khí PMP-01 |  | Bộ | 0
5901 | 4.77.90.017.SWE.00.000 | Vòng đệm hãm d=150mm; d1=171mm d2=205mm; B=2mm, f=16mm; M=145mm | Vòng đệm hãm d=150mm; d1=171mm d2=205mm; B=2mm, f=16mm; M=145mm |  | Cái | 0
5902 | 4.77.90.018.CHN.00.000 | Vòng đệm hãm 6 cánh (Lock washer) MB30, d=150mm, D=180mm, b=16mm (bề rộng cánh), Dày T=2mm | Vòng đệm hãm 6 cánh (Lock washer) MB30, D=180mm, d=150mm b=16mm (bề rộng cánh), Dày T=2mm |  | Cái | 0
5903 | 4.77.90.018.SWE.00.000 | Vòng đệm hãm D=180mm; d=150mm; b=16mm | Vòng đệm hãm d=150mm, D=180mm, b=16mm |  | Cái | 0
5904 | 4.77.90.019.CHN.00.000 | Vòng đệm hãm D=180mm; d=152mm; b=16mm (Lock washer) |  |  | Cái | 0
5905 | 4.77.90.019.SWE.00.000 | Vòng đệm hãm 6 cánh (Lock washer) + d=152mm + D=180mm + b=16mm (bề rộng cánh) + Dày T=2mm, MB30 | Vòng đệm hãm 6 cánh (Lock washer); ký hiệu MB30; d=152mm,D=180mm,b=16mm (bề rộng cánh), Dày T=2mm |  | Cái | 0
5906 | 4.77.90.020.CHN.00.000 | PACKING WASHER, Part number: 680703-00134A, Sootblower type: IK545 | Part number: 680703-00134A, Sootblower type: IK545 |  | Cái | 20
5907 | 4.77.90.021.CHN.00.000 | VALVE STEM GUIDE WASHER, Part number: 680206-12008A, Sootblower type: IK545 | VALVE STEM GUIDE WASHER, Part number: 680206-12008A, Sootblower type: IK545 |  | Cái | 20
5908 | 4.77.90.022.CHN.00.000 | NPT ADAPTER, Part number: 680703-00460A, Sootblower type: IK545 | NPT ADAPTER Part number: 680703-00460A, Sootblower type: IK545 |  | Cái | 5
5909 | 4.77.90.023.GBR.00.000 | RING, NECK, Part number: 392825-1127, Sootblower type: IR 2H | Neck Ring, Part number: 392825-1127, Sootblower type: IR 2H |  | Cái | 10
5910 | 4.77.90.024.GBR.00.000 | LOCK WASHER SPLIT 5/8, Part number: 863016-3100, Sootblower type: IR 2H | LOCK WASHER SPLIT 5/8 Đường kính: 5/8 inch Vật liệu: Thép không gỉ Part number: 863016-3100 Loại thổi bụi: IR 2H |  | Cái | 10
5911 | 4.77.90.025.GBR.00.000 | Retaining Ring, Part number: 907920-0056, Sootblower type: IR 2H (Vòng chặn) | Retaining Ring Part number: 907920-0056, Loại thổi bụi: IR 2H |  | Cái | 34
5912 | 4.77.90.026.GBR.00.000 | IR2H MOUNTING PLATE HYDRO 045, Part number: 399301-010A, Sootblower type: IR 2H | Gearbox Mounting Plate Part number: 399301-010A, Sootblower type: IR 2H |  | Cái | 5
5913 | 4.77.90.027.GBR.00.000 | DUST SEAL, Part number: 396853-010A, Sootblower type: IR 2H | Part number: 396853-010A, Sootblower type: IR 2H |  | Cái | 5
5914 | 4.77.90.028.JPN.00.000 | MSV Yoke Lock Plate For MSV Actuator; Remark: 4KT111995P001 - Tấm hãm cơ cấu truyền động van MSV | MSV Yoke Lock Plate For MSV Actuator; part no : 208 Dw Mfg: 4KT111995P001 material : SPCC-SD (Carbon steel) |  | Cái | 0
5915 | 4.77.90.029.JPN.00.000 | Lock Plate For Retainer; Remark: 4KT120852P001- Tấm chặn cho vòng chắn cơ cấu van | Lock Plate For Retainer; Remark: 4KT120852P001 |  | Cái | 8
5916 | 4.77.90.030.JPN.00.000 | Lock Plate For CV Coupling; Remark: 3KT124564P001- Tấm chặn giữ khớp nối van CV | Lock Plate For CV Coupling; part no: 210; Dw: 1KT111800 Dw Mfg: 3KT124564P001 material : SPCC-SD (Carbon steel ) |  | Cái | 0
5917 | 4.77.90.031.JPN.00.000 | Lock Plate For Ring; Remark: 3KT124612P001- Tấm chặn vòng làm kín | Lock Plate For Ring; Remark: 3KT124612P001 |  | Cái | 3
5918 | 4.77.90.032.JPN.00.000 | Lock Plate For Chamber; Remark: 3KT117172P001 - Tấm chặn thân van ICV | Lock Plate For Chamber; Remark: 3KT117172P001 |  | Cái | 3
5919 | 4.77.90.033.JPN.00.000 | Lock Plate For IV Actuator; Remark: 4KT111996P001 - Tấm chặn truyền động van ICV | Lock Plate For IV Actuator; Remark: 4KT111996P001 |  | Cái | 0
5920 | 4.77.90.033.JPN.99.000 | Lock Plate For RSV Actuator; Remark: 4KT111996P001 - Tấm chặn cho truyền động van RSV | Lock Plate For RSV Actuator; Remark: 4KT111996P001 |  | Cái | 0
5921 | 4.77.90.034.JPN.00.000 | Lock Plate For Seal Head; Remark: 3KT124611P001 - Tấm chặn đường ống góp hơi chèn van RSV | Lock Plate For Seal Head; Remark: 3KT124611P001 |  | Cái | 3
5922 | 4.77.90.035.JPN.00.000 | Lock Plate For RSV Coupling; Remark: 4KT109907P001- Tấm chặn cho khớp nối van RSV | Lock Plate For RSV Coupling; Remark: 4KT109907P001 |  | Cái | 0
5923 | 4.77.90.036.USA.00.000 | Ring; + Spiral, WH, 287, Vật liệu: Hastelloy; (sử dụng cho bơm tuần hoàn SWRO hệ thống xử lý nước |  |  | Cái | 0
5924 | 4.77.90.037.CHN.00.000 | Seal; Mechanical, shaft, 8B1V 1.5", high pressure; Vật liệu: 316SS; sử dụng cho bơm tuần hoàn model: HP-3471 (no.49) |  |  | Cái | 0
5925 | 4.77.90.037.USA.00.000 | Seal; Mechanical, shaft, 8B1V 1.5”, high pressure; Vật liệu: 316SS; (sử dụng cho bơm tuần hoàn SWRO hệ thống xử lý nước |  |  | Cái | 0
5926 | 4.77.90.038.JPN.00.000 | R-18 Ring joint gasket (1 Nos)/miếng đệm cho bơm tuần hoàn |  |  | Cái | 1
5927 | 4.77.90.038.USA.00.000 | R-18 Ring joint gasket (1 Nos)/miếng đệm cho bơm tuần hoàn BCP, KT: OD68.27xID52.39xH12.7, vật liệu: SUS304L |  |  | Cái | 0
5928 | 4.77.90.038.VIE.99.000 | Vòng đệm làm kín/ ring joint gasket R-26 ( ID52.39xOD68.27x12.7) |  |  | Cái | 0
5929 | 4.77.90.039.VIE.00.000 | Phe gài lỗ; KT: ĐK rãnh D2= 76.5, ĐK lỗ D1=72, dày T=2, vật liệu: thép 65Mn |  |  | Cái | 0
5930 | 4.77.90.040.KOR.00.000 | Đai sửa chữa đường ống dạng cố định RCH-L DN250(10ʺ), ĐK giới hạn sửa chữa: Ø267.4-Ø273.1mm |  |  | Cái | 1
5931 | 4.77.90.041.KOR.00.000 | Đai sửa chữa đường ống dạng cố định RCH-L DN150(6ʺ), ĐK giới hạn sửa chữa: Ø159-Ø168.3mm |  |  | Cái | 3
5932 | 4.77.90.043.USA.00.000 | Vòng mòn (casing ring), pos 07 (bản vẽ thiết bị chính: C02-102596, model: 12x8MAA, serion: FP-C0139367) |  |  | Cái | 0
5933 | 4.77.90.044.CHN.00.000 | Vòng dẫn hướng cáp; Part name: Cable guide ring Specification Model: BCD l0t-15m Type: BCD |  |  | Bộ | 0
5934 | 4.77.90.045.VIE.00.000 | Vòng chèn bao che khớp nối sàn rung Vật liệu: C45 | KT: Bao gồm 7 lỗ trống phi 18, BK ngoài 346mm, BK trong 218mm, độ dày 10mm. Vật liệu C:45 |  | Cái | 7
5935 | 4.77.90.046.GBR.00.000 | GASKET FLEXITE SUPER, Part number: 310493-3118, Sootblower type: IR 2H | GASKET FLEXITE SUPER, Part number: 310493-3118, Sootblower type: IR 2H |  | Cái | 9
5936 | 4.77.90.047.GBR.00.000 | VALVE STEM GUIDE, Part number: 342928-1136, Sootblower type: IR 2H | VALVE STEM GUIDE, Part number: 342928-1136, Sootblower type: IR 2H |  | Cái | 8
5937 | 4.77.90.048.GBR.00.000 | RETAINER,VLV SPRING, Part number: 301808-0113, Sootblower type: IR 2H | RETAINER,VLV SPRING, Part number: 301808-0113, Sootblower type: IR 2H |  | Cái | 80
5938 | 4.77.90.049.GBR.00.000 | VALVE STEM GUIDE, WASHER, Part number: 301167-2114, Sootblower type: IR 2H | VALVE STEM GUIDE, WASHER, Part number: 301167-2114, Sootblower type: IR 2H |  | Cái | 9
5939 | 4.77.90.050.GBR.00.000 | WASHER PACK STEM, Part number: 3020270116, Sootblower type: IR 2H | WASHER PACK STEM, Part number: 3020270116, Sootblower type: IR 2H |  | Cái | 50
5940 | 4.77.90.051.GBR.00.000 | NUT, PACKING, Part number: 302032-0119, Sootblower type: IR 2H | NUT, PACKING, Part number: 302032-0119, Sootblower type: IR 2H |  | Cái | 10
5941 | 4.77.90.052.GBR.00.000 | PLUG, LOCK PIN, Part number: 393802-1122, Sootblower type: IR 2H | PLUG, LOCK PIN, Part number: 393802-1122, Sootblower type: IR 2H |  | Cái | 5
5942 | 4.77.90.053.GBR.00.000 | PACKING, POPPET VALVE, Part number: 398443-010A, Sootblower type: IR 2H | Valve Stem Packing Part number: 398443-010A, Sootblower type: IR 2H |  | Cái | 19
5943 | 4.77.90.054.GBR.00.000 | COPPER WASHER, Part number: 930711-9034, Sootblower type: IR 2H | Copper Washer Loại đầu nối: G3/4 Part number: 930711-9034, Sootblower type: IR 2H |  | Cái | 5
5944 | 4.77.90.055.VIE.00.000 | Vòng đệm C45, KT: d1=129.5mm; d2=109mm; s=3mm |  |  | Cái | 0
5945 | 4.77.90.056.VIE.00.000 | Spiral wound gasket DN250, class 150, vật liệu: inox304 và graphite |  |  | Cái | 0
5946 | 4.77.90.057.VIE.00.000 | Phe gài trục thép 65 Mn; KT (mm): ĐK trục 80, s=2.5, d3=74.96, d2=76.5 |  |  | Cái | 0
5947 | 4.77.90.058.USA.00.000 | Gland; mechanical, 8B1V, 1.5”, seal, sử dụng cho bơm tuần hoàn model: HP-3471 |  |  | Cái | 1
5948 | 4.77.90.059.USA.00.000 | Vòng mòn (impeller ring), pos 08 (bản vẽ thiết bị chính: C02-102596, model: 12x8MAA, serion: FP-C0139367)) |  |  | Cái | 0
5949 | 4.77.90.060.CHN.00.000 | Vòng dẫn hướng cáp: LX10t-10m H=10m |  |  | Cái | 0
5950 | 4.77.90.063.BEL.00.000 | Bộ vòng đệm hộp số, mã hiệu: 2906043200 |  |  | Bộ | 0
5951 | 4.77.90.064.CHN.00.000 | Spiral wound gasket DN50, class 600, inox 316L |  |  | Cái | 0
5952 | 4.77.90.065.CHN.00.000 | Spiral wound gasket DN65, class 600, inox 316L |  |  | Cái | 0
5953 | 4.77.90.080.CHN.00.000 | Vành chèn Bearing, ID=80, 1mm, OD=99mm, T=3mm, Vật liệu: A276 TP304 | ID=80, 1mm, OD=99mm, T=3mm, Vật liệu: A276 TP304 |  | Cái | 0
5954 | 4.77.90.080.VIE.00.000 | Vành chèn Bearing, ID=80, 1mm, OD=99mm, T=3mm, Vật liệu: A276 TP304 |  |  | Cái | 56
5955 | 4.77.90.081.VIE.00.000 | JIS Spiral wound gasket (Vòng đệm kim loại), Kiểu: Vành trong và ngoài, Tiêu chuẩn: DN80, KT (mm): D1 = 89; D2 = 99; D3=119; D4=140 |  |  | Cái | 0
5956 | 4.77.90.082.CHN.00.000 | Tấm chèn chu vi (Seal Frame) sử dụng cho bộ GGH, vật liệu: SUS 316, mác mã: 530009/10 |  |  | Tấm | 0
5957 | 4.77.90.083.CHN.00.000 | Vòng đệm làm kín bằng nhôm (T1148-83-18/9) (Gasket, aluminium (T1148-83-18/9) Mã: ES-108890 | Vòng đệm làm kín bằng nhôm/ Gasket aluminium T1148-83-18/9, Mã: ES-108890 |  | Bộ | 20
5958 | 4.77.90.084.KOR.00.000 | Gioăng làm kín nắp van cho van điều khiển BOP / Bonnet gasket for Control valve of BOP | Gioăng làm kín nắp van cho van điều khiển BOP/ Bonnet gasket for Control valve of BOP |  | Bộ | 0
5959 | 4.77.90.085.KOR.00.000 | Gioăng làm kín lồng van cho van điều khiển BOP / Cage gasket for Control valve of BOP | Gioăng làm kín lồng van cho van điều khiển BOP/ Cage gasket for Control valve of BOP |  | Bộ | 0
5960 | 4.77.90.086.KOR.00.000 | Gioăng làm kín đế van cho van điều khiển BOP / Seat gasket for Control valve of BOP | Gioăng làm kín đế van cho van điều khiển BOP/ Seat gasket for Control valve of BOP |  | Bộ | 0
5961 | 4.77.90.087.CHN.00.000 | Vòng dẫn hướng cáp ELECTRIC HOIST, Type: BCD 3t-10m |  |  | Cái | 0
5962 | 4.77.90.088.CHN.00.000 | Vòng dẫn hướng cáp ELECTRIC HOIST, Type: BCD 10t-9m |  |  | Cái | 0
5963 | 4.77.90.089.CHN.00.000 | Vòng dẫn hướng cáp ELECTRIC HOIST, Type: LXB 10t-10m |  |  | Cái | 0
5964 | 4.77.90.090.CHN.00.000 | Vòng dẫn hướng cáp ELECTRIC HOIST, Type: BCD 10t-19m |  |  | Cái | 0
5965 | 4.77.90.091.CHN.00.000 | WORM SHAFT SPACER, Part number: 680703-00298A, Sootblower type: IK545 (Vòng đệm của trục) | WORM SHAFT SPACER, Part number: 680703-00298A, Sootblower type: IK545 |  | Cái | 5
5966 | 4.77.90.092.CHN.00.000 | Vành chặn bằng thép không gỉ/ Embeded Ring, 316SS, mã: F80H-16-01 |  |  | Cái | 0
5967 | 4.77.90.093.CHN.00.000 | Vòng giữ bằng thép 304SS/ Retaining Ring, 304SS, mã: F80H-91-01 |  |  | Cái | 0
5968 | 4.77.90.094.CHN.00.000 | Vành đệm bằng thép 304SS/ Spring Pad, 304SS, ∅8, mã: F80H-02-01 |  |  | Cái | 0
5969 | 4.77.90.095.CHN.00.000 | Vòng giữ bằng thép 304SS, 3" / Retaining Ring, 304SS, 3", mã: F80H-92-01 |  |  | Cái | 0
5970 | 4.77.90.112.KOR.00.000 | Seat gasket, drawing pos 13, 316+ gra.spiral wound size 2'' class 300, for valve model: WRD 20.50/50.314, Bopp & Reuther No. 92136305 Pos.190 |  |  | Cái | 1
5971 | 4.77.90.113.KOR.00.000 | Seat gasket, drawing pos 13, 316+ gra.spiral wound size 2'' class 300, for valve model: WRD 8.50/50.314, Bopp & Reuther No. 92136305 Pos.230 |  |  | Cái | 0
5972 | 4.77.90.114.KOR.00.000 | Seat gasket, drawing pos 13, 316+ gra.spiral wound size 2'' class 300, for valve model: WRD 8.50/50.314, Bopp & Reuther No. 92136305 Pos.210 |  |  | Cái | 1
5973 | 4.77.90.115.KOR.00.000 | Mechanical Seal for Irregular waste water feed pump A/B Phớt cơ khí cho bơm | Mechanical Seal for Irregular waste water feed pump A/B |  | Cái | 0
5974 | 4.77.90.116.KOR.00.000 | Mechanical Seal for Regular waste water feed pump A/B/Phớt cơ khí cho bơm DGP 5225C | Mechanical Seal for Regular waste water feed pump A/B DGP 5225C |  | Cái | 1
5975 | 4.77.90.117.USA.00.000 | Tấm chèn Seal Frame Vật liệu: FC150 (gang xám) |  |  | Tấm | 1
5976 | 4.77.90.117.VIE.00.000 | Tấm chèn Seal Frame Vật liệu: FC150 (gang xám) | Vật liệu: FC150 (gang xám) KT: t20 x 195.6 x 1188.9 mm |  | Tấm | 0
5977 | 4.77.90.118.KOR.00.000 | Casing Ring Vòng đệm thép | Vòng đệm thép Cho Bơm chuyển nước ngưng Φ150 Vật liệu: thép Cho Bơm chuyển nước ngưng/Condensate Transfer Pump |  | Cái | 8
5978 | 4.77.90.119.VIE.00.000 | Tấm chèn Seal Frame inox 304 | Vật liệu: Inox 304 KT: t20 x 190.3 x 1062.3 mm Vật liệu: SUS 304 |  | Tấm | 0
5979 | 4.77.90.120.VIE.00.000 | Casing wearing pos 150, (Material: A743-CA15, Model pump: DSV6065-60) | casing wearing pos 150 (material : A743-CA15, MODEL PUMP : DSV6065-60 |  | Cái | 0
5980 | 4.77.90.121.KOR.00.000 | Chèn cơ khí (Mechanical seal for Dukji pump), K43 RMO45X33- 3 |  |  | Bộ | 0
5981 | 4.77.90.121.VIE.00.000 | Tấm chèn với mặt bích chèn trục 167x167x25mm, inox 316 |  |  | Tấm | 0
5982 | 4.77.90.122.KOR.00.000 | Mechanical Seal for Filter backwash pump A/B / Phớt cơ khí cho bơm DGP 2531 | Loại: DGP2531 |  | Cái | 1
5983 | 4.77.90.123.KOR.00.000 | Mechanical Seal for Clarified water (for Final Effluent disposal) pump A/B /Phớt cơ khí cho bơm DGP 2131 | Chèn cơ khí cho bơm DGP 2131 (Bơm nước thải sau xử lý)/Mechanical Seal for DGP 2131 Clarified water (for Final Effluent disposal) pump A/B |  | Cái | 1
5984 | 4.77.90.124.KOR.00.000 | Mechanical Seal for Post Treated oily waste water pump A/B /Phớt cơ khí cho bơm 80 DWSO 3.7 | Mechanical Seal for Post Treated oily waste water pump A/B 80 DWSO 3.7 |  | Cái | 1
5985 | 4.77.90.125.KOR.00.000 | Mechanical Seal for Sludge transfer (for Thickened sludge transfer) pump A/B / Phớt cơ khí cho bơm DVX 6525 | Loại: DVX 6525 |  | Cái | 2
5986 | 4.77.90.126.KOR.00.000 | Mechanical Seal for Coagulant(Alum) transfer pump A/B / Phớt cơ khí cho bơm MSHF 4225 | Chèn cơ khí cho bơm MSHF 4225/Mechanical seal for MSHF 4225 Coagulant (Alum) transfer pump A/B |  | Cái | 1
5987 | 4.77.90.127.KOR.00.000 | Mechanical Seal for Sump pump A/B / Phớt cơ khí cho bơm 50 DWSO 2.2 | Phớt cơ khí 50 DWSO 2.2/ Mechanical Seal 50 DWSO 2.2 for Sump pump A/B |  | Cái | 2
5988 | 4.77.90.128.KOR.00.000 | Mechanical seal for Oily waste water feed pump A/B / Phớt cơ khí cho bơm DGP 6525 | Chèn cơ khí cho bơm DGP 6525 (dùng cho bơm nước thải nhiễm dầu)/Mechanical seal for Oily waste water feed pump A/B DGP 6525 |  | Cái | 1
5989 | 4.77.90.129.KOR.00.000 | Mechanical Seal for Sub Mixer (Anaerobic Tank) P0GRK02/12/22/32AP001/Gioăng làm kín bằng kim loại | Phớt cơ khí cho bộ trộn (bể kỵ khí) Mechanical Seal for Sub Mixer (Anaerobic Tank) P0GRK02/12/22/32AP001 |  | Cái | 4
5990 | 4.77.90.130.KOR.00.000 | Mechanical Seal for Sub Mixer (AnoxicTank) P0GRK03/13/23/33AP001/Gioăng làm kín bằng kim loại | Mechanical Seal for Sub Mixer (AnoxicTank) P0GRK03/13/23/33AP001 |  | Cái | 4
5991 | 4.77.90.131.KOR.00.000 | Mechanical Seal for Efflunent Pump P0GRK06/07/16/17/26/27/36/37AP001/Gioăng làm kín bằng kim loại | Mechanical Seal for Efflunent Pump P0GRK06/07/16/17/26/27/36/37AP001 |  | Cái | 4
5992 | 4.77.90.132.KOR.00.000 | Mechanical Seal for centrifugal Pump, Model Pump: DGP 1840, Model Mechanical Seal: RO 050 E45_VV |  |  | Bộ | 0
5993 | 4.77.90.135.VIE.00.000 | Lông đền nhúng, ID: 58mm, OD: 68mm, dày: 0.6mm |  |  | Cái | 0
5994 | 4.77.90.136.VIE.00.000 | Phe gài trục, ĐK trục: 28mm, ĐK rãnh: 25.9mm, dày: 1.6mm |  |  | Cái | 0
5995 | 4.77.90.137.GER.00.000 | Piston ring máy nén BOCK HGX6/1410-4S (Item No: 06369, 06368, 06367) |  |  | Bộ | 0
5996 | 4.77.90.138.GER.00.000 | Piston ring máy nén BOCK HGX8/2470-4S (Item No: 06366, 06365, 06364) |  |  | Bộ | 0
5997 | 4.77.90.139.VIE.00.000 | Piston ring máy nén Hanbell RC2-180B (P/N: 42002-T065) |  |  | Bộ | 0
5998 | 4.77.90.140.GER.00.000 | Piston ring máy nén BOCK HGX88e/2735-4S (Item No: 06369, 06368, 06367) |  |  | Bộ | 0
5999 | 4.77.90.141.VIE.00.000 | Piston ring máy nén Hanbell RC2-200B (P/N: 42002-T090) |  |  | Bộ | 0
6000 | 4.77.90.142.VIE.00.000 | Sprial wound gasket, Kích thước: 134x118x81x5mm |  |  | Cái | 0
6001 | 4.77.90.143.KOR.00.000 | SPIRAL WOUND GASKET / Gioăng đệm (4.5T x CL150) DN25 |  |  | Cái | 11
6002 | 4.77.90.144.KOR.00.000 | SPIRAL WOUND GASKET / Gioăng đệm (4.5T x CL150) DN50 |  |  | Cái | 1
6003 | 4.77.90.145.KOR.00.000 | SPIRAL WOUND GASKET / Gioăng đệm (4.5T x CL300) DN25 |  |  | Cái | 36
6004 | 4.77.90.146.KOR.00.000 | Sprial wound gasket 2'' Class 600 | Kích thước: 2 inch, Class: 600 |  | Cái | 0
6005 | 4.77.90.147.USA.00.000 | Sprial wound gasket 12'' Class 150 | Kích thước: 12 inch, Class: 150 |  | Cái | 4
6006 | 4.77.90.148.VIE.00.000 | Sprial wound Gaskets tiêu chuẩn ASME B16.20 Class 150 PSI, KT size: 2ʺ; Thông số: D1 Ø55.6mm; D2 = 69.9mm, D3 = 85.9mm; D4 = 104.9mm | Tiêu chuẩn ASME B16.20, Class: 150, Kích thước: 2 inch, Thông số: D1 = 55.6mm, D2 = 69.9mm, D3 = 85.9mm; D4 = 104.9mm |  | Cái | 7
6007 | 4.77.90.149.USA.00.000 | Sprial wound gasket 1'' Class 150 |  |  | Cái | 0
6008 | 4.77.90.149.VIE.00.000 | Sprial wound gasket 1'' Class 150 | Kích thước: 1 inch, Class: 150 |  | Cái | 0
6009 | 4.77.90.150.USA.00.000 | Sprial wound gasket 3/4'' Class 150, 316 | Kích thước: 3/4 inch, Class: 150, Vật liệu: 316 |  | Cái | 0
6010 | 4.77.90.150.VIE.00.000 | Sprial wound gasket 3/4'' Class 150 | Kích thước: 3/4 inch, Class: 150 |  | Cái | 0
6011 | 4.77.90.151.KOR.00.000 | Sprial wound gasket/ Vòng đệm kín bằng thép và graphite (pos 22, body size 28'', class 150#, serial No: 19014) | Vật liệu: thép và graphite, Lắp cho van: pos 22, body size: 28'', Class 150#, serial No: 19014 |  | Bộ | 0
6012 | 4.77.90.151.KOR.99.000 | Sprial wound gasket/ Vòng đệm kín bằng thép và graphite (pos 22, body size 28'', class 150#, serial No: 19014) |  |  | Cái | 1
6013 | 4.77.90.152.KOR.00.000 | Sprial wound gasket/ Vòng đệm kín bằng thép và graphite (pos 22, body size 28'', class 150#, Serial No: 19015) | Vật liệu: thép và graphite, Lắp cho van: pos 22, body size: 28'', Class 150#, serial No: 19015 |  | Bộ | 0
6014 | 4.77.90.152.USA.00.000 | Sprial wound gasket/ Vòng đệm kín bằng thép và graphite (pos 22, body size 28'', class 150#, Serial No: 19015) |  |  | Cái | 1
6015 | 4.77.90.153.USA.00.000 | Gasket Sprial wound (DN200 316L. ASME 300#) | Kích thước: DN200, Class: 300, Vật liệu: 316L |  | Cái | 1
6016 | 4.77.90.154.USA.00.000 | Chesterton Gasket Sprial wound body 6", class 300# | Chesterton Gasket Sprial wound body 6", class 300 |  | Cái | 0
6017 | 4.77.90.155.USA.00.000 | Chesterton Packing graphite pos 07(body: 6: class: 300#) | Vật liệu: graphite Body: 6, class 2500 |  | Bộ | 0
6018 | 4.77.90.156.VIE.00.000 | Sprial wound gasket 8'' Class 150 |  |  | Cái | 1
6019 | 4.77.90.157.VIE.00.000 | Sprial wound gasket 10'' Class 150 |  |  | Cái | 0
6020 | 4.77.90.158.VIE.00.000 | Piston ring máy nén Hanbell RC2-230B (P/N: 42002-T100) |  |  | Bộ | 0
6021 | 4.77.90.162.GER.00.000 | Spacer pos 34, Part no: 301GAF144, Model: GAFMDRDS, Catalog No. 6MR |  |  | Cái | 0
6022 | 4.77.90.163.GER.00.000 | Spacer pos 33, Part no: 900881066201, Model : GAFMDRDS, Catalog No. 6MR |  |  | Cái | 0
6023 | 4.77.90.165.KOR.00.000 | Repair kit for valve/ bộ sửa chữa cho valve Model: BV 500, size 8'' class 300, Serial no: 20022 (Bonnet gasket, Cage gasket, Seat gasket, Cage spacer gasket, Seat spacer gasket, U-seal carbon PTFE, Packing (PTFE)) | Repair kit for condensated recirculation water valve Model: BV 500, size 8'' class 300, Serial no: 20022 (Bonnet gasket, Cage gasket, Seat gasket, Cage spacer gasket, Seat spacer gasket, U-seal carbon PTFE, Packing (PTFE)) |  | Bộ | 0
6024 | 4.77.90.166.KOR.00.000 | Repair kit for valve/ bộ sửa chữa cho valve Model: BV 990, size 6'' class 1500, Serial no: 20038 (Bonnet gasket, Cage gasket, Seat gasket, U-seal carbon PTFE, Packing (PTFE)) | Repair kit for recirculation water valve of Pump C Model: BV 990, Body size 6'', Class 1500, Serial no: 20038. (Bonnet gasket, Cage gasket, Seat gasket, U-seal carbon PTFE, Packing (PTFE)). |  | Bộ | 0
6025 | 4.77.90.167.KOR.00.000 | Repair kit for valve/ bộ sửa chữa cho valve Model: BV 500, size 8'' class 150, Serial no: 20070 (Bonnet gasket, Cage gasket, Seat gasket, U-seal carbon PTFE, Packing (PTFE)) | Repair kit for discharge valve from BGN 3 to BNG 2 Model: BV500, Body size: 200mm (8''), Class 150, Serial no: 20070. (Bonnet gasket, Cage gasket, Seat gasket, U-seal carbon PTFE, Packing (PTFE)). |  | Bộ | 0
6026 | 4.77.90.168.KOR.00.000 | Repair kit for valve/ bộ sửa chữa cho valve Model: BV 500, size 6'' class 300, Serial no: 20032 (Bonnet gasket, Cage gasket, Seat gasket, U-seal carbon PTFE, Packing (PTFE)) | Repair kit for discharge valve from condensated water to water treatment system Model: BV500, Body size: 150mm (6''), Class 300, Serial no: 20032. (Bonnet gasket, Cage gasket, Seat gasket, U-seal carbon PTFE, Packing (PTFE)). |  | Bộ | 0
6027 | 4.77.90.169.KOR.00.000 | Repair kit for valve/ bộ sửa chữa cho valve Model: BV 500, size 6'' class 300, Serial no: 20026 (Bonnet gasket, Cage gasket, Seat gasket, U-seal carbon PTFE, Packing (PTFE)) | Repair kit for valve Model: BV500, Body size: 6'', class 300, Serial no: 20026. (Bonnet gasket, Cage gasket, Seat gasket, U-seal carbon PTFE, Packing (PTFE)). |  | Bộ | 0
6028 | 4.77.90.170.KOR.00.000 | Repair kit for valve/ bộ sửa chữa cho valve Model: BV 990, class 2500, body 4", Serial no: 19132 (Seal graphite pos 12, Bonnet gasket pos 14, Seat gasket pos 16, Cage gasket pos 15, Packing grafoil pos 17) | Repair kit for valve. Model: BV990, body size: 4", class 2500, Serial no: 19132. (Seal graphite pos 12, Bonnet gasket pos 14, Seat gasket pos 16, Cage gasket pos 15, Packing grafoil pos 17). |  | Bộ | 0
6029 | 4.77.90.171.KOR.00.000 | Repair kit for valve/ bộ sửa chữa cho valve Model: BV 990, class 2500, body 4", Serial no: 19136 (Seal graphite pos 12, Bonnet gasket pos 14, Seat gasket pos 16, Cage gasket pos 15, Packing grafoil pos 17) | Repair kit for valve Model: BV990, body size: 4", class 2500, Serial no: 19136. (Seal graphite pos 12, Bonnet gasket pos 14, Seat gasket pos 16, Cage gasket pos 15, Packing grafoil pos 17). |  | Bộ | 0
6030 | 4.77.90.172.KOR.00.000 | Repair kit for valve/ bộ sửa chữa cho valve Model: BV 990, class 2500, body 8", Serial no: 19142 (Bonnet gasket pos 12, Seat gasket pos 14, Cage gasket pos 13, Packing grafoil pos 15) | Repair kit for valve Model: BV990, body size: 8",class 2500, Serial no: 19142. (Bonnet gasket pos 12, Seat gasket pos 14, Cage gasket pos 13, Packing grafoil pos 15). |  | Bộ | 0
6031 | 4.77.90.173.KOR.00.000 | Repair kit for valve/ bộ sửa chữa cho valve Model: BV 990, class 2500, body 8", Serial no: 19140 (Bonnet gasket pos 12, Seat gasket pos 14, Cage gasket pos 13, Packing grafoil pos 15) | Repair kit for valve Model: BV990, body size: 8", class 2500, Serial no: 19140. (Bonnet gasket pos 12, Seat gasket pos 14, Cage gasket pos 13, Packing grafoil pos 15). |  | Bộ | 0
6032 | 4.77.90.174.KOR.00.000 | Trim part (13 Seal scaper, 5 Sear ring, 6 Cage, 7 inner Cage, 8 Outer cage, 9 Plug,.) |  |  | Bộ | 0
6033 | 4.77.90.175.KOR.00.000 | Repair kit (full soft part) (Sử dụng cho van Deaerator Inlet LCV (30%) Serial no.20029,20030) |  |  | Bộ | 1
6034 | 4.77.90.176.KOR.00.000 | Repair kit (full soft part) (Sử dụng cho van Deaerator Inlet LCV (100%) Serial no.20027,20028) |  |  | Bộ | 0
6035 | 4.77.90.177.KOR.00.000 | Repair kit (full soft part) (Sử dụng cho Van xả dồn BGN#2 về BGN#1, Serial no.20073,20074) |  |  | Bộ | 0
6036 | 4.77.90.178.KOR.00.000 | Repair kit (full soft part) (Sử dụng cho Van xả khẩn BGN#2 về Bình Ngưng, Serial no.20071,20072) |  |  | Bộ | 0
6037 | 4.77.90.179.KOR.00.000 | Repair kit (full soft part) (Sử dụng cho Van xả dồn BGN#3 về BGN#2, Serial no.20069,20070) |  |  | Bộ | 0
6038 | 4.77.90.180.KOR.00.000 | Repair kit (full soft part) (Sử dụng cho Van xả khẩn BGN#3 về Bình Ngưng, Serial no.20067,20068) |  |  | Bộ | 0
6039 | 4.77.90.181.KOR.00.000 | Repair kit (full soft part) (Sử dụng cho Van xả dồn BGN#4 về BGN#3, Serial no.20065,20066) |  |  | Bộ | 0
6040 | 4.77.90.182.KOR.00.000 | Repair kit (full soft part) (Sử dụng cho Van xả khẩn BGN#4 về Bình Ngưng, Serial no.20063,20064) |  |  | Bộ | 0
6041 | 4.77.90.183.KOR.00.000 | Repair kit (full soft part) (Sử dụng cho Van PCV hơi tái sấy lạnh cho Bình khử khí, Serial no.20045,20046) |  |  | Bộ | 0
6042 | 4.77.90.184.KOR.00.000 | Repair kit (full soft part) (Sử dụng cho Van tái tuần hoàn nước ngưng, Serial no.20021,20022) |  |  | Bộ | 0
6043 | 4.77.90.185.KOR.00.000 | Repair kit (full soft part) (Sử dụng cho Van xả khẩn BGN#6 về Bình Ngưng, Serial no.20057,20058) |  |  | Bộ | 0
6044 | 4.77.90.186.KOR.00.000 | Repair kit (full soft part) (Sử dụng cho Van xả dồn BGN#6 về BKK, Serial no.20059,20060) |  |  | Bộ | 0
6045 | 4.77.90.187.KOR.00.000 | Repair kit (full soft part) (Sử dụng cho Van xả dồn BGN#8 về BGN#7, Serial no.20051,20052) |  |  | Bộ | 0
6046 | 4.77.90.188.KOR.00.000 | Repair kit (full soft part) (Sử dụng cho Van xả khẩn BGN#8 về Bình Ngưng, Serial no.20049,20050) |  |  | Bộ | 0
6047 | 4.77.90.189.KOR.00.000 | Repair kit (full soft part) (Sử dụng cho Van xả khẩn BGN#7 về Bình Ngưng, Serial no.20053,20054) |  |  | Bộ | 0
6048 | 4.77.90.190.KOR.00.000 | Repair kit (full soft part) (Sử dụng cho Van xả dồn BGN#7 về BGN#6, Serial no.20055,20056) |  |  | Bộ | 0
6049 | 4.77.90.191.KOR.00.000 | Repair kit (full soft part) (Sử dụng cho Van FCV 30% cấp nước cho Bộ Economizer, Serial no.20043,20044) |  |  | Bộ | 0
6050 | 4.77.90.192.USA.00.000 | Bộ Repair kit sử dụng cho van an toàn EVB Valve: Type: 3547, bao gồm: - Drive Screw #2 x1/8; - Gasket 3-13/16 x 4-7/32 x1/16 3547 - Ball & Seat Assy 3547 Bore 1750 và Tag Plate 3500 RT/RP KITS |  |  | Bộ | 1
6051 | 4.77.90.193.CHN.00.000 | Phe gài trục đường kính 14mm, dày: 1mm |  |  | Cái | 1
6052 | 4.77.90.194.CHN.00.000 | Phe gài trục, Đk trục (d1): 25mm - ĐK rãnh (d2): 23.2mm - độ dày phe (T): 1.2mm |  |  | Cái | 0
6053 | 4.77.90.195.VIE.00.000 | Repair Kit (full soft part), sử dụng cho van Reheater Attemperator Spray Water Shut off MOV(A)/ (B), KKS: P3LAF51AA001/ P3LAF52AA001, valve type/class: P-gate/ 1500, body: SA216-WCC, size: DN100 |  |  | Bộ | 0
6054 | 4.77.90.196.VIE.00.000 | Repair Kit (full soft part), sử dụng cho van 2nd Stage Attemperator Spray Water Shut-off MOV(A)/ (B), KKS: P3LAE61AA001/ P3LAE62AA001, valve type/class: P-gate/ 2500, body: SA216-WCC, size: DN100 |  |  | Bộ | 0
6055 | 4.77.90.197.VIE.00.000 | Repair Kit (full soft part), sử dụng cho van 1st Stage Attemperator Spray Water Shut-off MOV(A)/ (B), KKS: P3LAE51AA001/ P3LAE52AA001, valve type/class: P-gate/ 2500, body: SA216-WCC, size: DN100 |  |  | Bộ | 0
6056 | 4.77.90.198.USA.00.000 | Repair Kit (full soft part), sử dụng cho van Reheater Attemperator Spray Water Shut off MOV A/ B, KKS: P1LAF51AA001/ P1LAF52AA001, type: GATE, size: 100mm (4") ASME 1500/ BW |  |  | Bộ | 2
6057 | 4.77.90.198.VIE.00.000 | Repair Kit (full soft part), sử dụng cho van Reheater Attemperator Spray Water Shut off MOV A/ B, KKS: P1LAF51AA001/ P1LAF52AA001, type: GATE, size: 100mm (4") ASME 1500/ BW |  |  | Bộ | 0
6058 | 4.77.90.199.VIE.00.000 | Repair Kit (full soft part), sử dụng cho van 1st Stage Attemperator Spray Water Shut-off MOV(A/ B), KKS: P1LAE51AA001 / P1LAE52AA001, type: GATE, size: 100mm (4") ASME 2500/ BW - Design: Temp 350 degC. Press 314bar. |  |  | Cái | 0
6059 | 4.77.90.200.USA.00.000 | Repair Kit (full soft part), sử dụng cho van 1st Stage Attemperator Spray Water Shut-off MOV(A/ B), KKS: P1LAE51AA001/P1LAE52AA001, type: GATE, size: 100mm (4") ASME 2500/ BW |  |  | Bộ | 4
6060 | 4.77.90.200.VIE.00.000 | Repair Kit (full soft part), sử dụng cho van 1st Stage Attemperator Spray Water Shut-off MOV(A/ B), KKS: P1LAE51AA001/P1LAE52AA001, type: GATE, size: 100mm (4") ASME 2500/ BW |  |  | Bộ | 0
6061 | 4.77.90.201.USA.00.000 | Repair Kit (full soft part), sử dụng cho van Cage Drain MOV(A), KKS: P1HAH25AA001 / P1HAH25AA0012, type: GLOBE, size: 100mm (4") ASME 2500 SPL/BW |  |  | Bộ | 1
6062 | 4.77.90.201.VIE.00.000 | Repair Kit (full soft part), sử dụng cho van Cage Drain MOV(A), KKS: P1HAH25AA001 / P1HAH25AA0012, type: GLOBE, size: 100mm (4") ASME 2500 SPL/BW |  |  | Bộ | 0
6063 | 4.77.90.201.VIE.99.000 | Repair Kit (full soft part), sử dụng cho van Cage Drain MOV(A)/(B), KKS: P3HAH25AA001/ P3HAH25AA002, type: GLOBE, size: 100mm (4") ASME 2500 SPL/BW |  |  | Bộ | 0
6064 | 4.77.90.202.USA.00.000 | Repair Kit (full soft part), sử dụng cho van BCP Leak Off MOV BCP Leak Off Bypass MOV,, KKS: P1HAG30AA001, type: GLOBE, size: 150mm (6") ASME 2500/BW |  |  | Bộ | 1
6065 | 4.77.90.202.VIE.00.000 | Repair Kit (full soft part), sử dụng cho van BCP Leak Off MOV BCP Leak Off Bypass MOV,, KKS: P1HAG30AA001, type: GLOBE, size: 150mm (6") ASME 2500/BW |  |  | Bộ | 1
6066 | 4.77.90.202.VIE.99.000 | Repair Kit (full soft part), sử dụng cho van BCP Leak Off MOV, KKS: P3HAG30AA001, type: GLOBE, size: 150mm (6") ASME 2500/BW |  |  | Bộ | 1
6067 | 4.77.90.203.USA.00.000 | Repair Kit (full soft part), sử dụng cho van BCP Sub Cooling MOV, KKS: P1LAB91AA001, type: Gate, size: 100mm (4") ASME 2500 BW |  |  | Bộ | 1
6068 | 4.77.90.203.VIE.00.000 | Repair Kit (full soft part), sử dụng cho van BCP Sub Cooling MOV, KKS: P1LAB91AA001, type: Gate, size: 100mm (4") ASME 2500 BW |  |  | Bộ | 2
6069 | 4.77.90.203.VIE.99.000 | Repair Kit (full soft part), sử dụng cho van BCP Sub Cooling MOV, KKS: P3LAB91AA001, type: Gate, size: 100mm (4") ASME 2500 BW |  |  | Bộ | 1
6070 | 4.77.90.204.USA.00.000 | Repair Kit (full soft part), sử dụng cho Van Reaheater attemperator control van, KKS: P3LAF51AA081/ P3LAF52AA081, pressure class: 1500 ASME, serial no: A15679KR-02-01 |  |  | Bộ | 0
6071 | 4.77.90.204.VIE.00.000 | Repair Kit (full soft part), sử dụng cho Van Reaheater attemperator control van, KKS: P3LAF51AA081/ P3LAF52AA081, pressure class: 1500 ASME, serial no: A15679KR-02-01 |  |  | Bộ | 0
6072 | 4.77.90.205.USA.00.000 | Repair Kit (full soft part), sử dụng cho van Sootblowing Drain Shut-off Valve (9 valves/boiler), valve code: 50-500-600-A102A-DC, valve range/ Model: BV500, type: GLOBE, size: 50mm (2") /ASME 600 |  |  | Bộ | 2
6073 | 4.77.90.206.KOR.00.000 | Repair Kit (full soft part), sử dụng cho van Sootblowing Steam Pressure Control Valve, valve code: 80-990-2500S-A314A-SP-A36, valve range/ Model: BV990, serial no: 19163, size: 65mm (2.1/2") /ASME 2500 |  |  | Bộ | 0
6074 | 4.77.90.206.USA.00.000 | Repair Kit (full soft part), sử dụng cho van Sootblowing Steam Pressure Control Valve, valve code: 80-990-2500S-A314A-SP-A36, valve range/ Model: BV990, type: GLOBE, size: 65mm (2.1/2") /ASME 2500 |  |  | Bộ | 0
6075 | 4.77.90.207.USA.00.000 | Repair Kit (full soft part), dùng cho van Pulverizer Steam Inerting Pressure Control Valve A/B/C/D/E/F, valve code: 200-500-300-A102A-CS2-A51, KKS: P3HHR66AA081, model: BV500, type: Globe, body size: 200 mm(8"), ASME 300#/BW |  |  | Bộ | 1
6076 | 4.77.90.208.USA.00.000 | Repair Kit (full soft part), sử dụng cho van SSV High/Low Level Overfflow Control Vavle, valve code: 200-990-2500-A116A-SP-A36, KKS: P3HAG21AA081/ P3HAG22AA081 - Model: BV990, body size: 200 mm(8"), ASME 2500#/BW |  |  | Bộ | 0
6077 | 4.77.90.209.USA.00.000 | Repair Kit (full soft part), dùng cho van 2nd Stage Attemperator A/B Spray Water Control Valve, valve code: 100-990-2500-A116A-CS2-A36, KKS: P3LAE61AA081/ P3LAE62AA081, model: BV990, body size: 100 mm(4"), ASME 2500#/BW |  |  | Bộ | 0
6078 | 4.77.90.209.VIE.00.000 | Repair Kit (full soft part), dùng cho van 2nd Stage Attemperator A/B Spray Water Control Valve, valve code: 100-990-2500-A116A-CS2-A36, KKS: P3LAE61AA081/ P3LAE62AA081, model: BV990, body size: 100 mm(4"), ASME 2500#/BW |  |  | Bộ | 0
6079 | 4.77.90.210.USA.00.000 | Repair Kit (full soft part), sử dụng cho 1st Stage Attemperator A/B Spray Water Control Valve, valve code: 100-990-2500-A116A-CS2-A36, KKS: P3LAE51AA081/ P3LAE52AA081, model: BV990, body size: 100 mm(4"), ASME 2500#/BW |  |  | Bộ | 0
6080 | 4.77.90.210.VIE.00.000 | Repair Kit (full soft part), sử dụng cho 1st Stage Attemperator A/B Spray Water Control Valve, valve code: 100-990-2500-A116A-CS2-A36, KKS: P3LAE51AA081/ P3LAE52AA081, model: BV990, body size: 100 mm(4"), ASME 2500#/BW |  |  | Bộ | 0
6081 | 4.77.90.211.VIE.00.000 | Repair Kit (full soft part) cho van Recirculating Water Control Valve, gồm: Bonnet gasket 487x444x5mm, cage gasket 440x400.4x5mm, seat gasket 440x400x5mm (16" class 2500 graphite), gland packing 8mm size 55x39, seal ring 340x326x7.5mm |  |  | Bộ | 0
6082 | 4.77.90.212.USA.00.000 | Repair kit ( full soft part), cho valve Model: BV 990, size 6'' class 1500, Serial no: 20037, 20038 |  |  | Bộ | 1
6083 | 4.77.90.213.USA.00.000 | Bộ kit sửa chữa bơm Blowdown Pit Pump Model: DVS 6x4-13; gồm: Top Metal bush (1 cái), middle metal bush (1 cái)- cacbon ; Top Sleeve (1 cái), Middle Sleeve (1 cái), Bottom Sleeve (1 cái) - A276-316L; Vòng bi: 6311 C3 (2 cái) |  |  | Bộ | 0
6084 | 4.77.90.214.VIE.00.000 | Trục bánh xe tì đè BC08, KT: 40x120x18, vật liệu: C45 |  |  | Cái | 0
6085 | 4.77.90.215.USA.00.000 | Repair kit (full soft part), sử dụng cho Reaheater attemperature control valve, model 100DSV, class:1500 ASME, Dw: VT4E-YK10-P3HAJ-310113 |  |  | Bộ | 0
6086 | 4.77.90.216.USA.00.000 | Repair kit (full soft part), sử dụng cho Aux. Steam to AH Sootblower Line MOV, Type: Gate valves, Size (DN): 150 mm (6"), class: ASME300# |  |  | Bộ | 1
6087 | 4.77.90.216.VIE.00.000 | Repair kit (full soft part), sử dụng cho Aux. Steam to AH Sootblower Line MOV, Type: Gate valves, Size (DN): 150 mm (6"), class: ASME300#, KKS: P3HCB40AA001 |  |  | Bộ | 1
6088 | 4.77.90.216.VIE.99.000 | Repair kit (full soft part), sử dụng cho Aux. Steam to AH Sootblower Line MOV, Type: Gate valves, Size (DN): 152.4mm (6"), class: ASME300#, KKS: P1HCB40AA001 |  |  | Bộ | 2
6089 | 4.77.90.217.USA.00.000 | Repair kit (full soft part), sử dụng cho Soot blowing Steam Line Shut off MOV, Type: Globe valve, Size (DN): 65mm (2.5’), class: ASME 2500 SPL/ BW |  |  | Bộ | 1
6090 | 4.77.90.217.VIE.00.000 | Repair kit (full soft part), sử dụng cho Soot blowing Steam Line Shut off MOV, Type: Globe valve, Size (DN): 65mm (2.5'), class: ASME 2500 SPL/ BW, KKS: P3HCB10AA001 |  |  | Bộ | 0
6091 | 4.77.90.217.VIE.99.000 | Repair kit (full soft part), sử dụng cho Soot blowing Steam Line Shut off MOV, Type: Globe valve, Size (DN): 65mm (2.5'), class: ASME 2500 SPL/ BW, KKS: P1HCB10AA001 |  |  | Bộ | 1
6092 | 4.77.90.218.USA.00.000 | Repair kit (full soft part), sử dụng cho Steam Inerting Line MOV(A/ B/ C/ D/ E/ F), Type: GATE, Size: 200mm (8"), Class: ASME 300#/ BW |  |  | Bộ | 2
6093 | 4.77.90.218.VIE.00.000 | Repair kit (full soft part), sử dụng cho Steam Inerting Line MOV(A/ B/ C/ D/ E/ F) Coal Feeder - Water Spray MOV, Type: GATE, Size: 200mm (8"), Class: ASME 300#/ BW, KKS: P3HHR61AA001- 66AA001 |  |  | Bộ | 0
6094 | 4.77.90.218.VIE.99.000 | Repair kit (full soft part), sử dụng cho Steam Inerting Line MOV(A/ B/ C/ D/ E/ F), Type: GATE, Size: 200mm (8"), Class: ASME 300#/ BW, KKS: P1HHR61AA001- 66AA001 |  |  | Bộ | 2
6095 | 4.77.90.219.USA.00.000 | Repair kit (full soft part), sử dụng cho SSV High/ Low Level Overflow MOV và SSV High/ Low Level Overflow Bypass MOV, Type: GATE, Size: 200mm (8"), class: ASME 2500#/ BW |  |  | Bộ | 1
6096 | 4.77.90.219.VIE.00.000 | Repair kit (full soft part), sử dụng cho SSV High/ Low Level Overflow MOV và SSV High/ Low Level Overflow Bypass MOV, Type: GATE, Size: 200mm (8"), class: ASME 2500#/ BW |  |  | Bộ | 2
6097 | 4.77.90.220.USA.00.000 | Repair kit (full soft part), sử dụng cho Cold Reheater Leg Drain MOV(A/ B), Type: Globe, Size: 50mm (2"), class: ASME 600#/ SW |  |  | Bộ | 1
6098 | 4.77.90.220.VIE.00.000 | Repair kit (full soft part), sử dụng cho Cold Reheater Leg Drain MOV(A/ B), Type: Globe, Size: 50mm (2"), class 600, KKS: P3LBC91AA001/ P3LBC92AA001 |  |  | Bộ | 2
6099 | 4.77.90.220.VIE.99.000 | Repair kit (full soft part), sử dụng cho van Cold Reheater Leg Drain MOV(A/ B), Type: Globe, Size: 50mm (2"), class 600, KKS: P1LBC91AA001/ P1LBC92AA001 |  |  | Bộ | 2
6100 | 4.77.90.221.USA.00.000 | Repair kit (full soft part), sử dụng cho SSV Warming Drain MOV, Type: GLOBE, Size: 50mm (2"), class: ASME 2500# /SW |  |  | Bộ | 1
6101 | 4.77.90.221.VIE.00.000 | Repair kit (full soft part), sử dụng cho SSV Warming Drain MOV, Type: GLOBE, Size: 50mm (2"), class: ASME 2500# /SW |  |  | Bộ | 4
6102 | 4.77.90.222.USA.00.000 | Repair kit (full soft part), sử dụng cho BCP Warm Up MOV/ Start up system warming MOV, Type: GLOBE, Size: 25mm (1") class: ASME 2500# /SW |  |  | Bộ | 0
6103 | 4.77.90.222.VIE.00.000 | Repair kit (full soft part), sử dụng cho BCP Warm Up MOV/ Start up system warming MOV, Type: GLOBE, Size: 25mm (1") class: ASME 2500# /SW |  |  | Bộ | 2
6104 | 4.77.90.222.VIE.99.000 | Repair Kit (full soft part) sử dụng cho van BCP Warm Up MOV/Start up system warming MOV, KKS: P1HAG40AA001/P1HAG40AA002, type: GLOBE, size: 25mm (1") ASME 2500/SW |  |  | Bộ | 2
6105 | 4.77.90.223.VIE.00.000 | Repair Kit (full soft part), sử dụng cho van Coal Feeder -A/B/C/D/E/F Water Spray MOV, Type: GLOBE, Size: 25mm (1") class 600, KKS: P3GHD72AA001-006 |  |  | Bộ | 0
6106 | 4.77.90.224.VIE.00.000 | Repair kit (full soft part), sử dụng cho van SSV High/ Low Level Overflow Bypass MOV, Type: Globe, Size: DN25, class 2500, KKS: P3HAG21AA002/ HAG22AA002 |  |  | Bộ | 0
6107 | 4.77.90.225.VIE.00.000 | Repair Kit (full soft part), sử dụng cho van BCP Leak Off Bypass MOV, KKS: P3HAG30AA002, type: GLOBE, size: DN25, class 2500 |  |  | Bộ | 2
6108 | 4.77.90.226.VIE.00.000 | Repair Kit (full soft part), sử dụng cho van Vessel Overflow Drain Warming MOV, KKS: P3HAG40AA002, valve type: globe, class 2500, size: DN25 |  |  | Bộ | 1
6109 | 4.77.90.227.VIE.00.000 | Repair Kit (full soft part), sử dụng cho van Economizer Outlet Header Vent MOV, KKS: P3HAC20AA001, type: globe, class 2500, size: DN40 |  |  | Bộ | 2
6110 | 4.77.90.227.VIE.99.000 | Repair Kit (full soft part), sử dụng cho van Economizer Outlet Header Vent MOV, KKS: P1HAC20AA001, type: globe, class 2500, size: 40mm (1.5") |  |  | Bộ | 2
6111 | 4.77.90.228.VIE.00.000 | Repair Kit (full soft part), sử dụng cho van SCAH Drain Tank Level Control Valve, valve code: 80-500-300-A102A-MF-A61, BV500, type: globe, class 300, size: 80mm (3") |  |  | Bộ | 2
6112 | 4.77.90.229.USA.00.000 | Repair Kit (full soft part), sử dụng cho van SCAH A Heating Steam Temperature Control Valve A/ B, valve code: 150-500-300-A102A-MF, BV500, type: globe, class 300, size: 150mm (6") |  |  | Bộ | 0
6113 | 4.77.90.229.VIE.00.000 | Repair Kit (full soft part), sử dụng cho van SCAH A Heating Steam Temperature Control Valve A/ B, valve code: 150-500-300-A102A-MF, BV500, type: globe, class 300, size: 150mm (6") |  |  | Bộ | 0
6114 | 4.77.90.230.KOR.00.000 | Repair Kit (full soft part), sử dụng cho van Light oil Accumulator Shuf-off valve (Furnace Rear/Front), type: Ball valve, class 600, size: 50mm (2"), serial no: 24254/24253 |  |  | Bộ | 2
6115 | 4.77.90.230.USA.00.000 | Repair Kit (full soft part), sử dụng cho van Light oil Accumulator Shuf-off valve (Furnace Rear/Front), KKS: P3EGD51AA052/ P3EGD51AA051, type: Ball valve, class 600, size: 50mm (2") |  |  | Bộ | 3
6116 | 4.77.90.231.KOR.00.000 | Repair Kit (full soft part), sử dụng cho van Light Oil Return line Shut-off Valve, type: ball valve, class 300, size: 80mm, serial no: 24252 |  |  | Bộ | 1
6117 | 4.77.90.231.USA.00.000 | Repair Kit (full soft part), sử dụng cho van Light Oil Return line Shut-off Valve, KKS: P3EGD52AA051, type: ball valve, class 300, size: 80mm |  |  | Bộ | 1
6118 | 4.77.90.232.KOR.00.000 | Repair Kit (full soft part), sử dụng cho van Light Oil Supply Line Trip Valve, type: ball valve, class 300, size: 150mm, seri no: 24250 |  |  | Bộ | 1
6119 | 4.77.90.232.USA.00.000 | Repair Kit (full soft part), sử dụng cho van Light Oil Supply Line Trip Valve, KKS: P3EGD50AA051, type: ball valve, class 300, size: 150mm |  |  | Bộ | 3
6120 | 4.77.90.233.KOR.00.000 | Repair Kit (full soft part), sử dụng cho van Atomizing Air Pressure Control Valve, valve code: 50-500-300-A519A-MF-A61, type: Globe, class 150, size: 50mm(2"), serial no: 24245 |  |  | Bộ | 1
6121 | 4.77.90.233.USA.00.000 | Repair Kit (full soft part), sử dụng cho van Atomizing Air Pressure Control Valve, valve code: 50-500-300-A519A-MF-A61, KKS: P3HJN10AA081, type: Globe, class 150, size: 50mm(2") |  |  | Bộ | 1
6122 | 4.77.90.234.KOR.00.000 | Repair Kit (full soft part), sử dụng cho van Light Oil Flow Control Valve, valve code: 100-500-300-A102A-MF-A61, BV500, type: globe, class 300, size: 100mm(4"), serial no: 24244 |  |  | Bộ | 1
6123 | 4.77.90.234.USA.00.000 | Repair Kit (full soft part), sử dụng cho van Light Oil Flow Control Valve, valve code: 100-500-300-A102A-MF-A61, BV500, type: globe, class 300, size: 100mm(4"), KKS: P3EGD50AA081, |  |  | Bộ | 1
6124 | 4.77.90.235.USA.00.000 | Repair Kit (full soft part), sử dụng cho van Dynavane Filter DP Control Valve, KKS: P3HFW15AA081, Valve type: Butterly, Size: 250A, class 150, Model no: SDV61A |  |  | Bộ | 3
6125 | 4.77.90.236.USA.00.000 | Repair Kit (full soft part), sử dụng cho van Quenching Water Temperature Control Valve, Valve code: 150-500-150-A528A-MF-A60, BV500, type: Globe, class 150, size: 150 mm(6"), KKS: P3GHD60AA081 |  |  | Bộ | 1
6126 | 4.77.90.237.USA.00.000 | Repair Kit (full soft part), sử dụng cho van Seperator Storage Vessel Warming Drain Control Valve, valve code: 50-990-2500-A101A-CS2-A36, BV990, class 2500, size: 50mm(2"), KKS: P3LAE70AA081 |  |  | Bộ | 2
6127 | 4.77.90.238.KOR.00.000 | Repair kit (full soft part), sử dụng cho Light Oil Leak Test Valve , Model: ball valve, seri no: 24251, Body size: 25mm, class 600 |  |  | Bộ | 1
6128 | 4.77.90.239.GER.00.000 | Shim-hosing set pos 18, part no 300CBH732, model: 5CDL9 |  |  | Cái | 1
6129 | 4.77.90.240.GER.00.000 | Washer-plain pos 57, model: 9CDL23 |  |  | Cái | 5
6130 | 4.77.90.241.GER.00.000 | shim-hosing set pos 17, part no: 8500023, model: 5CDL9 |  |  | Cái | 1
6131 | 4.77.90.242.GER.00.000 | Shim-hosing set pos 20, part no: 8502896, model: 9CDL23 |  |  | Cái | 0
6132 | 4.77.90.243.GER.00.000 | Spacer pos 32, part no:300GAF144, model: GAFMDRDS, Catalog No. 6MR |  |  | Cái | 0
6133 | 4.77.90.244.GER.00.000 | Shim-hosing set pos 21, part no: 8502890, model: 9CDL23 |  |  | Cái | 0
6134 | 4.77.90.245.KOR.00.000 | Phe gài trục giảm chấn sử dụng cho máy cắt VCB 11kV LS-IS (Loại máy cắt: VH-12H50B13-M2C2T2SB6U0-A148ABD) |  |  | Cái | 0
6135 | 4.77.90.246.CHN.00.000 | Phe trục Ø40, T=1.6mm |  |  | Cái | 0
6136 | 4.77.90.247.VIE.00.000 | Phe gài trục Ø36 | Phe gài trục Ø36 |  | Cái | 0
6137 | 4.77.90.248.CHN.00.000 | Phe gài trục, KT:(mm) d3=26.9; s=1.5; cs=36 | Phe gài trục, KT: (mm) d3=26.9; s=1.5; cs=36 |  | Cái | 0
6138 | 4.77.90.248.JPN.00.000 | Phe gài trục, KT:(mm) d3=26.9; s=1.5; cs=36.6 |  |  | Cái | 0
6139 | 4.77.90.248.VIE.00.000 | Phe gài trục, KT:(mm) d3=26.9; s=1.5; cs=36.6 |  |  | Cái | 0
6140 | 4.77.90.249.VIE.00.000 | Chốt chẻ (cotter pin) , ĐK d=8, dài L=70mm | Chốt chẻ (cotter pin); dài L=70mm, ĐK d=8 |  | Cái | 0
6141 | 4.77.90.250.CHN.00.000 | Phe chặn FRB 15/250 | Phe chặn FRB 15/250 |  | Cái | 2
6142 | 4.77.90.251.GBR.00.000 | Phe chặn bạc đạn Part No. 907920-0048 | Phe chặn bạc đạn Part No. 907920-0048 |  | Cái | 32
6143 | 4.77.90.252.VIE.00.000 | Phe gài | Phe gài trục truyền động máy cắt VCB LS VH-12H50B13 (D2: 11.1mm; T:1mm) |  | Cái | 1
6144 | 4.77.90.253.VIE.00.000 | Phe gài (T-Pin) |  |  | Cái | 0
6145 | 4.77.90.254.VIE.00.000 | Chốt (Pin) |  |  | Cái | 0
6146 | 4.77.90.255.JPN.00.000 | Phe gài trục 210x2.8mm | KT: 210x2.8mm |  | Cái | 0
6147 | 4.77.90.256.VIE.00.000 | Chốt xích SDCC (Pin) Vật liệu: SCM435 | Vật liệu: SCM435 |  | Cái | 0
6148 | 4.77.90.257.VIE.00.000 | Phe gài chốt xích SDCC (T-pin) Vật liệu: SWCH10A | Vật liệu: SWCH10A |  | Cái | 0
6149 | 4.77.90.258.VIE.00.000 | Seal Frame Top Wear shoes, KT: t20x190.3x1062.3mm, vật liệu: FC150 | KT: t20x190.3x1062.3mm, Vật liệu: FC150 |  | Cái | 0
6150 | 4.77.90.259.VIE.00.000 | Seal Frame Top Wear shoes, KT: t20x195.6x1188.9mm, vật liệu: FC150 | KT: t20x195.6x1188.9mm, Vật liệu: FC150 |  | Cái | 0
6151 | 4.77.90.260.VIE.00.000 | Chốt xích cào (Pin) Ø30x121mm, vật liệu 65Mn | KT: Ø30x121mm, vật liệu 65Mn |  | Cái | 0
6152 | 4.77.90.261.VIE.00.000 | Chốt khóa xích (T-Pin) Ø19x54mm, vật liệu SCM 440 | Chốt khóa xích (T-Pin) Ø19x54mm, vật liệu SCM 440 |  | Cái | 0
6153 | 4.77.90.262.VIE.00.000 | Chốt đĩa xích |  |  | Cái | 2
6154 | 4.77.90.263.VIE.00.000 | Má xích cào 3 (BLP) 275x63.5mm, vật liệu 65Mn | Má xích cào 3 (BLP) 275x63.5mm, vật liệu 65Mn |  | Cái | 0
6155 | 4.77.90.264.VIE.00.000 | Bạc lót con lăn (Bushing) Ø32xØ22.8x77mm, vật liệu SCM 440 | Bạc lót con lăn (Bushing) Ø32xØ22.8x77mm, vật liệu SCM 440 |  | Cái | 0
6156 | 4.77.90.265.VIE.00.000 | Má xích trong - (Inner link-BLP); KT: 14.5x110x335, Vật liệu: SCM440 | Má xích trong - (Inner link-BLP); KT: 14.5x110x335, Vật liệu: SCM440 |  | Cái | 0
6157 | 4.77.90.266.VIE.00.000 | Má xích ngoài - (Outer link-BLP); KT: 14.5x110x335, Vật liệu: SCM440 | Má xích ngoài - (Outer link-BLP); KT: 14.5x110x335, Vật liệu: SCM440 |  | Cái | 0
6158 | 4.77.90.267.VIE.00.000 | Má xích quai - (Attachments-BLP); KT: 14.5x110x335, Vật liệu: SCM440 | Má xích quai - (Attachments-BLP); KT: 14.5x110x335, Vật liệu: SCM440 |  | Cái | 0
6159 | 4.77.90.268.VIE.00.000 | Phe gài trục chữ E vật liệu inox 420 tiêu chuẩn Din 6799, G=19, C=36.5, T=1.75, W=1.8, n=3.5 |  |  | Cái | 0
6160 | 4.77.90.276.CHN.00.000 | Mechanical seal for Caustic transfer pump | Mechanical seal for Caustic transfer pump |  | Cái | 0
6161 | 4.77.90.277.KOR.00.000 | Mechanical seal 277x144 Gioăng cơ khí bằng thép không gỉ | Kích thước: 277x144 Vật liệu: thép không gỉ |  | Cái | 3
6162 | 4.77.90.277.KOR.00.C00 | Mechanical seal 277x144 Gioăng cơ khí bằng thép không gỉ |  |  | Cái | 2
6163 | 4.77.90.278.KOR.00.000 | MECHANICAL SEAL-size: Ø286x117 / Gioăng cơ khí bằng thép không rỉ | Kích thước: 286x117 Vật liệu: thép không gỉ |  | Cái | 3
6164 | 4.77.90.278.KOR.00.C00 | MECHANICAL SEAL-size: Ø286x117 / Gioăng cơ khí bằng thép không rỉ (thu hồi) |  |  | Cái | 1
6165 | 4.77.90.279.VIE.00.000 | Block retainer/ miếng chêm, KT: 20x20x7mm, vật liệu: 310S |  |  | Cái | 0
6166 | 4.77.90.313.IND.00.000 | Chèn lá van thải tro, dài 700mm, cao 13mm, Vật liệu: EPDM | KT: dài 700mm, cao 13mm, Vật liệu: EPDM |  | Cái | 0
6167 | 4.77.90.314.VIE.00.000 | Tấm máng chèn thuyền xỉ, inox 304 Khổ 690x1800x5mm |  |  | Tấm | 2
6168 | 4.77.90.315.VIE.00.000 | Phe gài trục, ĐK trục: 45mm, ĐK rãnh: 41.5mm, độ dày phe: 1.8mm, vật liệu: thép, mác mã: LGPG-45 |  |  | Cái | 0
6169 | 4.77.90.317.CHN.00.000 | Phe gài, KT:(mm) D1=108; D2=115; T=4 |  |  | Cái | 0
6170 | 4.77.90.318.CHN.00.000 | Phe gài, KT:(mm) D1=120; D2=127; T=4 |  |  | Cái | 0
6171 | 4.77.90.319.CHN.00.000 | Phe gài, KT:(mm) D1=80; D2=85.5; T=2.5 |  |  | Cái | 0
6172 | 4.77.90.320.CHN.00.000 | Phe gài, KT:(mm) D1=56; D2=51.8; T=2 |  |  | Cái | 0
6173 | 4.77.90.358.NED.00.000 | Chèn cơ khí - Mechanical Cartex single seal ATL Seal ký hiệu 018750.ATSN.S.S.E • Drg.No: C-TEX-1.875-ASS ( 09-Cartex AB/1.875- E6 R3, MOC: Q1 Q1 E M G1) Type: Machined cover version |  |  | Bộ | 0
6174 | 4.77.90.359.CHN.00.000 | Chèn cơ khí: M7N/35-G9 (bao gồm chèn và O-ring) | Chèn cơ khí M7N/35-G9 cho bơm nước thải |  | Bộ | 0
6175 | 4.77.90.360.CHN.00.000 | Chèn cơ khí Mechanical Seal M7N/40-G9 | Chèn cơ khí/Mechanical Seal M7N/40-G9 |  | Cái | 0
6176 | 4.77.90.361.CHN.00.000 | Seal Assembly M74-D/45-G9 | Chèn cơ khí: M74-D/45-G9 cho bơm chuyển bùn |  | Cái | 0
6177 | 4.77.90.365.KOR.00.000 | Mechanical Seal Φ25 / Đệm kín cơ khí | Chèn cơ khí Kích thước: Φ25 |  | Bộ | 25
6178 | 4.77.90.366.KOR.00.000 | Mechanical Seal Φ30 / Đệm kín cơ khí | Chèn cơ khí Kích thước: Φ30 |  | Bộ | 18
6179 | 4.77.90.367.KOR.00.000 | Mechanical Seal Φ20 / Đệm kín cơ khí | Kích thước: Φ20 |  | Bộ | 3
6180 | 4.77.90.368.KOR.00.000 | Mechanical Seal Φ60 / Đệm kín cơ khí | Chèn cơ khí Kích thước: Φ60 |  | Bộ | 3
6181 | 4.77.90.369.VIE.00.000 | Repair Kit (full soft part) sử dụng cho van SSV High/Low Level Overflow MOV + SSV High/Low Level Overflow Bypass MOV, KKS: P1HAG21AA001/P1HAG22AA001, type: GATE, Size: 200mm (8") ASME 2500/BW |  |  | Bộ | 1
6182 | 4.77.90.370.VIE.00.000 | Repair Kit (full soft part) sử dụng cho van BCP Warm Up MOV/Start up system warming MOV, KKS: P1HAG40AA001/P1HAG40AA002, type: GLOBE, size: 25mm (1") ASME 2500/SW |  |  | Bộ | 0
6183 | 4.77.90.545.GBR.00.000 | Packing graphite Long soot blower of Diamond Power Model Soot blowe: IK 545, Part no: 351181-010A (Vành chèn) | Model Soot blowe: IK 545, Part no: 351181-010A |  | Bộ | 4
6184 | 4.77.90.545.USA.00.000 | Packing graphite Long soot blower of Diamond Power Model Soot blowe: IK 545, Part no: 351181-010A (Vành chèn) | Model Soot blowe: IK 545, Part no: 351181-010A |  | Bộ | 0
6185 | 4.77.90.560.VIE.00.000 | Phốt cơ khí (Duble Face Mechnical Seal) Model: 560D-14 | Cấu tạo: phớt bơm chìm Ebara 560D có 2 mặt tĩnh riêng biệt: bộ phớt chặn dầu và bộ phớt chặn nước. Kiểu phớt: Phớt kép, mặt to, mặt nhỏ Model : 560D Ứng dụng: Dùng cho các model máy bơm chìm Ebara DL Vật liệu: SiC/ SiC/ VITON/ SUS304 Áp suất Max : 16 bar. Nhiệt độ làm việc : -20 °C ~ +180 °C Môi chất làm việc: nước sạch, nước thải, nước có cát, nước thải có hóa chất, nước chứa dầu Size phớt: 14mm |  | Cái | 0
6186 | 4.77.90.608.KOR.00.000 | Spiral wound gasket (ID 608x OD 648) Gioăng xoắn ốc bằng kim loại kết hợp với than chì | Kích thước: (ID x OD) 608x648mm, Vật liệu: kim loại và than chì |  | Cái | 1
6187 | 4.77.90.652.KOR.00.000 | Packing (Part no 461) Đệm làm kín Φ22, 3MR |  |  | Bộ | 0
6188 | 4.77.90.656.KOR.00.000 | SPIRAL WOUND GASKET (ID.600 X OD.656) Gioăng xoắn ốc bằng kim loại kết hợp với than chì | Kích thước: (ID x OD) 600x656mm, Vật liệu: kim loại và than chì |  | Cái | 0
6189 | 4.77.90.656.VIE.00.000 | SPIRAL WOUND GASKET (ID.600 X OD.656) Gioăng xoắn ốc bằng kim loại kết hợp với than chì |  |  | Cái | 0
6190 | 4.77.90.685.KOR.00.000 | SPIRAL WOUND GASKET (ID.655 X OD.685) Gioăng xoắn ốc bằng kim loại kết hợp với than chì | Kích thước: (ID x OD) 655x685mm, Vật liệu: kim loại và than chì |  | Cái | 6
6191 | 4.77.90.700.KOR.00.000 | Spiral wound gasket (ID 700x OD 740) Gioăng xoắn ốc bằng kim loại kết hợp với than chì | Kích thước: (ID x OD) 700x740mm, Vật liệu: kim loại và than chì |  | Cái | 1
6192 | 4.77.90.715.KOR.00.000 | SPIRAL WOUND GASKET (ID.665 X OD.715) Gioăng xoắn ốc bằng kim loại kết hợp với than chì | Kích thước: (ID x OD) 655x715mm, Vật liệu: kim loại và than chì |  | Cái | 0
6193 | 4.77.90.715.VIE.00.000 | SPIRAL WOUND GASKET (ID.665 X OD.715) Gioăng xoắn ốc bằng kim loại kết hợp với than chì |  |  | Cái | 0
6194 | 4.77.90.730.KOR.00.000 | Casing Ring_1st Impeller [Ø260x241.5x40] / Vành bao cho bơm ly tâm |  |  | Cái | 2
6195 | 4.77.90.731.USA.00.000 | Gland/Miếng đệm thép, Tag No: 2-001605-831-10-129 R2/1.10 | Gland/Miếng đệm thép, Tag No: 2-001605-831-10-129 R2/1.10 |  | Cái | 2
6196 | 4.77.90.732.USA.00.000 | Gland/Miếng đệm thép, Tag No: 2-001605-831-10-129 R2/2.10 | Gland/Miếng đệm thép, Tag No: 2-001605-831-10-129 R2/2.10 |  | Cái | 2
6197 | 4.77.90.733.USA.00.000 | Shoulder Ring/Vòng đệm thép | Shoulder Ring/Vòng đệm thép Fire fighting system Tag No. 2-001605-831-10-129 R2/1.18 |  | Cái | 2
6198 | 4.77.90.734.USA.00.000 | Snap Ring/Vòng đệm thép | Snap Ring/Vòng đệm thép Fire fighting system Tag No. 2-001605-831-10-129 R2/1.19 |  | Cái | 1
6199 | 4.77.90.735.USA.00.000 | Washer/Vòng đệm thép, Tag No: 2-001605-831-10-129 R2/1.24 | Washer/Vòng đệm thép, Tag No: 2-001605-831-10-129 R2/1.24 |  | Cái | 4
6200 | 4.77.90.736.USA.00.000 | Washer/Vòng đệm thép, Tag No: 2-001605-831-10-129 R2/2.19 | Washer/Vòng đệm thép, Tag No: 2-001605-831-10-129 R2/2.19 |  | Cái | 4
6201 | 4.77.90.737.KOR.00.000 | Mechanical seal for Raw Water Supply Pump Φ47 x Φ75 x 70L/Đệm kín cơ khí | Mechanical seal for Raw Water Supply Pump Φ47 x Φ75 x 70L |  | Bộ | 3
6202 | 4.77.90.738.KOR.00.000 | Casing ring for Raw Water Supply Pump Φ110.4 x Φ125 x 9L, Φ105 x Φ119.6 x 9L/ Vành đúc | Casing Wear ring for Raw Water Supply Pump Kích thước: Φ110.4 x Φ125 x 9L, Φ105 x Φ119.6 x 9L/ Vành đúc |  | Cái | 6
6203 | 4.77.90.739.KOR.00.000 | O-ring & Gasket for Raw Water Supply Pump Φ335 x Φ349 x 2t/Gioăng & đệm chèn | Vòng đệm & Gioăng đệm làm kín/ O-ring & Gasket for Raw Water Supply Pump, kích thước: Φ335 x Φ349 x 2t |  | Bộ | 3
6204 | 4.77.90.740.KOR.00.000 | Mechanical seal for Service Water Supply Pump ED DIN M070 F-SSVV/ Đệm kín cơ khí | Mechanical seal for Service Water Supply Pump ED DIN M070 F-SSVV |  | Bộ | 6
6205 | 4.77.90.741.KOR.00.000 | Casing ring for Service Water Supply Pump Φ170 x Φ190 x 12L/ Vành đúc | Casing Wear ring for Service Water Supply Pump Kích thước: Φ170 x Φ190 x 12L/ Vành đúc |  | Cái | 24
6206 | 4.77.90.742.KOR.00.000 | O-ring & Gasket for Service Water Supply Pump Φ430.66 x 3.53T, Φ52.07 x 2.62T, Φ98.02 x 3.53T/Gioăng & đệm chèn | Vòng đệm & Gioăng đệm làm kín/ O-ring & Gasket for Service Water Supply Pump, kích thước: Φ430.66 x 3.53T, Φ52.07 x 2.62T, Φ98.02 x 3.53T |  | Bộ | 32
6207 | 4.77.90.743.KOR.00.000 | Mechanical seal for Demineralized Water Supply Pump ED DIN M065 F-SSVV/Đệm kín cơ khí | Mechanical seal for Demineralized Water Supply Pump ED DIN M065 F-SSVV |  | Bộ | 6
6208 | 4.77.90.744.KOR.00.000 | Casing ring for Demineralized Water Supply Pump Φ150 x Φ170 x 12L/ Vành đúc | Casing Wear ring for Demineralized Water Supply Pump Kích thước: Φ150 x Φ170 x 12L/ Vành đúc |  | Cái | 12
6209 | 4.77.90.745.KOR.00.000 | Mechanical seal for Potable Water Supply Pump ED DIN M050 F-SSVV/ Đệm kín cơ khí | Mechanical seal for Potable Water Supply Pump ED DIN M050 F-SSVV |  | Bộ | 2
6210 | 4.77.90.746.KOR.00.000 | Casing ring for Potable Water Supply Pump Φ110.4 x Φ125x9L, Φ105 x Φ119.6x9L/Vành đúc | Casing Wear ring for Potable Water Supply Pump Kích thước: Φ110.4 x Φ125x9L, Φ105 x Φ119.6x9L/ Vành đúc |  | Cái | 36
6211 | 4.77.90.747.KOR.00.000 | C#SIO 304/304/FG/CS-SIZE: 4.5T 1" 150# / Vòng đệm | Loại: C#SIO, Kích thước: 1 inch, Chiều dày: 4.5mm, Class: 150, Vật liệu: 304/304/FG/CS |  | Cái | 160
6212 | 4.77.90.748.KOR.00.000 | C#SIO 304/304/FG/CS-sIZE: 4.5T 1" 600# / Vòng đệm | Chiều dày: 4.5mm, Kích thước: 1 inch, Class: 600 |  | Cái | 160
6213 | 4.77.90.749.KOR.00.000 | Casing Ring_First [Ø260x38L] / Vành bao cho bơm ly tâm | Casing Ring_First Kích thước: Ø260x38L Condensate Pump and Condensate Transfer Pump |  | Cái | 2
6214 | 4.77.90.750.KOR.00.000 | Casing Ring_Series [Ø286x35L] / Vành bao cho bơm ly tâm | Kích thước: Ø286x35L Condensate Pump and Condensate Transfer Pump |  | Cái | 24
6215 | 4.77.90.751.KOR.00.000 | Mechanical Seal_Cartridge Type / Phớt cơ khí bơm ly tâm | Mechanical Seal_Cartridge Type / Chèn cơ khí bơm ly tâm Mechanical Seal_Cartridge Type |  | Bộ | 0
6216 | 4.77.90.752.KOR.00.000 | M./Seal for Condensate Transfer Pump-size: ED DIN M065 F-SSVV / Gioăng phớt làm kín bằng kim loại | M./Seal for Condensate Transfer Pump-size: ED DIN M065 F-SSVV Vật liệu: kim loại |  | Cái | 2
6217 | 4.77.90.753.KOR.00.000 | 100% of gaskets for the manholes of each HP, IP heater and deaerator-size: T4.5*O.D1116*I.D1070 / Gioăng đệm làm từ nhiều lớp kim loại | Kích thước: (T x OD x ID) 4.5x1116x1070 mm, Dùng cho manhole BGN4, bản vẽ: VT4-YK08-P1LCC-440201-002 |  | Cái | 1
6218 | 4.77.90.754.KOR.00.000 | 100% of gaskets for the manholes of each HP, IP heater and deaerator-size: T4.5*O.D890.1*I.D864.1 / Gioăng đệm làm từ nhiều lớp kim loại | Kích thước: (T x OD x ID) 4.5x890.1x864.1 mm, Dùng cho manhole BGN nước đọng, bản vẽ: VT4-YK08-P1LCC-440001-002 |  | Cái | 6
6219 | 4.77.90.755.KOR.00.000 | 100% of gaskets for the manholes of each HP, IP heater and deaerator-size: T4.5*O.D1345*I.D1299 / Gioăng đệm làm từ nhiều lớp kim loại | Kích thước: (T x OD x ID) 4.5x1345x1299 mm, Dùng cho manhole BGN1, bản vẽ: VT4-YK08-P1LCC-440051-002 |  | Cái | 0
6220 | 4.77.90.756.KOR.00.000 | 100% of gaskets for the manholes of each HP, IP heater and deaerator-size: T4.5*O.D1060*I.D1034 / Gioăng đệm làm từ nhiều lớp kim loại | Kích thước: (T x OD x ID) 4.5x1080x1034 mm, Dùng cho manhole BGN2, bản vẽ: VT4-YK08-P1LCC-440101-002 |  | Cái | 1
6221 | 4.77.90.757.KOR.00.000 | 100% of gaskets for the manholes of each HP, IP heater and deaerator-size: T4.5*O.D1070*I.D1024 / Gioăng đệm làm từ nhiều lớp kim loại | Kích thước: (T x OD x ID) 4.5x1070x1024 mm, Dùng cho manhole BGN3, bản vẽ: VT4-YK08-P1LCC-440151-002 |  | Cái | 0
6222 | 4.77.90.758.KOR.00.000 | 100% of gaskets for the manholes of each HP, IP heater and deaerator-size: T4.5 / Gioăng đệm làm từ nhiều lớp kim loại | Chiều dày: 4.5mm |  | Cái | 0
6223 | 4.77.90.759.KOR.00.000 | 100% of gaskets for the manholes of each HP, IP heater and deaerator-size: T4.5(24.B ANSI 300#) / Gioăng đệm làm từ nhiều lớp kim loại | Chiều dày: 4.5mm, 24.B ANSI 300, Dùng cho manhole BKK, bản vẽ: VT4-YK08-P1LAA-420001-D103,D403 |  | Cái | 9
6224 | 4.77.90.760.KOR.00.000 | M/Seal KSM PTO 075/Gioăng phớt làm kín bằng kim loại | Mechanical Seal KSM PTO 075 Vật liệu: kim loại |  | Cái | 6
6225 | 4.77.90.761.KOR.00.000 | M/Seal KSM RO(S) 035 E45-VV/Gioăng phớt làm kín bằng kim loại | Chèn cơ khí/Mechanical Seal KSM RO(S) 035 E45-VV |  | Bộ | 3
6226 | 4.77.90.762.KOR.00.000 | M/Seal S1A 035 C/Gioăng phớt làm kín bằng kim loại | Chèn cơ khí/ Mechanical Seal S1A 035 C |  | Cái | 8
6227 | 4.77.90.763.CHN.00.000 | Spherical washer / Vòng đệm kim loại Tag no:3-2361-5602-00 | Tag no:3-2361-5602-00 Vật liệu: kim loại. |  | Cái | 12
6228 | 4.77.90.764.CHN.00.000 | Spherical washer / Vòng đệm kim loại Tag no: 3-2361-6802-00 | Spherical washer / Vòng đệm Tag no: 3-2361-6802-00 Vật liệu: kim loại, Boiler Feed Pump Turbine |  | Cái | 12
6229 | 4.77.90.765.KOR.00.000 | Inpeller Ring N/A/vòng đệm thép | Φ425 x Φ450 x 45L, Φ324.5 x Φ339.5 x 31L Vật liệu: thép Auxiliary Cooling Water system |  | Cái | 8
6230 | 4.77.90.766.KOR.00.000 | Mechanical Seal DRO 045 / Gioăng làm kín bằng kim loại | Chèn cơ khí DRO 045 Vật liệu: kim loại |  | Cái | 0
6231 | 4.77.90.767.KOR.00.000 | Mechanical Seal CBR 1.875 / Gioăng làm kín bằng kim loại | Mechanical Seal CBR 1.875 Vật liệu: kim loại |  | Cái | 1
6232 | 4.77.90.768.KOR.00.000 | Mechanical Seal-Clarified Water Transfer Pump / Gioăng làm kín bằng kim loại | Mechanical Seal-Clarified Water Transfer Pump Vật liệu: kim loại |  | Cái | 1
6233 | 4.77.90.769.KOR.00.000 | Mechanical Seal - Sludge Transfer Pump / Gioăng làm kín bằng kim loại | Mechanical Seal - Sludge Transfer Pump Vật liệu: kim loại |  | Cái | 0
6234 | 4.77.90.770.KOR.00.000 | Mechanical Seal - A/C Filte Backwash Pump for Pre Filtration/Gioăng làm kín bằng kim loại | Mechanical Seal - A/C Filte Backwash Pump for Pre Filtration Vật liệu: kim loại |  | Cái | 1
6235 | 4.77.90.771.KOR.00.000 | Mechanical Seal - UF Feed Pump/Gioăng làm kín bằng kim loại | Mechanical Seal - UF Feed Pump Vật liệu: kim loại |  | Cái | 2
6236 | 4.77.90.772.KOR.00.000 | Mechanical Seal - UF Backwash Pump/ Gioăng làm kín bằng kim loại | Mechanical Seal - UF Backwash Pump Vật liệu: kim loại |  | Cái | 2
6237 | 4.77.90.773.KOR.00.000 | Mechanical Seal - UF CIP Pump/Gioăng làm kín bằng kim loại | Mechanical Seal - UF CIP Pump |  | Cái | 1
6238 | 4.77.90.774.KOR.00.000 | Mechanical Seal - SWRO Feed Pump / Gioăng làm kín bằng kim loại | Mechanical Seal - SWRO Feed Pump |  | Cái | 2
6239 | 4.77.90.775.KOR.00.000 | Mechanical Seal - BWRO Feed Pump / Gioăng làm kín bằng kim loại | Mechanical Seal - BWRO Feed Pump |  | Cái | 1
6240 | 4.77.90.776.KOR.00.000 | Mechanical Seal - BWRO High Presssure Pump / Gioăng làm kín bằng kim loại | Mechanical Seal - BWRO High Presssure Pump |  | Cái | 1
6241 | 4.77.90.777.KOR.00.000 | Mechanical Seal - RO CIP Pump / Gioăng làm kín bằng kim loại | Mechanical Seal - RO CIP Pump |  | Cái | 1
6242 | 4.77.90.778.KOR.00.000 | Mechanical Seal - RO Flushing Pump / Gioăng làm kín bằng kim loại | Mechanical Seal - RO Flushing Pump |  | Cái | 1
6243 | 4.77.90.779.KOR.00.000 | Mechanical Seal - MBP Feed Pump / Gioăng làm kín bằng kim loại | Mechanical Seal - MBP Feed Pump |  | Cái | 1
6244 | 4.77.90.780.KOR.00.000 | Mechanical Seal - Regeneration Pump for MBP / Gioăng làm kín bằng kim loại | Mechanical Seal - Regeneration Pump for MBP |  | Cái | 1
6245 | 4.77.90.781.KOR.00.000 | Mechanical Seal - Regeneration Waste Water Sump Pump / Gioăng làm kín bằng kim loại | Mechanical Seal - Regeneration Pump-CL10709-111230, ID Φ2, h6, OD Φ3, 3x30" |  | Cái | 1
6246 | 4.77.90.782.KOR.00.000 | Mechanical Seal - Seawater Waste Sump Pump / Gioăng làm kín bằng kim loại | Mechanical Seal - Seawater Waste Sump Pump-CL40129-133270 ID Φ2, h6, OD Φ3, 3x30" |  | Cái | 1
6247 | 4.77.90.783.KOR.00.000 | Mechanical Seal, 95608-01 - SWRI HIGH PRESSURE PUMP / Gioăng làm kín bằng kim loại | Mechanical Seal, 95608-01 - SWRO HIGH PRESSURE PUMP |  | Cái | 0
6248 | 4.77.90.784.KOR.00.000 | Mechanical Seal, 94826-01 - CIRCULATION PUMP / Gioăng làm kín bằng kim loại | Mechanical Seal, 94826-01 - CIRCULATION PUMP |  | Cái | 0
6249 | 4.77.90.785.KOR.00.000 | Seat -size: Anti-Scalant injection pump for SWRO / Gioăng làm kín bằng kim loại | Seat for Anti-Scalant injection pump for SWRO |  | Cái | 2
6250 | 4.77.90.786.KOR.00.000 | Seat -size: Anti-Scalant injection pump for BWRO / Gioăng làm kín bằng kim loại | Seat for Anti-Scalant injection pump for BWRO |  | Cái | 2
6251 | 4.77.90.787.KOR.00.000 | Seat - NaOCI Injection Pump for Potablization / Gioăng làm kín bằng kim loại | Seat for NaOCI Injection Pump for Potablization |  | Cái | 2
6252 | 4.77.90.788.KOR.00.000 | Seat - NaOCI Injection Pump for UF CEB / Gioăng làm kín bằng kim loại | Seat for NaOCI Injection Pump for UF CEB |  | Cái | 2
6253 | 4.77.90.789.KOR.00.000 | Seat - NaoCI Injection pump for Clarifier / Gioăng làm kín bằng kim loại | Seat for NaoCI Injection pump for Clarifier |  | Cái | 4
6254 | 4.77.90.790.KOR.00.000 | Seat - Acid Injection pump for SWRO / Gioăng làm kín bằng kim loại | Seat for Acid Injection pump for SWRO |  | Cái | 2
6255 | 4.77.90.791.KOR.00.000 | Seat - Acid Injection pump for BWRO / Gioăng làm kín bằng kim loại | Seat for Acid Injection pump for BWRO |  | Cái | 2
6256 | 4.77.90.792.KOR.00.000 | Seat - Acid Injection pump for UF CEB / Gioăng làm kín bằng kim loại | Seat for Acid Injection pump for UF CEB |  | Cái | 4
6257 | 4.77.90.793.KOR.00.000 | Seat - SBS Injection Pump for SWRO / Gioăng làm kín bằng kim loại | Seat for SBS Injection Pump for SWRO |  | Cái | 2
6258 | 4.77.90.794.KOR.00.000 | Seat - SBS Injection Pump for BWRO / Gioăng làm kín bằng kim loại | Seat, SBS Injection Pump for BWRO |  | Cái | 2
6259 | 4.77.90.795.KOR.00.000 | Seat - Coagulant Injection Pump for Clarifier / Gioăng làm kín bằng kim loại | Seat for Coagulant Injection Pump for Clarifier |  | Cái | 4
6260 | 4.77.90.796.KOR.00.000 | Seat - Coagulant Aid Injection Pump for Clarifier / Gioăng làm kín bằng kim loại | Seat for Coagulant Aid Injection Pump for Clarifier |  | Cái | 4
6261 | 4.77.90.797.KOR.00.000 | Seat - Caustic Injection Pump for Clarifier / Gioăng làm kín bằng kim loại | Seat for Caustic Injection Pump for Clarifier |  | Cái | 4
6262 | 4.77.90.798.KOR.00.000 | Seat - Caustic Injection Pump for SWRO / Gioăng làm kín bằng kim loại | Seat for Caustic Injection Pump for SWRO |  | Cái | 2
6263 | 4.77.90.799.KOR.00.000 | Seat - Caustic Injection Pump for UF CEB / Gioăng làm kín bằng kim loại | Seat for Caustic Injection Pump for UF CEB |  | Cái | 4
6264 | 4.77.90.800.KOR.00.000 | Seat -Caustic Injection Pump for MBP / Gioăng làm kín bằng kim loại | Seat for Injection Pump for MBP |  | Cái | 2
6265 | 4.77.90.801.KOR.00.000 | Seat - Acid Injection Pump for MBP / Gioăng làm kín bằng kim loại | Seat for Acid Injection Pump for MBP |  | Cái | 2
6266 | 4.77.90.802.KOR.00.000 | SRV SPARE PART-BODY GASKET (SOFT IRON)Φ282 X Φ270 X T1.0/ Gioăng đệm bằng kim loại mỏng | Kích thước: (OD x ID x T) 282x270x1 mm, Vật liệu: soft iron |  | Cái | 4
6267 | 4.77.90.803.KOR.00.000 | SRV SPARE PART-BODY GASKET (SOFT IRON) Φ77 X Φ67 X T1.0/ Gioăng đệm bằng kim loại mỏng | Kích thước: (OD x ID x T) 77x67x1 mm, Vật liệu: soft iron |  | Cái | 0
6268 | 4.77.90.804.KOR.00.000 | SRV SPARE PART-BODY GASKET (SOFT IRON) Φ116 X Φ106 X T1.0/ Gioăng đệm bằng kim loại mỏng | Kích thước: (OD x ID x T) 116x106x1 mm, Vật liệu: soft iron |  | Cái | 2
6269 | 4.77.90.805.KOR.00.000 | SRV SPARE PART-BODY GASKET (SOFT IRON) Φ356 X Φ342 X T1.0/Gioăng đệm bằng kim loại mỏng | Kích thước: (OD x ID x T) 356x342x1 mm, Vật liệu: soft iron |  | Cái | 0
6270 | 4.77.90.806.KOR.00.000 | SRV SPARE PART-BODY GASKET (316L SS)Φ77 X Φ67 X T1.0/ Gioăng đệm bằng kim loại mỏng | Kích thước: (OD x ID x T) 77x67x1 mm, Vật liệu: 316 SS |  | Cái | 6
6271 | 4.77.90.807.KOR.00.000 | SRV SPARE PART-BODY GASKET (SOFT IRON)Φ195 X Φ185 X T1.0/Gioăng đệm bằng kim loại mỏng | Kích thước: (OD x ID x T) 195x185x1 mm, Vật liệu: soft iron |  | Cái | 2
6272 | 4.77.90.808.JPN.00.000 | Atmospheric relief diaphragm copper plate and rubber plate/tấm đệm bằng đồn | Atmospheric relief diaphragm copper plate and rubber plate/tấm đệm bằng đồng Manufactoring no: M210540 CA 4101T XVV41 Check no: B59-0002 Type: 4KS11468P001 Remarks: B59L10101004 60C1100P-1/4H 0.61065.0 1065 ATM RLF parts |  | Chiếc | 16
6273 | 4.77.90.809.JPN.00.000 | Loking plates for each Joumal bearing/Tấm chặn bằng thép | Loking plates for each Joumal bearing/Tấm chặn bằng thép MANUFACTORING NO: M212008 CA 410S XVV43 check no: H20-0011 Type: TD173903-P001 Remarks: H20A30101007 10SPCC-SD BRG SPARE PARTS |  | Bộ | 4
6274 | 4.77.90.810.CHN.00.000 | Adjustment washer / Vòng đệm 3-2020-4701-00 |  |  | Cái | 6
6275 | 4.77.90.811.KOR.00.000 | 100% of gaskets for the manholes of each HP, IP heater and deaerator-size: T4.5*O.D1080*I.D1034 / Gioăng đệm làm từ nhiều lớp kim loại |  |  | Cái | 0
6276 | 4.80.00.012.VIE.00.000 | Vít trí lục giác chìm hệ inch, vật liệu: 316SS, KT: (1/2") M12.7x15L, bước ren 13G |  |  | Cái | 8
6277 | 4.80.00.013.VIE.00.000 | Vít trí lục giác chìm hệ inch, vật liệu: 316SS, KT: (1/2") M12.7x30L, bước ren 13G |  |  | Cái | 8
6278 | 4.80.00.033.VIE.00.000 | Vít bắn tôn chữ D, KT: 05.5x30mm, cấp bền: 5.6 |  |  | Kg | 0
6279 | 4.80.00.038.VIE.00.000 | Ti ren M16 L = 60mm (+ đai ốc) | Ti ren M16 L = 60mm (+ đai ốc) |  | Bộ | 0
6280 | 4.80.00.039.GER.00.000 | Bulong mắt, loại: 020458-08, vật liệu: Thép không gỉ V4A |  |  | Cái | 0
6281 | 4.80.00.040.CHN.00.000 | Vít 40mm |  |  | Cái | 0
6282 | 4.80.00.040.VIE.00.000 | Vít bắn tôn 40mm |  |  | Kg | 0
6283 | 4.80.00.041.VIE.00.000 | Đai ốc tự khóa M8, part no: 022.024/124 |  |  | Cái | 0
6284 | 4.80.00.045.CHN.00.000 | Bu lông kết nối xích truyền động di chuyển, mã: 14X-32-11350 |  |  | Cái | 0
6285 | 4.80.00.051.VIE.00.000 | Tắc kê kích thước Ø16 |  |  | Cái | 0
6286 | 4.80.00.052.VIE.00.000 | Tắc kê nở sắt M12x100mm |  |  | Cái | 0
6287 | 4.80.00.057.VIE.00.000 | Tắc kê sắc nỡ 10x80, Inox |  |  | Cái | 0
6288 | 4.80.00.096.VIE.00.000 | Long đền vênh/ LOCK WASHER, OD63xID31, part number : 9311.1 ; 9311.2 |  |  | Cái | 0
6289 | 4.80.00.097.VIE.00.000 | Vít + tắc kê (8x12mm) |  |  | Bộ | 0
6290 | 4.80.00.112.KOR.00.000 | Plug, Model CPA-6, thear 9/16-20 UN |  |  | Cái | 0
6291 | 4.80.00.121.CHN.00.000 | Bulong + đai ốc M16 X40 (đầu dẹt, chịu mài mòn) | Bulong + đai ốc M16 X40 (đầu dẹt, chịu mài mòn) |  | Bộ | 0
6292 | 4.80.00.122.CHN.00.000 | Bu lông M20 x 60 + Đai ốc | KT: M20x60 (+đai ốc, lông đền, đệm vênh) Vật liệu: Thép đen |  | Bộ | 0
6293 | 4.80.00.124.CHN.00.000 | M16, thép 45, Chiều dài tổng 110 mm, chiều dài phần ren siết bu lông 25 mm | KT: M16x110 (+đai ốc, lông đền, đệm vênh); chiều dài phần ren siết bulong là 25mm Vật liệu: Thép đen |  | Bộ | 0
6294 | 4.80.00.125.CHN.00.000 | M16, thép 45, Chiều dài tổng 144 mm, chiều dài phần ren siết bu lông 37 mm | KT: M16x144 (+đai ốc, lông đền, đệm vênh); chiều dài phần ren siết bulong là 37mm Vật liệu: Thép đen |  | Bộ | 0
6295 | 4.80.00.126.VIE.00.000 | Bu lông M22x1.5x65L |  |  | Cái | 0
6296 | 4.80.00.127.VIE.00.000 | Lục giác chìm đầu bằng M8x1.25, L: 10mm, inox 316 |  |  | Cái | 0
6297 | 4.80.00.127.VIE.99.000 | Lục giác chìm đầu bằng M8x1.25, L: 10mm |  |  | Cái | 0
6298 | 4.80.00.128.VIE.00.000 | Lục giác chìm đầu bằng M24x3, L: 30mm, inox 316 |  |  | Cái | 0
6299 | 4.80.00.128.VIE.99.000 | Lục giác chìm đầu bằng M24x3, L: 30mm |  |  | Cái | 0
6300 | 4.80.00.129.VIE.00.000 | Lục giác chìm đầu bằng M12x1.75, L: 30mm, inox 316 |  |  | Cái | 0
6301 | 4.80.00.129.VIE.99.000 | Lục giác chìm đầu bằng M12x1.75, L: 30mm |  |  | Cái | 0
6302 | 4.80.00.130.VIE.00.000 | Lục giác chìm đầu bằng M10x1.5, L: 12mm, inox 316 |  |  | Cái | 0
6303 | 4.80.00.130.VIE.99.000 | Lục giác chìm đầu bằng M10x1.5, L: 12mm |  |  | Cái | 0
6304 | 4.80.00.131.CHN.00.000 | Bulong chặn bằng thép 304SS/ Locking Segment Screw, 304SS, M8x20, mã: F80H-81-01 |  |  | Cái | 0
6305 | 4.80.00.132.KOR.00.000 | T head bolt - Large / bộ Bu lông T của con lăn máy nghiền LM 28.3 D, KT: M56 - 600L, đặc tính: 4.6 |  |  | Bộ | 3
6306 | 4.80.00.137.VIE.00.000 | Bu lông M14x1.5x45L, part no: 013.081 |  |  | Cái | 0
6307 | 4.80.00.138.KOR.00.000 | Bulong M24x2x65L, part no: 013.081 |  |  | Cái | 0
6308 | 4.80.00.169.USA.00.000 | 9/64 SOCKET SCREW KEY, Mã : TX14SK/ Parr |  |  | Cái | 0
6309 | 4.80.00.220.VIE.00.000 | Trục, bánh vít theo hộp số truyền động model MW-80, KT trục vít: OD60x471mm, KT bánh vít: OD220mmx140 |  |  | Bộ | 0
6310 | 4.80.00.238.VIE.00.000 | Đinh vít bắn tôn, dài: 7cm, 100 con/ bịch |  |  | Bịch | 0
6311 | 4.80.01.003.VIE.00.000 | Đinh vít | Đinh vít |  | Bộ | 0
6312 | 4.80.01.124.USA.00.000 | Power Punch HP1 | Model: HP1 Dùng cho băng tải Đường kính: 1/4inch NSX: Flexco |  | Cái | 0
6313 | 4.80.01.125.USA.00.000 | Power Wrench HW1 | Model: HW1 NSX: Flexco |  | Cái | 0
6314 | 4.80.01.126.USA.00.000 | Quick change chuck 5552 | Model: 5552 NSX: Flexco |  | Cái | 0
6315 | 4.80.01.127.USA.00.000 | Power Boring Pit HB1 | Model: HB1 Dùng cho băng tải cao su Đường kính doa: 1/4inch NSX: Flexco |  | Cái | 0
6316 | 4.80.01.128.USA.00.000 | Bolt Breaker 110 | Bolt Breaker 110 |  | Cái | 0
6317 | 4.80.01.150.VIE.00.000 | Bulong Inox M16 x 150mm | Bulong Inox M16 x 150mm |  | Cái | 0
6318 | 4.80.01.516.IND.00.000 | Bulong inox cho đai inox 5/16"-18 ren hoàn toàn 3.5" 1o - 96255 | Bulong inox cho đai inox 5/16"-18 ren hoàn toàn 3.5" 1o - 96255 |  | Cái | 0
6319 | 4.80.01.517.IND.00.000 | Bulong cùm thép không rỉ - 46265 | Bulong cùm thép không rỉ - 46265 |  | Cái | 0
6320 | 4.80.01.518.USA.00.000 | Stud; + 3/4"-10 x 3-5/8”, PTFE coated (B7) + Vật liệu: ASTM A193 grade B7(sử dụng cho bơm tuần hoàn SWRO hệ thống xử lý nước) |  |  | Cái | 0
6321 | 4.80.01.519.USA.00.000 | Stud; + 3/4"-10 x 3-1/4”, PTFE coated (B7) + Vật liệu: ASTM A193 grade B7 (sử dụng cho bơm tuần hoàn SWRO hệ thống xử lý nước) |  |  | Cái | 0
6322 | 4.80.01.520.CHN.99.000 | Stud, 1/2"-13 x 3-1/4", Vật liệu: 316SS, sử dụng cho bơm tuần hoàn model: HP-3471 (no.26) |  |  | Cái | 0
6323 | 4.80.01.520.USA.00.000 | Stud; + 1/2"-13 x 3-1/2”, PTFE coated (B7) + Vật liệu: ASTM A193 grade B7 (sử dụng cho bơm tuần hoàn SWRO hệ thống xử lý nước |  |  | Cái | 0
6324 | 4.80.01.920.KOR.00.000 | Stud B/N/W- size: 1-8UNC x 120L / Đinh vít kèm đai ốc và vòng đệm 1-8UNC x 120L | Size: 1-8UNC x 120L / Đinh vít kèm đai ốc và vòng đệm 1-8UNC x 120L |  | Bộ | 40
6325 | 4.80.01.921.KOR.00.000 | STUD BOLT(LS) + 2N A193-B8 1/2*75 -size: 25DN#150 / Bu lông LS | Bulong + 2N A193-B8 1/2*75 KT: DN25 (+đai ốc) Vật liệu: Thép đen |  | Bộ | 24
6326 | 4.80.01.922.KOR.00.000 | STUD BOLT(LS) + 2N A193-B8 5/8*85 -size: 25DN#300 / Bu lông LS | Bulong + 2N A193-B8 5/8*85 KT: DN25 (+đai ốc) Vật liệu: Thép đen |  | Bộ | 8
6327 | 4.80.01.923.KOR.00.000 | STUD BOLT/N/W Bu lông kèm đai ốc, vòng đệm A193-B8 / A194-2H | Bulong kèm đai ốc, vòng đệm A193-B8 / A194-2H Vật liệu: Thép đen |  | Cái | 12
6328 | 4.80.01.925.KOR.00.000 | STUD BOLT/2HVY HEX NUTS/2WASHERS - Bu lông 5/8" x 110L |  |  | Bộ | 4
6329 | 4.80.01.934.KOR.00.000 | STUD BOLT/2HVY HEX NUTS/2WASHERS - Bu lông 1/2" x 80L |  |  | Bộ | 12
6330 | 4.80.51.044.VIE.00.000 | Tắc kê nhựa, ốc vít | Tắc kê nhựa, ốc vít |  | Cái | 0
6331 | 4.80.51.044.VIE.99.000 | Tắc kê nhựa + vít | Tắc kê nhựa + vít |  | Bịch | 0
6332 | 4.80.51.050.VIE.00.000 | Tắc kê nhựa 10 | Tắc kê nhựa 10 |  | Cái | 0
6333 | 4.82.05.215.KOR.00.000 | CON. REDUCER A403-WP316L S-40 X S-40, BW Côn thu 200x150 | Côn thu KT: 200x150 mm Vật liệu: A403-WP316L S-40 X S-40, BW |  | Cái | 1
6334 | 4.82.05.216.KOR.00.000 | CON. REDUCER A234-WPB S-STDX S-40, BW Côn thu 300x250 | Côn thu KT: 300 x 250 mm Vật liệu: A234-WPB S-STDX S-40, BW |  | Cái | 1
6335 | 4.82.05.217.KOR.00.000 | CON. SWAGE A234-WPB S-40 XS-80, BLE X PSE Đầu thu 100x50 | Kích thước: 100 x 50 mm Vật liệu: A234-WPB S-40 XS-80, BLE X PSE |  | Cái | 2
6336 | 4.82.05.218.KOR.00.000 | CON REDUCER Côn thu 100x50 | Kích thước: 100 x 50 mm Vật liệu: A234-WPB |  | Cái | 2
6337 | 4.82.09.050.VIE.00.000 | Mặt bích rỗng DN50 (2") - Vật liệu: SS316 (kèm ron cao su, Bulong inox + đai ốc + long đền + đệm vênh) | Mặt bích rỗng DN50 (2") - Vật liệu: SS316 (kèm ron cao su, Bulong inox + đai ốc + long đền + đệm vênh) |  | Cái | 0
6338 | 4.82.09.051.VIE.00.000 | Mặt bích rỗng DN50 (2") - Vật liệu: SS304 (kèm ron cao su, Bulong inox + đai ốc + long đền + đệm vênh) | Mặt bích rỗng DN50 (2") Vật liệu: SS304 (kèm ron cao su, Bulong inox + đai ốc + long đền + đệm vênh) |  | Cái | 0
6339 | 4.82.09.080.VIE.00.000 | Mặt bích rỗng DN80 (3") - Vật liệu: SS316 (kèm ron cao su, Bulong inox + đai ốc + long đền + đệm vênh) | Mặt bích rỗng DN80 (3") Vật liệu: SS316 (kèm ron cao su, Bulong inox + đai ốc + long đền + đệm vênh) |  | Cái | 0
6340 | 4.82.09.081.VIE.00.000 | Mặt bích rỗng DN80 (3") - Vật liệu: SS304 (kèm ron cao su, Bulong inox + đai ốc + long đền + đệm vênh) | Mặt bích rỗng DN80 (3") Vật liệu: SS304 (kèm ron cao su, Bulong inox + đai ốc + long đền + đệm vênh) |  | Cái | 0
6341 | 4.82.09.100.VIE.00.000 | Mặt bích rỗng DN100 inox 304 | Mặt bích rỗng DN100 Vật liệu: Inox 304 |  | Cái | 0
6342 | 4.82.09.125.VIE.00.000 | Mặt bích rỗng DN125 (5") - Vật liệu: SS316 (kèm ron cao su, Bulong inox + đai ốc + long đền + đệm vênh) | Mặt bích rỗng DN125 (5") Vật liệu: SS316 (kèm ron cao su, Bulong inox + đai ốc + long đền + đệm vênh) |  | Cái | 0
6343 | 4.82.09.126.VIE.00.000 | Mặt bích rỗng DN125 (5") - Vật liệu: SS304 (kèm ron cao su, Bulong inox + đai ốc + long đền + đệm vênh) | Mặt bích rỗng DN125 (5") Vật liệu: SS304 (kèm ron cao su, Bulong inox + đai ốc + long đền + đệm vênh) |  | Cái | 0
6344 | 4.82.09.127.VIE.00.000 | Mặt bích rỗng BS4504 PN16, pipe size: 300, hole: 12, D=460mm, t=28mm, C=410mm, h=26mm, d0=327.5mm, vật liệu: F316/L |  |  | Cái | 0
6345 | 4.82.09.128.VIE.00.000 | Mặt bích rỗng BS4504 PN16, pipe size: 150, hole: 8, D=285mm, t=22mm, C=240mm, h=22mm, d0=170.5mm, vật liệu: F316/L |  |  | Cái | 0
6346 | 4.82.09.150.VIE.00.000 | Mặt bích rỗng DN150 (6") - Vật liệu: SS316 (kèm ron cao su, Bulong inox + đai ốc + long đền + đệm vênh) | Mặt bích rỗng DN150 (6") Vật liệu: SS316 (kèm ron cao su, Bulong inox + đai ốc + long đền + đệm vênh) |  | Cái | 0
6347 | 4.82.09.151.VIE.00.000 | Mặt bích rỗng DN150 (6") - Vật liệu: SS304 (kèm ron cao su, Bulong inox + đai ốc + long đền + đệm vênh) | Mặt bích rỗng DN150 (6") Vật liệu: SS304 (kèm ron cao su, Bulong inox + đai ốc + long đền + đệm vênh) |  | Cái | 0
6348 | 4.82.09.152.VIE.00.000 | Mặt bích rỗng Inox 304 ANSI 150 B16.5 PLRF, KT (mm): D=482.6 b:31.7 k=431.8 g:381 i=25.4x12 lỗ J:327.15 |  |  | Cái | 0
6349 | 4.82.09.200.VIE.00.000 | Mặt bích rỗng DN200 (8") - Vật liệu: SS316 (kèm ron cao su, Bulong inox + đai ốc + long đền + đệm vênh) | Mặt bích rỗng DN200 (8") Vật liệu: SS316 (kèm ron cao su, Bulong inox + đai ốc + long đền + đệm vênh) |  | Cái | 0
6350 | 4.82.09.201.VIE.00.000 | Mặt bích rỗng DN200 (8") - Vật liệu: SS304 (kèm ron cao su, Bulong inox + đai ốc + long đền + đệm vênh) | Mặt bích rỗng DN200 (8" Vật liệu: SS304 (kèm ron cao su, Bulong inox + đai ốc + long đền + đệm vênh) |  | Cái | 0
6351 | 4.82.09.201.VIE.99.000 | Mặt bích rỗng DN200 JIS 10K SS304 |  |  | Cái | 0
6352 | 4.82.11.001.TPE.00.000 | Đầu nối bích HPPE DN63, PN16 |  |  | Cái | 0
6353 | 4.82.11.015.VIE.00.000 | Mặt bích inox 304 DN250 (Flat face Flanges), KT (mm): D=400 C=355 nxØd=12xØ25.4 (lắp bulong M24) T=24, tiêu chuẩn: JIS 10K |  |  | Cái | 0
6354 | 4.82.11.016.VIE.00.000 | Mặt bích nhựa PVC, Độ dày: 15mm (Loại 4 lỗ fi 16) | Mặt bích (Loại 4 lỗ fi 16) Vật liệu: Nhựa PVC, Độ dày: 15mm (Loại 4 lỗ fi 16) |  | Cái | 0
6355 | 4.82.11.017.TPE.00.000 | Mặt bích phẳng ELSON (Vanston Flange), Vật liệu: PVC, 8 inch, L=12,5 mm; t=36mm; G=12,1mm; D=343mm; D1=263,3mm; PCD=298.5mm; n=8; h=22,4 | Mặt bích phẳng Vật liệu: PVC, Kích thước: 8 inch, L=12,5 mm; t=36mm; G=12,1mm; D=343mm; D1=263,3mm; PCD=298.5mm; n=8; h=22,4 |  | Cái | 0
6356 | 4.82.11.017.TPE.98.000 | Mặt bích Eslon Schedule 80 fittings Van stone Flange 8 inch-ANSI (loại xoay, 2 mảnh), vật liệu: PVC, L=120.5mm; t=36mm; A=223.24; D=343mm; C=298.5mm; n=8; h=22.4 |  |  | Cái | 0
6357 | 4.82.11.017.TPE.99.000 | Mặt bích Eslon Schedule 80 fittings Van stone Flange 8 inch-ANSI (loại xoay, 2 mảnh), vật liệu: PVC, L=120.5mm; t=36mm; A=223.24; D=343mm; C=298.5mm; n=8; h=22.4 |  |  | Bộ | 0
6358 | 4.82.11.018.TPE.00.000 | Mặt bích ANSI Elson 1/2", 150psiL=25mm; t=11,2mm;C=60,5 mm; D=88,9mm;n=4; h=15,9 | Mặt bích ANSI Elson 1/2", 150psi Kích thước: L=25mm; t=11,2mm;C=60,5 mm; D=88,9mm;n=4; h=15,9 |  | Cái | 0
6359 | 4.82.11.019.VIE.00.000 | Mặt bích - Tiêu chuẩn: JIS Flange 16kg/cm2, DN80; Kích thước (mm): T=20, F= 2, Bo= 90, D= 200, C= 160, G= 135; Vật liệu: inox 316 |  |  | Cái | 0
6360 | 4.82.11.025.CHN.00.000 | Mặt bích 1 inch Socket welding, B16.5 DN25 (1") CL150, vật liệu: A105 |  |  | Cái | 0
6361 | 4.82.11.026.VIE.00.000 | Mặt bích Slip on ANSI B 16.5 class 150, flange A 182 F316, size: 6 inch, thông số (mm): D=279.4 K=241.3 t=25.4 nxh=8 lỗ x phi 22.35 |  |  | Cái | 8
6362 | 4.82.11.027.VIE.00.000 | Mặt bích phẳng DN150 (Flat Face Flanges), KT (mm): D=279 J=327.1 K=241 IxØd=8xØ23 (lắp bulong M20) b=31.7, tiêu chuẩn: 150 Lbs ANSI/ASME B16.5, vật liệu: SUS316 |  |  | Cái | 0
6363 | 4.82.11.031.VIE.00.000 | Mặt bích JIS 10K Ø42 DN32 (1 1/4 inch), inox 304, SCH10 |  |  | Cái | 0
6364 | 4.82.11.031.VIE.99.000 | Mặt bích JIS 10K Ø42 DN32 (1 1/4 inch), inox 304 |  |  | Cái | 0
6365 | 4.82.11.032.VIE.00.000 | Bộ mặt bích ɸ32 kết nối ống PPR (+bu lông inox, gioăng) | Mặt bích nhựa PPR Kích thước: ɸ32 Phụ kiện đi kèm: bulong inox + gioăng |  | Bộ | 0
6366 | 4.82.11.033.VIE.00.000 | Mặt bích kết nối |  |  | Cái | 0
6367 | 4.82.11.034.VIE.00.000 | Mặt bích Ø107.95x14.22L, vật liệu A105 | Kích thước: Ø107.95x14.22L Vật liệu: A105 |  | Cái | 0
6368 | 4.82.11.036.VIE.00.000 | Mặt bích kết nối 01, một đầu ren đực JIC 37 Flare 1.5 inch, ĐK ngoài OD: 1-7/8 inch, Pitch 12 TPI một đầu mặt bích khoảng cách tâm lỗ bulong 120.65 và OD 152mm, inox 316 |  |  | Cái | 0
6369 | 4.82.11.037.VIE.00.000 | Mặt bích kết nối 02, một đầu ren đực JIC 37 Flare 1.5 inch, ĐK ngoài OD: 1-7/8 inch, Pitch 12 TPI một đầu mặt bích khoảng cách tâm lỗ bulong 152.4 và OD 190.5mm, inox 316 |  |  | Cái | 0
6370 | 4.82.11.038.TPE.00.000 | Mặt bích kép (vanstone flange) size 2", SCH80, 150#, Vật liệu: CPVC |  |  | Cái | 0
6371 | 4.82.11.039.KOR.00.000 | Nozzle flange cho ống trộn tĩnh châm NaOH cho MBP, DN25, Material: A182 F304, ANSI SCH40 ERW, Mã: MQ07-6 |  |  | Cái | 1
6372 | 4.82.11.040.VIE.00.000 | Măt bích DN250, class 150, vật liệu: inox304, loại mặt bích: Slip-on flange |  |  | Cái | 0
6373 | 4.82.11.041.CHN.00.000 | Mặt bích DN100 và bulong kèm theo, theo tiêu chuẩn DIN PN16 |  |  | Cái | 12
6374 | 4.82.11.042.VIE.00.000 | Mặt bích phẳng DN150 (Flat Face Flanges), KT (mm): O=285 BC=240 R=212 N=8 H=22 A=168 B=170.5 E=3 C1=24, vật liệu: SUS 316 |  |  | Cái | 2
6375 | 4.82.11.043.VIE.00.000 | Mặt bích DN50 class 150, vật liệu ASTM A53 Gr.B, KT: D=152.4, B2=6L98, T2=25.4, x=77.72, t=19, h=19, số lỗ bu lông n=4, K=120.65, G=91 95, f=1.52 |  |  | Cái | 0
6376 | 4.82.11.044.VIE.00.000 | Khớp nối mềm Inox 304 DN250 (10ʺ) có 2 mặt bích lắp 2 đầu (tiêu chuẩn mặt bích lắp: JIS 10K), KT (mm): D=400, k=355, L=300, mặt bích có 12 lỗ Ø25mm (lắp ghép bulong M24) |  |  | Cái | 1
6377 | 4.82.11.045.VIE.00.000 | Khớp nối mềm Inox 304 DN150 (6ʺ) có 2 mặt bích lắp 2 đầu (tiêu chuẩn mặt bích lắp: JIS 10K), KT (mm): D=280, k=240, L=300, mặt bích có 8 lỗ Ø23mm (lắp ghép bulong M22) |  |  | Cái | 1
6378 | 4.82.11.050.CHN.00.000 | Mặt bích B16.5 150# DN50 (2in) S40 A182 F304 | B16.5 150# DN50 (2in) S40 A182 F304 |  | Cái | 0
6379 | 4.82.11.050.VIE.00.000 | Mặt bích 2 inch Socket welding, B16.5 DN50 (2") CL150, vật liệu: A105 | Mặt bích 2 inch Socket welding. B16.5 DN50 (2") CL150. vật liệu: A105 |  | Cái | 0
6380 | 4.82.11.051.VIE.00.000 | Mặt bích thép DN50 slip on Flanges; KT mm: (C = 19, O = 152.4, K = 120.6, B = 61.9, X = 77.7, R = 91.9, Y = 25.4, RF = 1.5, 4 lỗ 19mm lắp bulong M16) + Vật liệu: thép A105 + Standard: ANSI/ ASME B16.5 #150 |  |  | Cái | 0
6381 | 4.82.11.052.KOR.00.000 | Inlet flange cho ống trộn tĩnh châm NaOH cho MBP, DN50, Material: A182 F304, ANSI SCH40 ERW, Mã: MQ07-1 |  |  | Cái | 1
6382 | 4.82.11.053.VIE.00.000 | Mặt bích mù JIK 10k, size: 2.1/2” - DN65, vật liệu: inox 304 |  |  | Cái | 0
6383 | 4.82.11.054.CHN.00.000 | Mặt bích Slip On ANSI B165; Class 150; Flange A182 F304; Size: 4 inch | Slip On ANSI B165; Class 150; Flange A182 F304; Size: 4 inch |  | Cái | 0
6384 | 4.82.11.055.CHN.00.000 | Mặt bích mù DN150 inox 316, ANSI 150 |  |  | Cái | 0
6385 | 4.82.11.056.VIE.00.000 | Nắp bích bước ren trong (thưa), vật liệu: inox 304, ID 56mm, dày 10mm, dài 48mm |  |  | Cái | 2
6386 | 4.82.11.057.VIE.00.000 | Nắp bích bước ren trong (thưa), vật liệu: inox 304, ID 34mm, dày 5mm, dài 48mm |  |  | Cái | 10
6387 | 4.82.11.058.VIE.00.000 | Mặt bích tròn (cùm) inox 304, OD 90mm, dày 5mm |  |  | Cái | 30
6388 | 4.82.11.059.VIE.00.000 | Mặt bích tròn inox 304, OD 230mm, dày 15mm |  |  | Cái | 10
6389 | 4.82.11.065.CHN.00.000 | Mặt bích DN65, class 600, inox 316L |  |  | Cái | 0
6390 | 4.82.11.067.VIE.00.000 | Mặt bích tiêu chuẩn JIS10K, DN125, inox 304 |  |  | Cái | 0
6391 | 4.82.11.080.CHN.00.000 | Mặt bích B16.5 DN80 (3'') CL150, Vật liệu: A105 | B16.5 DN80 (3'') CL150, Vật liệu: A105 |  | Cái | 0
6392 | 4.82.11.080.VIE.99.000 | Mặt bích inox DN80, vật liệu: inox 316 |  |  | Cái | 0
6393 | 4.82.11.081.TPE.00.000 | Mặt bích Eslon Schedule 80 fitting Van stone Flange DN200 (8 in-ANSI), 150psi | Schedule 80 fitting Van stone Flange DN200 (8 in-ANSI), 150psi |  | Cái | 0
6394 | 4.82.11.082.VIE.00.000 | Mặt bích bánh xe tì đè băng tải BC08; KT: 42x55x70x79.2x120mm, Thép C45 |  |  | Cái | 0
6395 | 4.82.11.083.VIE.00.000 | Mặt bích ép giữ ống Feed tube |  |  | Cái | 0
6396 | 4.82.11.084.CHN.00.000 | Mặt bích Eslon Schedule 80 fitting Van stone Flange DN200 (8 in-ANSI), 150psi; KT (mm): L=166, t=29, G=13, PCD=298.5, h=22.4, n=8 |  |  | Bộ | 0
6397 | 4.82.11.085.TPE.00.000 | Mặt bích: Van stone Flange 12inch Class 150; Mặt bích ký hiệu VVF3H, Vật liệu: PVC. KT: (mm) -OD( D ) = 483, L ( C) = 190; M ( C Bolt circle dia. )= 432; T=42 đk lỗ lắp bulong: 25.4 x 12 lỗ). |  |  | Bộ | 0
6398 | 4.82.11.086.CHN.00.000 | Mặt bích xoay 10 inch ANSI 150, KT (mm): L=150; t=42; G=12.6; D=406; D1=320.5; PCD=362; n=12 lỗ x Ø25.4, Vật liệu: PVC |  |  | Cái | 0
6399 | 4.82.11.086.CHN.99.000 | Mặt bích xoay (Bích rời, Stone Flange), kích thước 10 Inch, tiêu chuẩn ANSI, Vật liệu UPVC, FCD= 362, n-H: 12x25.4 |  |  | Cái | 0
6400 | 4.82.11.086.JPN.00.000 | Mặt bích xoay (10 inch ESLON Schedule 80 Van Stone Flange (ANSI) - Socket (ASTM)), KT (mm): L=150; t=42; G=12.6; D=406; D1=320.5; PCD=362; n=12 lỗ x Ø25.4, Vật liệu: PVC |  |  | Cái | 0
6401 | 4.82.11.087.VIE.00.000 | Vành thép DN400 PN16 (16 lỗ bulong x Ø26mm), d2=565mm, d0=430mm, d1=515mm, H=32mm, h=26mm |  |  | Cái | 0
6402 | 4.82.11.088.VIE.00.000 | Khớp nối mềm inox 316, 02 đầu kết nối mặt bích cố định tiêu chuẩn: DN300 Slip-on Raised face (12 lỗ bu lông x 26mm, ĐK tâm lỗ 410mm), chiều dài khớp nối: 300 mm |  |  | Bộ | 0
6403 | 4.82.11.089.VIE.00.000 | Mặt bích BS4504 PN16 inox 316, KT: DN300 (12 lỗ bu lông X 026mm), Do=327.6mm, c=410mm, D=445mm, h=26mm, t=24mm |  |  | Cái | 0
6404 | 4.82.11.090.VIE.00.000 | Mặt bích BS4504 PN16, KT: DN300 (12 lỗ bu lông X 026mm), Do=276.2mm, c=355mm, D=395mm, h=26mm, t=22mm |  |  | Cái | 0
6405 | 4.82.11.091.VIE.00.000 | Khớp nối mềm inox 316, 02 đầu kết nối mặt bích cố định tiêu chuẩn: DN250 Slip-on Raised face (12 lỗ bu lông x 26mm, ĐK tâm lỗ 355mm), chiều dài khớp nối: 240mm |  |  | Cái | 0
6406 | 4.82.11.092.CHN.00.000 | Mặt bích HDPE DN315 PN16, d3=335mm, d4=370mm, z1=100mm, e=28.6mm, h1=35mm |  |  | Cái | 0
6407 | 4.82.11.092.VIE.00.000 | Mặt bích HDPE DN315 PN16, d3=335mm, d4=370mm, z1=100mm, e=28.6mm, h1=35mm |  |  | Cái | 0
6408 | 4.82.11.093.VIE.00.000 | Mặt bích hàn inox DN150, vật liệu: inox 316 |  |  | Cái | 0
6409 | 4.82.11.094.VIE.00.000 | Mặt bích hàn inox DN50, vật liệu: inox 316 |  |  | Cái | 0
6410 | 4.82.11.095.VIE.00.000 | Mặt bích hàn inox DN40, vật liệu: inox 316 |  |  | Cái | 0
6411 | 4.82.11.100.VIE.00.000 | Mặt bích đặc DN100 inox 304 | Kích thước: DN100 Vật liệu: inox 304 |  | Cái | 0
6412 | 4.82.11.113.GBR.00.000 | FLANGED BEARING OILITE, Part number: 901113-8900, Sootblower type: IR 2H | FLANGED BEARING OILITE, Part number: 901113-8900, Sootblower type: IR 2H |  | Cái | 20
6413 | 4.82.11.143.VIE.00.000 | Khớp nối mềm DN20 (3/4”): 1 đầu rắc co DN20 (3/4”) loại O-ring làm kín, 1 đầu hàn kết nối với mặt bích DN25 (1”), Kích thước và Chiều dài ống DN20x1500mm |  |  | Cái | 1
6414 | 4.82.11.145.VIE.00.000 | Khớp nối mềm inox 304 hai mặt bích, chiều dài hai đầu mặt bích 145mm | Khớp nối mềm inox 304 hai mặt bích, chiều dài hai đầu mặt bích 145mm |  | Cái | 0
6415 | 4.82.11.146.VIE.00.000 | Khớp nối mềm inox 304 hai mặt bích, 150 3/4" A182F304 B16 SC49817, Size: DN20, L:190mm | Khớp nối mềm inox 304 hai mặt bích, Tiêu chuẩn kết nối bích 150 3/4' A182F304 B16 SC498 17, Size: 3/4 (DN20), L:190mm |  | Cái | 0
6416 | 4.82.11.147.JPN.00.000 | Khớp nối PVC (đã nối sẵn) gồm: •01 mặt bích Elson schedule 80, size 1" •01 mặt bích Elson schedule 80 - size 1-1/4" •01 co nối giảm Elson schedule 80 -Size 1" x 1-1/4" | (đã nối sẵn) gồm: •01 mặt bích Elson schedule 80, size 1" •01 mặt bích Elson schedule 80 - size 1-1/4" •01 co nối giảm Elson schedule 80 -Size 1" x 1-1/4" |  | Cái | 0
6417 | 4.82.11.148.VIE.00.000 | Khớp nối mềm inox 304 mặt bích (bọc lưới), Tổng chiều dài L=390mm; Kích cỡ mặt bích: Loại Sli-on, Size: 4" |  |  | Cái | 0
6418 | 4.82.11.149.VIE.00.000 | Khớp nối mềm inox DN300 PN16, 2 đầu kết nối mặt bích cố định tiêu chuẩn: DN300 Slip-on Raised face (12 lỗ bu lông Ø25.4mm, đường kính tâm lỗ 410mm) - Chiều dài khớp nối: 260mm |  |  | Cái | 0
6419 | 4.82.11.150.CHN.00.000 | Khớp nối mềm inox 304 hai mặt bích. Tiêu chuẩn kết nối bích: 150 1/2" A182F304 B16 SC49817. Size:1/2" L= 200 mm (chiều dài hai đầu mặt bích) |  |  | Cái | 1
6420 | 4.82.11.151.CHN.00.000 | Khớp nối mềm inox 304 hai mặt bích. Tiêu chuẩn kết nối bích: 150 2" SSC 131503JAF. Size:2" L= 550 mm (chiều dài hai đầu mặt bích) |  |  | Cái | 1
6421 | 4.82.11.152.CHN.00.000 | Khớp nối mềm inox 304 hai mặt bích.Tiêu chuẩn kết nối bích: 150 3/4" A182F304 B16 SC49817.Size: 3/4" L= 200 mm (chiều dài hai đầu mặt bích) |  |  | Cái | 1
6422 | 4.82.11.153.CHN.00.000 | Khớp nối mềm inox 304 hai mặt bích.Tiêu chuẩn kết nối bích: scs13 150 1 1/2".Size: 1/2" L= 290 mm (chiều dài hai đầu mặt bích) |  |  | Cái | 1
6423 | 4.82.11.154.CHN.00.000 | Khớp nối mềm inox 304 hai mặt bích.Tiêu chuẩn kết nối bích: 150 2 1/2 A182F304L B16 E141 042. Size: 1/2" L= 300 mm (chiều dài hai đầu mặt bích) |  |  | Cái | 1
6424 | 4.82.11.155.CHN.00.000 | Khớp nối mềm inox 304 hai mặt bích.Tiêu chuẩn kết nối bích: scs 15 150 2".Size: 2" L=280 mm (chiều dài hai đầu mặt bích) |  |  | Cái | 1
6425 | 4.82.11.156.CHN.00.000 | Khớp nối mềm inox 304 hai mặt bích.Tiêu chuẩn kết nối bích: 150 1 1/2"A182F304 LB16 E141042. Size: 1/2" L=280 mm (chiều dài hai đầu mặt bích) |  |  | Cái | 1
6426 | 4.82.11.157.CHN.00.000 | Ống khớp nối mềm có mặt bích 2 đầu, ID Ø285mm, OD mặt bích Ø390, T mặt bích 5mm, H khớp nối 220. Vải silicon, 02 mặt sợi thủy tinh |  |  | Cái | 2
6427 | 4.82.11.158.VIE.00.000 | Khớp nối mềm cao su DN300 PN16, Mặt bích: inox304 ØD=445; ØK=410; DN300; n x Ød = 12xØ26; T=26; L=247 |  |  | Bộ | 0
6428 | 4.82.11.159.VIE.00.000 | Khớp nối mềm cao su DN150 PN16. Mặt bích: inox304 ØD=285; ØK=240; DN150; n x Ød = 8xØ23 T=19; L=178 |  |  | Bộ | 0
6429 | 4.82.11.159.VIE.99.000 | Khớp nối cao su bích 304 jis 10k dn150 ( 6 inch ) |  |  | Cái | 0
6430 | 4.82.11.160.CHN.00.000 | Bích lồng HDPE D160 (1 mặt bích hàn HDPE D160 và 1 vòng lồng thép không rỉ) | Bích lồng HDPE D160 (1 mặt bích hàn HDPE D160 và 1 vòng lồng thép không rỉ) |  | Cái | 0
6431 | 4.82.11.161.VIE.00.000 | Bộ mặt bích nối HDPE DN160 PN16. Đầu bích HDPE: D=163; Do=133; D2=201; L=105; T1= 18 Vòng thép inox 304: do=173; d1=240; d2=275; h=23x08 lỗ; H=22 |  |  | Cái | 0
6432 | 4.82.11.161.VIE.96.000 | Khớp nối mềm chống rung inox 316 DN300 (12") có hai mặt bích lắp bulong 2 đầu, KT (mm): L=300mm D=482mm k=431mm (12 lỗ bu lông x Ø26mm) |  |  | Cái | 0
6433 | 4.82.11.161.VIE.97.000 | Khớp nối mềm inox 304 hai mặt bích DN300 (12 lỗ bu lông x Ø26mm), L=300mm, ĐK tâm lỗ 431mm |  |  | Cái | 0
6434 | 4.82.11.161.VIE.98.000 | Khớp nối mềm inox 304 hai mặt bích DN300 (12 lỗ bu lông x Ø26mm), L=300mm, OD=482mm, ĐK tâm lỗ 431mm |  |  | Cái | 0
6435 | 4.82.11.161.VIE.99.000 | Khớp nối mềm inox 304 hai mặt bích DN300 PN16 (12 lỗ bu lông x Ø26mm), L=300mm, OD=482mm, ĐK tâm lỗ 431mm |  |  | Cái | 0
6436 | 4.82.11.162.VIE.00.000 | Bộ mặt bích nối HDPE DN160 PN16. Đầu bích HDPE: D=163; Do=133; D2=201; L=105; T1= 18 Vòng thép inox 304: do=173; d1=240; d2=275; h=23x08 lỗ; H=22 |  |  | Bộ | 0
6437 | 4.82.11.163.GER.00.000 | Mặt bích bộ điều hợp, KT bích trong: 920x920mm, KT bích ngoài: 1000x1000mm |  |  | Cái | 0
6438 | 4.82.11.164.VIE.00.000 | Khớp nối mềm inox 304 hai mặt bích DN250 PN16 (12 lỗ bu lông x Ø26mm), L=300mm, OD=406mm, ĐK tâm lỗ 362mm |  |  | Cái | 0
6439 | 4.82.11.165.CHN.99.000 | Mặt bích xoay (bích rời, stone flange), KT: 10 inch, tiêu chuẩn ANSI, vật liệu UPVC, KT (mm): M=300 OD=406.4 C=362 nxØ=12x22.22 L=136.5 H=42 |  |  | Cái | 0
6440 | 4.82.11.165.VIE.00.000 | Mặt bích rỗng ANSI 150 B16.5 PLRF D= 406.4mm,K = 362, g = 323.8mm, b=30.2, I=26mm |  |  | Cái | 0
6441 | 4.82.11.166.VIE.00.000 | Khớp nối mềm inox 304 hai mặt bích DN250 class 150 (12 lỗ bu lông x Ø26mm), L=232mm, OD=406mm, ĐK tâm lỗ 362mm |  |  | Cái | 0
6442 | 4.82.11.167.CHN.00.000 | Throttle disc pos 06, material: CD3MN+SXL, sử dụng cho bơm type: 50LBSA-15.8, dw: V4E/04/F/L0047604ME/LN/001 |  |  | Cái | 0
6443 | 4.82.11.171.VIE.00.000 | Mặt bích cổ lồng DN300, ANSI 150, Inox 304, D=485mm, B= 328mm.2mm, X = 365mm, K = 431.8mm |  |  | Cái | 0
6444 | 4.82.11.200.CHN.00.000 | Mặt bích nối HDPE DN200 PE100 |  |  | Cái | 0
6445 | 4.82.11.200.VIE.00.000 | Mặt bích nối HDPE DN200 PE100 | Mặt bích nối HDPE DN200 PE100 |  | Cái | 0
6446 | 4.82.11.200.VIE.99.000 | Mặt bích lồng HDPE f200 |  |  | Cái | 0
6447 | 4.82.11.201.CHN.00.000 | Mặt Bích Mù BS4504 PN16.Pipe Size: 200 Hole: 12 D=340; t=24; C=295; h=22; Vật liệu: F316/L | BS4504 PN16. Pipe Size: 200 Hole: 12 D=340; t=24; C=295; h=22; Vật liệu: F316/L |  | Cái | 0
6448 | 4.82.11.202.CHN.00.000 | Mặt Bích Rỗng BS4504 Pipe Size: 200; Hole: 12 D=340; t=29; C=295; h=22; D0= 221.5 Vật Liệu: F316/L | BS4504 Pipe Size: 200; Hole: 12 D=340; t=29; C=295; h=22; D0= 221.5 Vật Liệu: F316/L |  | Cái | 0
6449 | 4.82.11.230.VIE.00.000 | Mặt bích thép đúc Ø230x18mm | Kích thước: Ø230x18mm Vật liệu: Thép đúc |  | Cái | 0
6450 | 4.82.11.240.VIE.00.000 | hủy |  |  | Cái | 0
6451 | 4.82.11.315.VIE.00.000 | Đầu Nối Mặt Bích PE DN315 - PN 16, D1=370mm, L=180mm, H=40mm |  |  | Cái | 0
6452 | 4.82.11.316.VIE.00.000 | Bộ mặt bích nối HDPE DN315 PN16. Đầu bích HDPE D=315, Do=256, D2=275, L=172, T1= 34mm Vòng thép inox 304: do=330, d1=410, d2: 445, h=22x12; H=23.5 |  |  | Bộ | 0
6453 | 4.82.11.317.CHN.00.000 | Đầu Nối Mặt Bích HDPE DN315 PN 16, DO=257.8mm, D1=370mm, L=122mm, T=35mm |  |  | Cái | 4
6454 | 4.82.11.317.VIE.00.000 | Đầu Nối Mặt Bích HDPE DN315, DO=257.8mm, D2=370mm, L=122mm, T=36mm |  |  | Cái | 0
6455 | 4.82.11.317.VIE.99.000 | Đầu Nối Mặt Bích HDPE D315 PN16, D=315mm, DO=257.8mm, D1=370mm, L=122mm, T=35mm |  |  | Cái | 3
6456 | 4.82.11.318.VIE.00.000 | Mặt bích DN65 class 150, vật liệu ASTM A53 Gr.B, OD=178 mm, ĐK tâm lỗ C=139.7mm, 4 lỗ x Ø19.1mm, dày 22.4mm |  |  | Cái | 0
6457 | 4.82.11.319.CHN.98.000 | Mặt bích hàn đen DN100 class 150, D=229mm, K=190mm (8 lỗ bulong x 20mm) |  |  | Cái | 0
6458 | 4.82.11.319.VIE.00.000 | Mặt bích DN100 class 150, vật liệu ASTM A53 Gr.B, OD=229mm, ĐK tâm lỗ 190.5mm, 8 lỗ x Ø19.1mm, dày 23.9mm |  |  | Cái | 0
6459 | 4.82.11.319.VIE.98.000 | Mặt bích hàn đen DN100 class 150, D=229mm, K=190mm (8 lỗ bulong x 20mm) |  |  | Cái | 0
6460 | 4.82.11.319.VIE.99.000 | Mặt bích DN100 class 150, vật liệu inox 316, OD=229mm, ĐK tâm lỗ 190.5mm, 8 lỗ x Ø19.1mm, dày 23.9mm |  |  | Cái | 0
6461 | 4.82.11.320.CHN.99.000 | Đầu Nối Mặt Bích HDPE DN160 PN16, D0=130.8mm, D2=212mm, L=120mm, T=25mm |  |  | Cái | 2
6462 | 4.82.11.320.VIE.00.000 | Đầu Nối Mặt Bích HDPE DN315, D0=130.8mm, D2=212mm, L=100mm, T=25mm |  |  | Cái | 0
6463 | 4.82.11.343.VIE.00.000 | Mặt bích DIN DN200 vật liệu: SS316 (kèm ron cao su, Bulong inox + đai ốc + long đền + đệm vênh), |  |  | Cái | 0
6464 | 4.82.11.343.VIE.99.000 | Mặt bích inox DN200 Sch10, Vật liệu: inox 316 |  |  | Cái | 0
6465 | 4.82.11.462.CHN.00.000 | Mặt bích, KT (mm): C=47.7, O=444.5, K=387.3, B=276.3, X=320.5, R=323.8, Y=66.5, RF=1.5, 16 lỗ; 28.4mm lắp bulong M27, vật liệu: thép A105, ANSI #300 |  |  | Cái | 0
6466 | 4.82.11.463.CHN.00.000 | Mặt bích KT: DN250, áp: PN16, kiểu mặt bích: DIN 2526 FORM E (C=320mm, a=3mm) |  |  | Cái | 0
6467 | 4.82.11.925.KOR.00.000 | FLANGE-BLIND-size:DN25 / Mặt bích DN25 | Kích thước: DN25 Vật liệu: Thép A105 S80 |  | Cái | 0
6468 | 4.82.11.926.KOR.00.000 | FLANGE- size: DN25 / Mặt bích DN25 | Kích thước: DN25 Vật liệu: Thép A105 S80 |  | Cái | 2
6469 | 4.82.11.927.KOR.00.000 | FLANGE- size: DN50 / Mặt bích DN50 | Kích thước: DN50 Vật liệu: Thép A105 S80 |  | Cái | 0
6470 | 4.82.11.927.MAS.00.000 | Mặt bích thép DN50, Loại: JIS 10K |  |  | Bộ | 0
6471 | 4.82.11.928.KOR.00.000 | FLANGE SWRF-size: A182-F304 25DN #150 / Mặt bích bằng thép | Kích thước: DN25 Class: 150# Vật liệu: A182-F304 |  | Cái | 6
6472 | 4.82.11.929.KOR.00.000 | FLANGE SWRF-size: A105 25DN #300 / Mặt bích bằng thép | Kích thước: DN25 Class: 300# Vật liệu: A105 |  | Cái | 0
6473 | 4.82.11.930.KOR.00.000 | Counter Flange-DN25 / Mặt bích | Kích thước: DN25 Vật liệu: A105 |  | Cái | 32
6474 | 4.82.11.931.KOR.00.000 | FLANGE A182-F304 ANSI CL150X NREQD, WN-RF S-10S Mặt bích 65 | Kích thước: DN65 Vật liệu: A182-F304 ANSI CL150X NREQD, WN-RF S-10S |  | Cái | 1
6475 | 4.82.11.932.KOR.00.000 | FLANGE A182-F304 ANSI CL150X NREQD, WN-RF S-10S Mặt bích 60 | Kích thước: DN60 Vật liệu: A182-F304 ANSI CL150X NREQD, WN-RF S-10S |  | Cái | 2
6476 | 4.82.11.933.KOR.00.000 | FLANGE A182-F304 ANSI CL150X NREQD, WN-RF S-10S Mặt bích 100 | Kích thước: DN100 Vật liệu: A182-F304 ANSI CL150X NREQD, WN-RF S-10S |  | Cái | 0
6477 | 4.82.11.934.KOR.00.000 | FLANGE A182-F304 ANSI CL150X NREQD, WN-RF S-10S Mặt bích 150 | Kích thước: DN150 Vật liệu: A182-F304 ANSI CL150X NREQD, WN-RF S-10S |  | Cái | 0
6478 | 4.82.11.935.KOR.00.000 | FLANGE A182-F316L ANSI CL150X NREQD, WN-RF S-40 Mặt bích 150 | Kích thước: DN150 Vật liệu: A182-F316 ANSI CL150X NREQD, WN-RF S-10S |  | Cái | 0
6479 | 4.82.11.936.KOR.00.000 | FLANGE A182-F316L ANSI CL150X NREQD, WN-RF S-40 Mặt bích 200 | Kích thước: DN200 Vật liệu: A182-F316 ANSI CL150X NREQD, WN-RF S-10S |  | Cái | 0
6480 | 4.82.11.937.KOR.00.000 | FLANGE A105 ANSI CL150 XNREQD, WN-RF S-40 Mặt bích 100 | Kích thước: DN100 Vật liệu: A105 ANSI CL150X NREQD, WN-RF S-10S |  | Cái | 0
6481 | 4.82.11.938.KOR.00.000 | FLANGE A105 ANSI CL150 XNREQD, WN-RF S-40 Mặt bích 150 | Kích thước: DN150 Vật liệu: A105 ANSI CL150X NREQD, WN-RF S-10S |  | Cái | 0
6482 | 4.82.11.939.KOR.00.000 | FLANGE A105 ANSI CL150 XNREQD, WN-RF S-40 Mặt bích 200 | Kích thước: DN200 Vật liệu: A105 ANSI CL150X NREQD, WN-RF S-10S |  | Cái | 25
6483 | 4.82.11.940.KOR.00.000 | FLANGE A105 ANSI CL150 XNREQD, WN-RF S-40 Mặt bích 250 | Kích thước: DN250 Vật liệu: A105 ANSI CL150X NREQD, WN-RF S-10S |  | Cái | 2
6484 | 4.82.11.941.KOR.00.000 | FLANGE A105 ANSI CL150 XNREQD, WN-RF S-STD Mặt bích 300 | Kích thước: DN350 Vật liệu: A105 ANSI CL150X NREQD, WN-RF S-10S |  | Cái | 2
6485 | 4.82.13.013.CHN.00.000 | Côn giảm lệch tâm, KT: DN65- DN50, SCH80, inox 316L |  |  | Cái | 0
6486 | 4.82.13.014.CHN.00.000 | Côn giảm lệch tâm, KT: DN80- DN65, SCH80, inox 316L |  |  | Cái | 0
6487 | 4.82.13.025.VIE.00.000 | Măng sông 2 đầu hàn (Socket welding coupling), KT: DN25, CL3000, vật liệu A105 | Măng sông 2 đầu hàn KT: DN25, CL3000, vật liệu A105 NSX: Đông A |  | Cái | 0
6488 | 4.82.13.026.CHN.00.000 | Măng xông inox 304, ren (kèm đầu hàn), size 1 inch |  |  | Cái | 0
6489 | 4.82.13.030.VIE.00.000 | Măng sông HDPE 30 |  |  | Cái | 0
6490 | 4.82.13.041.VIE.00.000 | Măng sông nhiệt D32 |  |  | Cái | 0
6491 | 4.82.13.049.KOR.00.000 | Măng xông quang 24FO, mác mã: AJW-ZOFC-B1/24FO |  |  | Cái | 0
6492 | 4.82.13.075.CHN.00.000 | Măng sông Kiểu kết nối nhanh, Size: 75x75mm | Măng sông Kiểu kết nối nhanh, Size: 75x75mm Vật liệu: thép, inox,… |  | Cái | 0
6493 | 4.82.13.076.CHN.00.000 | Reducer (Côn thu) DN150xDN100x7mm, vật liệu A105 |  |  | Cái | 0
6494 | 4.82.13.077.VIE.00.000 | Côn thu nhựa lệch tâm, KT: DN200-90, bao gồm 01 côn thu 200/110 và 01 lệch tâm 110/90 |  |  | Cái | 0
6495 | 4.82.13.078.IND.00.000 | Côn thu DN65xDN25 Sch40, 02 đầu kết nối mặt bích, KT(mm): R/F1=104.8 B1=177.8 R/F2=50.8 B2=108 T=3.5 |  |  | Cái | 0
6496 | 4.82.13.079.IND.00.000 | Côn thu DN40xDN25 Sch40, 02 đầu kết nối mặt bích, KT(mm): X=114 R/F1=73 B1=127 R/F2=50.8 B2=108 T=3.5 |  |  | Cái | 0
6497 | 4.82.13.080.VIE.00.000 | Côn thu giảm DN250/DN200 SCH10 SS304 |  |  | Cái | 0
6498 | 4.82.13.249.VIE.00.000 | Giảm HDPE Ø75-50 PN16 | Giảm HDPE Ø75-50 PN16 NSX: Hathaco Vật liệu: HDPE Công dụng: nối ống dẫn nước,... |  | Cái | 0
6499 | 4.82.13.250.VIE.00.000 | Giảm HDPE Ø50-32 PN16 | Giảm HDPE Ø50-32 PN16 NSX: Hathaco Vật liệu: HDPE Công dụng: nối ống dẫn nước,… |  | Cái | 0
6500 | 4.82.13.251.VIE.00.000 | Giảm HDPE Ø32-25 PN16 | Giảm HDPE Ø32-25 PN16 NSX: Hathaco Vật liệu: HDPE Công dụng: nối ống dẫn nước,… |  | Cái | 0
6501 | 4.82.13.252.CHN.00.000 | Măng xông Inox 304 DN65, class150 + ren nối: 2x1/2" Female (BSPT) |  |  | Cái | 0
6502 | 4.82.13.256.CHN.00.000 | Giảm đồng tâm hàn inox; Size: 6 inch x 4 inch; Dày: 3mm; + Vật liệu : SUS304/304L; Thông số kích thước (mm): D 168.3; D1: 114.3; H:140 | Giảm đồng tâm hàn Inox + Size: 6 inch x 4 inch + Dày: 3mm; + Vật liệu : SUS304/304L + Thông số kích thước (mm) : • D: 168.3; • D1: 114.3; • H: 140 NSX: Hebei Jinsheng Pipe Fitting Manufacturing Co.,Ltd |  | Cái | 0
6503 | 4.82.13.257.CHN.00.000 | T hàn Inox 304; Size:6 inch; + Thông số kích thước (mm) T: 3mm; OD1: 168.3; OD 2: 168.3; M: 143; C : 143 | T hàn Inox 304 + Size:6 inch; + Thông số kích thước (mm): • T: 3mm; • OD1: 168.3 • OD 2: 168.3; • M: 143; • C : 143 NSX: Hebei Jinsheng Pipe Fitting Manufacturing Co.,Ltd |  | Cái | 0
6504 | 4.82.13.258.CHN.00.000 | T hàn Inox 304; Size:4 inch; + Thông số kích thước (mm): T: 3mm; OD1: 114.3; OD 2: 114.3; M: 105; C : 105 | T hàn Inox 304 + Size:4 inch; + Thông số kích thước (mm): • T: 3mm; • OD1: 114.3 • OD 2: 114.3; • M: 105; • C : 105 NSX: Hebei Jinsheng Pipe Fitting Manufacturing Co.,Ltd |  | Cái | 0
6505 | 4.82.13.259.CHN.00.000 | Co hàn inox 90⁰ size: 4 inch OD:114.3; Thông số kích thước (mm) D: 114.3; A: 152; t: 3 | Co hàn inox 90⁰ + size: 4 inch OD:114.3 + Thông số kích thước (mm) • D: 114.3; • A: 152; • t: 3 NSX: Hebei Jinsheng Pipe Fitting Manufacturing Co.,Ltd |  | Cái | 0
6506 | 4.82.13.264.CHN.00.000 | Côn giảm Reducer concentric 3"-2", Vật liệu: A105 A234 WPB-SCH80 | Côn giảm 3"-2", Vật liệu: A105 A234 WPB-SCH80 |  | Cái | 0
6507 | 4.82.13.265.CHN.00.000 | Côn giảm Reducer concentric 3" - 1 1/2", Vật liệu: A105 A234 WPB-SCH80 | Côn giảm 3" - 1 1/2", Vật liệu: A105 A234 WPB-SCH80 |  | Cái | 0
6508 | 4.82.13.525.KOR.00.000 | CON-REDUCER- size: DN50xDN25 / Côn thu ống thép DN50xDN25 | Côn thu ống thép DN50xDN25 Vật liệu: thép |  | Cái | 1
6509 | 4.82.13.526.KOR.00.000 | REDUCER-CON- size: DN50xDN32 / Côn thu ống thép DN50xDN32 | Côn thu ống thép DN50xDN32 Vật liệu: thép |  | Cái | 1
6510 | 4.82.15.200.CHN.00.000 | Co chữ T, KT: DN200 PN16 |  |  | Cái | 0
6511 | 4.82.15.200.VIE.99.000 | Tee đều inox DN200 Sch10, vật liệu: inox 316 |  |  | Cái | 0
6512 | 4.82.20.158.KOR.00.000 | Hạt bắp cho đường ống inox 3/8 inch |  |  | Cái | 15
6513 | 4.82.20.159.KOR.00.000 | Đầu nối một đầu 3/8 inch | Đầu nối thẳng giảm inox đường kính 3/8 - 1/4 inch ký hiệu SUR-6-4-S6, Có thành phần vật liệu: Cr≥17%, Ni≥12%, C≤0.05% NSX: S-lok |  | Cái | 0
6514 | 4.82.20.159.USA.00.000 | Đầu nối một đầu 3/8 in (Đầu nối thẳng Swagelok bằng đồng thau (Brass Swagelok Tube Fitting) 3/8 inch:Model: B-600-61, Type: Bulkhead Union. 3/8 in tube OD) | Đầu nối một đầu 3/8 in (Đầu nối thẳng Swagelok bằng đồng thau (Brass Swagelok Tube Fitting) 3/8 inch Mã: B-600-61, Type: Bulkhead Union. 3/8 in tube OD) Hãng: Swagelok |  | Cái | 0
6515 | 4.82.20.160.USA.00.000 | Đầu nối (Font) Swagelok, mã: SS-403-1 |  |  | Cái | 0
6516 | 4.82.20.161.USA.00.000 | Đầu nối (Back) Swagelok, mã: SS-404-1 |  |  | Cái | 0
6517 | 4.82.22.001.TPE.00.000 | Bộ đầu nối hơi khí nén gồm đầu đực và đầu cái D8mm | Bộ đầu nối hơi khí nén gồm đầu đực và đầu cái D8mm Vật liệu: Thép đầu nói cổ nhê |  | Bộ | 0
6518 | 4.82.22.002.USA.00.000 | Swagelok Tube Fitting SS-810-1-8, Male Connector, 1/2" tube OD x 1/2" male NPT; Reducing Bushing, 1-1/4" MNPT x 1/2" Female NPT |  |  | Cái | 0
6519 | 4.82.22.003.USA.00.000 | Swagelok Tube Fitting SS-810-1-4, Male Connector, 1/2" Tube OD x 1/4" MNPT |  |  | Cái | 7
6520 | 4.82.22.004.USA.00.000 | Swagelok Tube Fitting SS-810-1-8RS, Male Connector, 1/2" Tube OD x 1/2" Male ISO Parallel Thread, Straight Shoulder |  |  | Cái | 0
6521 | 4.82.22.006.USA.00.000 | Đầu nối - Swagelok UNION TEE 6mm, inox SS316, Part no: SS-6M0-3 | Đầu nối - Swagelok UNION TEE 6mm, inox SS316 Mã: SS-6M0-3 NSX: Swagelok |  | Bộ | 50
6522 | 4.82.22.008.KOR.00.000 | Đầu nối Union Tube OD: 08mm, Vật liệu: SS316 | Đầu nối Union Tube OD: 8 mm, Vật liệu: SS316, Inspection Cert 3.1 issued by Mfr Mã: SU-8M-S6 NSX: S-Lok |  | Cái | 0
6523 | 4.82.22.008.USA.00.000 | Đầu nối - Swagelok UNION TEE 8mm, inox SS316, Part no: SS-8M0-3 | Đầu nối - Swagelok UNION TEE 8mm - Part No.: SS-8M0-3; - Body material: Stainless Steel 316; - Size connection 1 & 2: 8mm tube OD; - Type connection 1 & 2: Swagelok Tube Fitting NSX: Swagelok |  | Bộ | 0
6524 | 4.82.22.009.KOR.00.000 | Đầu nối Male Elbow - Tube OD: 1/2 inch - Thread: male 1/2 NPT Order code: SLM-8-8N-S6 | Đầu nối Male Elbow - Tube OD: 1/2 inch - Thread: male 1/2 NPT Mã: SLM-8-8N-S6 Hãng: S-lok |  | Cái | 0
6525 | 4.82.22.010.KOR.00.000 | Đầu nối Union - Tube OD: 1/2 inch Order code: SU-8-S6 | Đầu nối Union - Tube OD: 1/2 inch Mã: SU-8-S6 NSX: S-lok |  | Cái | 0
6526 | 4.82.22.011.IND.99.000 | Union Tee 2 đầu kết nối ống OD10mm Tufit, inox SS316 |  |  | Cái | 0
6527 | 4.82.22.011.USA.00.000 | Đầu nối - Swagelok UNION TEE 10mm, inox SS316, Part no: SS-10M0-3 | Đầu nối - Swagelok UNION TEE 10mm, inox SS316 Mã: SS-10M0-3 Hãng: Swagelok |  | Bộ | 35
6528 | 4.82.22.012.VIE.00.000 | Ống 2 đầu ren dài 150mm Ø21 | Ống 2 đầu ren dài 150mm Ø21 |  | Cái | 0
6529 | 4.82.22.013.USA.00.000 | Stainless Steel Swagelok Tube Fitting, Union, 1/ 2 in. Tube OD; Order code: SS-810-6 | Stainless Steel Swagelok Tube Fitting, Union, 1/ 2 in. Tube OD Mã: SS-810-6 Hãng: Swagelok |  | Bộ | 0
6530 | 4.82.22.014.USA.00.000 | Stainless Steel Swagelok Tube Fitting, Union Tee, 1/ 2 in. Tube OD; Order code: SS-810-3 | Stainless Steel Swagelok Tube Fitting, Union Tee, 1/ 2 in. Tube OD Mã: SS-810-3 Hãng: Swagelok |  | Bộ | 0
6531 | 4.82.22.015.USA.00.000 | Stainless Steel Swagelok Tube Fitting, Union Elbow, 1/ 2 in. Tube OD; Order code: SS-810-9 | Stainless Steel Swagelok Tube Fitting, Union Elbow, 1/ 2 in. Tube OD Mã: SS-810-9 Hãng: Swagelok |  | Bộ | 0
6532 | 4.82.22.016.USA.00.000 | Union - Tube OD: 18mm, Vật liệu: SS316, Model: SS-18M0-6 |  |  | Cái | 0
6533 | 4.82.22.017.IND.99.000 | Union 90 2 đầu kết nối ống OD10mm Tufit, inox SS316 |  |  | Cái | 0
6534 | 4.82.22.017.USA.00.000 | Đầu nối - Swagelok UNION ELBOW 10mm, inox SS316,Part no: SS-10M0-9 | Đầu nối - Swagelok UNION ELBOW 10mm, inox SS316,Part no: SS-10M0-9 NSX: Swagelok |  | Bộ | 0
6535 | 4.82.22.018.KOR.00.000 | Union Tee - Tube OD: 18mm, Vật liệu: SS316 | Union ký hiệu 18BL Tube OD: 18 mm Vật liệu: SS316 Inspection Cert 3.1 issued by Mfr. Hãng: Hansun |  | Cái | 0
6536 | 4.82.22.018.USA.00.000 | Union Tee - Tube OD: 18mm, Vật liệu: SS316 |  |  | Cái | 0
6537 | 4.82.22.019.USA.00.000 | Đầu nối - Swagelok UNION ELBOW 6mm, inox SS316, Part no: SS-6M0-9 | Đầu nối - Swagelok UNION ELBOW 6mm, inox SS316 Mã: SS-6M0-9 Hãng: Swagelok |  | Bộ | 70
6538 | 4.82.22.020.USA.00.000 | Đầu nối - Swagelok UNION ELBOW 8mm, inox SS316, Part no: SS-8M0-9 | Đầu nối - Swagelok UNION ELBOW 8mm, inox SS316 Mã: SS-8M0-9 Hãng: Swagelok |  | Bộ | 0
6539 | 4.82.22.021.USA.00.000 | Đầu nối - Swagelok STRAIGHT UNION 6mm, inox SS316, Part no: SS-6M0-6 | Đầu nối - Swagelok STRAIGHT UNION 6mm, inox SS316 Mã: SS-6M0-6 Hãng: Swagelok |  | Bộ | 70
6540 | 4.82.22.022.USA.00.000 | Đầu nối - Swagelok STRAIGHT UNION 8mm, inox SS316, Part no: SS-8M0-6 | Đầu nối - Swagelok STRAIGHT UNION 8mm, inox SS316 Mã: SS-8M0-6 Hãng: Swagelok |  | Bộ | 0
6541 | 4.82.22.023.IND.99.000 | Union 2 đầu kết nối ống OD10mm Tufit, inox SS316 |  |  | Cái | 0
6542 | 4.82.22.023.USA.00.000 | Đầu nối - Swagelok STRAIGHT UNION 10mm, inox SS316, Part no: SS-10M0-6 | Đầu nối - Swagelok STRAIGHT UNION 10mm, inox SS316 Mã: SS-10M0-6 Hãng: Swagelok |  | Bộ | 0
6543 | 4.82.22.024.USA.00.000 | Đầu nối chữ T ST-22M - Union Tee, ĐK ống Ø22mm, Part no: SS-22M0-3 |  |  | Cái | 0
6544 | 4.82.22.025.KOR.00.000 | Đầu nối - Union Swagelok Model: SS-600-6 |  |  | Cái | 0
6545 | 4.82.22.025.SWE.00.000 | Đầu nối - Union Swagelok Model: SS-600-6 |  |  | Cái | 0
6546 | 4.82.22.025.USA.00.000 | Đầu nối - Union Swagelok Model: SS-600-6 |  |  | Cái | 0
6547 | 4.82.22.026.USA.00.000 | Bulkhead Union Model: SS-600-61 |  |  | Cái | 0
6548 | 4.82.22.027.IND.00.000 | Union Tee 2 đầu kết nối ống OD10m, inox SS316 |  |  | Cái | 0
6549 | 4.82.22.028.IND.00.000 | Union 2 đầu kết nối ống OD10mm, inox SS316 |  |  | Cái | 0
6550 | 4.82.22.038.USA.00.000 | Union - Đầu nối fitting tube swagelok, KT: 1/4", inox 316 |  |  | Cái | 0
6551 | 4.82.22.039.VIE.00.000 | Union SxS PVC-U/EPDM 50DN40 |  |  | Cái | 0
6552 | 4.82.22.040.USA.00.000 | Co nối ống vặn ren: Vật liệu: SS316; Order code: SS400-2-2 |  |  | Cái | 0
6553 | 4.82.22.041.USA.00.000 | Đầu nối ống vặn ren: Vật liệu: SS316 - Order code: SS400-1-2 |  |  | Cái | 0
6554 | 4.82.22.042.USA.00.000 | Đầu nối ống: Vật liệu: SS316 - Order code: SS400-6 |  |  | Cái | 0
6555 | 4.82.22.043.USA.00.000 | Co nối ống: Vật liệu: SS316 - Order code: SS400-9 |  |  | Cái | 0
6556 | 4.82.22.047.USA.00.000 | Connector, Model: SS-8-HN, Thread: male ½ NPT x male ½ NPT |  |  | Cái | 0
6557 | 4.82.22.062.USA.00.000 | Fitting; + Plug, 1/4", pipe, 2507 + Vật liệu: 2507 super duplex; (sử dụng cho bơm tuần hoàn SWRO hệ thống xử lý nước) |  |  | Cái | 0
6558 | 4.82.22.063.USA.00.000 | Fitting; + 3/8” x 1/4”, NPT, 2507 + Vật liệu: 2507 super duplex; (sử dụng cho bơm tuần hoàn SWRO hệ thống xử lý nước) |  |  | Cái | 0
6559 | 4.82.22.064.USA.00.000 | Fitting; + Straight, 3/8” x 3/8”, NPT, 2507 + Vật liệu: 2507 super duplex; (sử dụng cho bơm tuần hoàn SWRO hệ thống xử lý nước) |  |  | Cái | 0
6560 | 4.82.22.082.TPE.00.000 | Tê nối: Tee SxSxS 12inch Sch80; Tê nối ký hiệu VT3H, vật liệu PVC, Kích thước H=330; G=181.8 (mm) |  |  | Cái | 0
6561 | 4.82.22.310.KOR.00.000 | METALLIC EXPANSION JOINT ID 3100 X 3200 (khớp nối ống bằng thép) | Khớp nối ống bằng thép ID 3100 X 3200 |  | Bộ | 2
6562 | 4.82.22.311.KOR.00.000 | METALLIC EXPANSION JOINT D 4200 X 6600 (khớp nối ống bằng thép) | Khớp nối ống bằng thép D 4200 X 6600 |  | Bộ | 2
6563 | 4.82.22.312.KOR.00.000 | METALLIC EXPANSION JOINT ID 1200 X 1200 (khớp nối ống bằng thép) | Khớp nối ống bằng thép ID 1200 X 1200 |  | Bộ | 2
6564 | 4.82.22.313.KOR.00.000 | METALLIC EXPANSION JOINT ID 2350 X 2350 (khớp nối ống bằng thép) | Khớp nối ống bằng thép ID 2350 X 2350 |  | Bộ | 2
6565 | 4.82.22.314.KOR.00.000 | METALLIC EXPANSION JOINT (Toggle type 2ea = 1 set) DIA 273.1 (khớp nối ống bằng thép) | Khớp nối ống bằng thép D 273.1 |  | Bộ | 2
6566 | 4.82.22.315.KOR.00.000 | METALLIC EXPANSION JOINT DIA 273.1 (khớp nối ống bằng thép) | METALLIC EXPANSION JOINT DIA 273.1 (khớp nối ống bằng thép) |  | Bộ | 2
6567 | 4.82.22.316.KOR.00.000 | METALLIC EXPANSION JOINT DIA 559 (khớp nối ống bằng thép) | Khớp nối ống bằng thép D 559 |  | Bộ | 2
6568 | 4.82.22.317.KOR.00.000 | METALLIC EXPANSION JOINT DIA 660 (khớp nối ống bằng thép) | Khớp nối ống bằng thép D 660 |  | Bộ | 2
6569 | 4.82.22.318.CHN.00.000 | Đầu nối cho tấm pin năng lượng mặt trời, Model: PV-SY02 |  |  | Bộ | 292
6570 | 4.82.26.013.VIE.00.000 | Restriction Pipe Adapter, Ren trong: G1/4ʺ (BSP), Ren ngoài: 1/4ʺ - 18NPT; Vật liệu: Brass | Bộ điều hợp ống, Ren trong: G1/4ʺ (BSP), Ren ngoài: 1/4ʺ - 18NPT, Vật liệu: Brass NSX: Công ty TNHH Cơ khí đúc Toàn Thắng |  | Cái | 0
6571 | 4.82.26.014.KOR.00.000 | Kép ren ngoài Inox 304 (2 đầu nối ren M14x1.5) | Kép ren ngoài Inox 304 (2 đầu nối ren M14x1.5) NSX: Hy-Lok |  | Cái | 50
6572 | 4.82.26.015.KOR.00.000 | Đầu nối Male Connector M14x1.5 Male x 15.7mm Tube OD, inox 316. Ren nối M14x1.5 | Đầu nối male connector M14x1.5 MALE X 15.7MM TUBE OD, vật liệu: SS316, ren nối: M14x1.5, Mã: SMC-10-M14-S6 NSX: S-Lok |  | Cái | 0
6573 | 4.82.26.016.VIE.00.000 | Kép ren; kết nối male G3/8 x G3/8, vật liệu đồng |  |  | Cái | 6
6574 | 4.82.26.017.VIE.00.000 | Kép ren; kết nối male G3/8 x 1/2" - 24UNS, vật liệu đồng |  |  | Cái | 6
6575 | 4.82.26.019.CHN.00.000 | Kép giảm inox DN25 - DN15 |  |  | Cái | 0
6576 | 4.82.26.020.VIE.00.000 | Kép ren ngoài Inox 316, 1 đầu ren M38x2 (có Oring), 1 đầu ren: R1" | Kép ren ngoài Inox 316, 1 đầu ren M38x2 (có Oring), 1 đầu ren: R1" Hãng: Huy Minh |  | Cái | 0
6577 | 4.82.26.021.CHN.00.000 | Kép ren 1" SS304, ren nối: R1-BSPT (Male) | Kép ren 1" SS304, ren nối: R1-BSPT (Male) |  | Cái | 0
6578 | 4.82.26.022.KOR.00.000 | Kép ren ngoài Inox 304 (gồm 1 đầu ren G1/4-19, 1 đầu M22x1.5 | Kép ren ngoài Inox 304 (gồm 1 đầu ren G1/4-19, 1 đầu M22x1.5 NSX: Hy-Lok |  | Cái | 90
6579 | 4.82.26.023.VIE.00.000 | Kép ren inox 304, Kết nối hai đầu ren ngoài size: 2-1/2ʺ | Kép ren vật liệu Inox 304, Kết nối hai đầu ren ngoài size: 2-1/2ʺ (BSPT), áp suất làm việc: 150 LBS Hãng: Huy Minh |  | Cái | 0
6580 | 4.82.26.024.VIE.00.000 | Cà rá ren inox 304, Ren trong: 2ʺ (BSPT), ren ngoài: 2-1/2ʺ (BSPT) | Cà rá ren vật liệu Inox 304, Ren trong: 2ʺ (BSPT), ren ngoài: 2-1/2ʺ (BSPT), áp suất làm việc: 150 LBS Hãng: Huy Minh |  | Cái | 0
6581 | 4.82.26.025.VIE.00.000 | Đầu nối ren ngoài: 1/4" - 18 NPTF, inox 304 | Đầu nối ren ngoài: 1/4" - 18 NPTF, inox 304 |  | Cái | 0
6582 | 4.82.26.026.CHN.00.000 | Đầu nối ren ngoài: 1/4" - 18 NPTF, Đầu nối ren đực JIC 37 Flare 2 inch |  |  | Cái | 0
6583 | 4.82.26.027.VIE.00.000 | Kép nối ren trong 2”- ren BSP11TPI, inox 316 |  |  | Cái | 0
6584 | 4.82.26.028.VIE.00.000 | Kép ren ngoài inox 304 + Ren nối: M22x1.5 |  |  | Cái | 0
6585 | 4.82.26.029.VIE.00.000 | Kép ren ngoài inox 304 + Ren nối: M30x1.5 |  |  | Cái | 0
6586 | 4.82.26.030.KOR.00.000 | Kép ren ngoài Inox 304 (gồm 1 đầu ren G1/4-19, 1 đầu ren M30x1.5) | Kép ren ngoài Inox 304 (gồm 1 đầu ren G1/4-19, 1 đầu ren M30x1.5) NSX: Hy-lok |  | Cái | 90
6587 | 4.82.26.031.KOR.00.000 | Đầu nối Male Connector G1/4" Male x 8mm Tube OD, inox 316. Ren nối G1/4" | Đầu nối MALE CONNECTOR G1/4″ MALE X 8MM TUBE OD. Vật liệu: SS316. Ren nối: G1/4″. Mã: SMC-8M-4G-S6 Hãng: S-Lok |  | Cái | 0
6588 | 4.82.26.032.KOR.00.000 | Đầu nối Male Connector G3/8" Male x 15.7mm Tube OD, inox 316. Ren nối G3/8" | Đầu nối male connector G3/8″ MALE X 15.7MM TUBE OD, Vật liệu: SS316, Ren nối: G3/8″ Mã: SMC-10-6G-S6 Hãng: S-Lok |  | Cái | 0
6589 | 4.82.26.033.KOR.00.000 | Đầu nối Male Connector M10x1.0 Male x 8mm Tube OD, inox 316. Ren nối M10x1.0" | Đầu nối male connector M10x1.0 MALE X 8MM TUBE OD, vật liệu: SS316, ren nối: M10x1.0 Mã: SMC-8M-M10-S6 Hãng: S-Lok |  | Cái | 0
6590 | 4.82.26.034.USA.00.000 | Fitting Male connector - 3/8 inch - Tube OD x 1/4 inch - Male NPT - Part No. SS-600-1-4 |  |  | Bộ | 9
6591 | 4.82.26.035.USA.00.000 | Fitting Male connector - 1/2 inch - Tube OD x 1/4 ich - Male NPT - Part No. SS-810-1-4 |  |  | Bộ | 1
6592 | 4.82.26.036.TPE.00.000 | Đầu nối 2", SCH80 (ren trong BSP 2"-11TPT), Vật liệu: CPVC |  |  | Cái | 0
6593 | 4.82.26.038.VIE.00.000 | Đầu nối kép thu ren G3/8"xM22x1.5 | Đầu nối kép thu ren G3/8″ x M22x1.5, vật liệu: SS316 Mã: VTTM2215 Hãng: HMC |  | Cái | 0
6594 | 4.82.26.039.VIE.00.000 | Đầu nối kép thu ren G3/8"xM30x1.5 | Đầu nối kép thu ren G3/8″ x M30x1.5, vật liệu: SS316 Mã: VTTM3015 Hãng: HMC |  | Cái | 0
6595 | 4.82.26.040.KOR.00.000 | Đầu nối ống đồng 7/8" OD 22/25BWG |  |  | Cái | 1670
6596 | 4.82.26.041.KOR.00.000 | Male connector ống thủy lực SDCC Ø18 -PT 1/2'' |  |  | Cái | 2
6597 | 4.82.26.042.KOR.00.000 | Male connector ống thủy lực SDCC Ø25 -PT 1'' |  |  | Cái | 2
6598 | 4.82.26.043.KOR.00.000 | Male connector ống thủy lực SDCC Ø25 -PT 1'' Hose |  |  | Cái | 2
6599 | 4.82.26.044.KOR.00.000 | Straight Union ống thủy lực SDCC Ø18 |  |  | Cái | 0
6600 | 4.82.26.045.KOR.00.000 | Straight Union ống thủy lực SDCC Ø25 |  |  | Cái | 2
6601 | 4.82.26.046.KOR.00.000 | Nipple ống thủy lực SDCC PT 1/2'-1/2' Hose |  |  | Cái | 2
6602 | 4.82.26.053.IND.00.000 | Kép ren 2 đầu ren ngoài, kết nối: M26x15 X M22x15, vật liệu: inox |  |  | Cái | 4
6603 | 4.82.26.054.IND.00.000 | Kép ren 2 đầu ren ngoài, kết nối: M22x1.5, vật liệu: inox |  |  | Cái | 4
6604 | 4.82.26.057.VIE.00.000 | Đầu nối ren đực JIC 37 Flare 1.5 inch, thông số ĐK ngoài OD: 1-7/ 8 inch, Pitch 12TPI | Đầu nối ren đực JIC 37 Flare 1.5 inch, thông số đường kính ngoài OD: 1-7/ 8 inch, Pitch 12TPI Hãng: Huy Minh |  | Cái | 0
6605 | 4.82.26.058.VIE.00.000 | Đầu nối ren đực JIC 37 Flare 2 inch, thông số ĐK ngoài OD: 2-1/ 2" Pitch 12TPI | Đầu nối ren đực JIC 37 Flare 2 inch, thông số đường kính ngoài OD: 2-1/ 2" Pitch 12TPI Hãng: Huy Minh |  | Cái | 0
6606 | 4.82.26.059.VIE.00.000 | Rắc co nối 2 đầu ren trong inox 304, KT đầu ra: 1/2", KT đầu vào: 3/4" |  |  | Cái | 0
6607 | 4.82.28.001.CHN.00.000 | Đầu nối nhanh (loại A), ren trong, Inox 316, kích thước 2 ½" | Đầu nối nhanh (loại A), ren trong, Inox 316, kích thước 2 ½" |  | Cái | 0
6608 | 4.82.28.002.CHN.00.000 | Đầu nối nhanh (loại C), Inox 316, kích thước 2 ½" | Đầu nối nhanh (loại C), Inox 316, kích thước 2 ½" |  | Cái | 0
6609 | 4.82.28.003.CHN.00.000 | Nắp chụp đầu nối nhanh (loại DC), Inox 316, kích thước 2 ½" | Nắp chụp đầu nối nhanh (loại DC), Inox 316, kích thước 2 ½" |  | Cái | 0
6610 | 4.82.28.004.CHN.00.000 | Nắp chụp đầu nối nhanh (loại DP), Inox 316, kích thước 2 ½" | Nắp chụp đầu nối nhanh (loại DP), Inox 316, kích thước 2 ½" |  | Cái | 0
6611 | 4.82.28.005.TPE.00.000 | Chạc 2 khí nén D8mm | Chạc 2 khí nén D8mm;Vật liệu: Thép đầu nói cổ nhê |  | Cái | 0
6612 | 4.82.28.006.CHN.00.000 | Khớp nối size: 2.5 inch |  |  | Bộ | 4
6613 | 4.82.28.007.VIE.00.000 | Co ren Trong Inox Ø34 | Co ren Trong Inox Ø34 |  | Cái | 0
6614 | 4.82.28.007.VIE.99.000 | Co nối inox Ø34 ren trong sang Ø60 ren ngoài | Co nối inox Ø34 ren trong sang Ø60 ren ngoài |  | Bộ | 0
6615 | 4.82.28.008.USA.00.000 | Khớp nối nhựa 1/2 inch FPT x 1/2 FPT PVC 5417600 | Khớp nối nhựa 1/2 inch FPT x 1/2 FPT PVC 5417600 |  | Cái | 0
6616 | 4.82.28.009.USA.00.000 | Khớp nối nhựa PVC 1 inch 5417500 | Khớp nối nhựa PVC 1 inch 5417500 |  | Cái | 0
6617 | 4.82.28.010.CHN.00.000 | Khớp nối phe FRC230RSB | Khớp nối phe FRC230RSB |  | Cái | 0
6618 | 4.82.28.011.IND.00.000 | Khớp nối phe FRC230NR | Khớp nối phe FRC230RSB |  | Cái | 0
6619 | 4.82.28.012.KOR.00.000 | Đầu nối Fitting Tube Female Swagelok 316 1/2'' | Đầu nối Fitting Tube Female Swagelok 316 1/2' |  | Bộ | 0
6620 | 4.82.28.013.CHN.00.000 | Đầu nối ống nhánh (Half Coupling), class 3000, DN15 (1/2inch), inox 316L |  |  | Cái | 0
6621 | 4.82.28.014.USA.00.000 | Đầu plug Parker A-lok 4BLP4 |  |  | Cái | 0
6622 | 4.82.28.015.IND.00.000 | Tấm bịt đầu cuối cho vỏ màng 80S100/120 80H100/120 bằng hợp kim nhôm - 96158 | Tấm bịt đầu cuối cho vỏ màng 80S100/120 80H100/120 bằng hợp kim nhôm - 96158 |  | Cái | 0
6623 | 4.82.28.016.JPN.00.000 | Khớp nối nhanh, Mã: QS-1/4-10 | Khớp nối nhanh, Mã: QS-1/4-10 |  | Cái | 0
6624 | 4.82.28.017.KOR.00.000 | Đầu nối inox đường kính 6 mm x 1/4 inch | Đầu nối inox đường kính 6 mm x 1/4 inch |  | Cái | 0
6625 | 4.82.28.018.VIE.00.000 | Nắp lục giác bịt ống ren 1.5" | Nắp lục giác bịt ống ren 1.5inch |  | Cái | 0
6626 | 4.82.28.019.IND.00.000 | Tấm bịt đầu cuối cho vỏ màng 80S15/30 80H15/30 bằng hợp kim nhôm - 96156 | Tấm bịt đầu cuối cho vỏ màng 80S15/30 80H15/30 bằng hợp kim nhôm - 96156 |  | Cái | 0
6627 | 4.82.28.020.VIE.00.000 | Nắp lục giác bịt ống ren 2" | Nắp lục giác bịt ống ren 2inch |  | Cái | 0
6628 | 4.82.28.021.VIE.00.000 | Nắp lục giác bịt ống ren 1-1/2" | Nắp lục giác bịt ống ren 1-1/2inch |  | Cái | 0
6629 | 4.82.28.022.USA.00.000 | Ống nối chữ T 1"x1" 4662200 | Ống nối chữ T 1inchx1inch 4662200 |  | Cái | 0
6630 | 4.82.28.023.VIE.00.000 | Nắp vặn lõi lọc bộ lọc đĩa | Nắp vặn lõi lọc bộ lọc đĩa |  | Cái | 0
6631 | 4.82.28.024.VIE.00.000 | Ống nối ren (Ø28 - Ø45) x 108L, vật liệu A105 | Ống nối ren (Ø28 - Ø45) x 108L, vật liệu A105 |  | Cái | 0
6632 | 4.82.28.025.VIE.00.000 | Nắp chụp cách điện 11kV, Size: 60x12, Kích thước: 85x75x110mm, Kiểu nối: Chữ T |  |  | Cái | 0
6633 | 4.82.28.026.VIE.00.000 | Co inox 90˚ bao gồm nắp che, KT: H100mm x W100mm, chiều dày 1.5mm |  |  | Cái | 0
6634 | 4.82.28.027.VIE.00.000 | Co inox 90˚ bao gồm nắp che, KT: H50mm x W100mm, chiều dày 1.5mm |  |  | Mét | 0
6635 | 4.82.28.028.VIE.00.000 | Co inox 90˚ bao gồm nắp che, KT: H50mm x W100mm, chiều dày 1.5mm |  |  | Cái | 0
6636 | 4.82.28.029.VIE.00.000 | Ống ren ngoài inox Ø34 | Ống ren ngoài inox Ø34 |  | Cái | 0
6637 | 4.82.28.030.VIE.00.000 | Tê 2 ren ngoài 1 ren trong 34 inox | Tê 2 ren ngoài 1 ren trong 34 inox |  | Cái | 0
6638 | 4.82.28.034.VIE.00.000 | Chuyển inox, 34 (răng ngoài)-27 (răng trong) | Chuyển inox, 34 (răng ngoài)-27 (răng trong) |  | Cái | 0
6639 | 4.82.28.035.VIE.00.000 | Nối hàn lồng thẳng inox 304, OD = 1/2", chiều dày: 4.09mm |  |  | Cái | 0
6640 | 4.82.28.036.VIE.00.000 | Co hàn 90 inox 304, OD = 1/2", chiều dày: SHC40 (3.378mm) |  |  | Cái | 0
6641 | 4.82.28.037.VIE.00.000 | Co hàn 90 inox 304, OD = 1", chiều dày: 4.55mm |  |  | Cái | 0
6642 | 4.82.28.039.VIE.00.000 | Bầu giảm inox nối hàn 1" xuống 1/2", chiều dày: 3.38mm |  |  | Cái | 0
6643 | 4.82.28.040.IND.00.000 | Co thẳng metric Hydraulic Pipe Fitting; Thread: E: G1/2x14 + F: M22x1.5; Dimensions (mm): A: 16; C:3; SI: 27; S2: 27 |  |  | Cái | 2
6644 | 4.82.28.041.IND.00.000 | Co thẳng metric Hydraulic Pipe Fitting; Thread: E: G1/2x14 + F: M26x1.5; Dimensions (mm): A: 16, C:3.5, SI: 27, S2: 33 |  |  | Cái | 2
6645 | 4.82.28.042.VIE.00.000 | Coupling-SNS Flan type Flexible Shaft coupling vật Liệu Gray cast iron FC46, KT: ID 28x71x140x50 ĐK bu lông 14mm và 32x63x140x50 ĐK bu lông 30mm |  |  | Bộ | 0
6646 | 4.82.28.043.VIE.00.000 | Bao che khớp nối sàn rung, vật liệu: C45 | KT: BK ngoài 346mm, BK trong 218mm, chiều dài 1240mm, độ dày 10mm. Vật liệu C:45 |  | Cái | 8
6647 | 4.82.28.044.CHN.00.000 | Khớp nối kiểu đai truyền động chịu rung, dày x rộng: 12x120mm, 10 lớp, không thấm nước | Khớp nối kiểu đai truyền động chịu rung, dày x rộng: 12x120mm, 10 lớp, không thấm nước |  | Mét | 100
6648 | 4.82.28.045.CHN.00.000 | Camlock Type A 2 ½" , inox 304, ren trong (Khớp nối) | Camlock Type A 2 ½" , inox 304, ren trong (Khớp nối) |  | Cái | 0
6649 | 4.82.28.045.TPE.00.000 | Khớp nối nhanh loại A (camlock coupling type A), Kích thước 2 ½" vật liệu inox 304 | Khớp nối nhanh loại A (camlock coupling type A), Kích thước 2 ½" vật liệu inox 304 |  | Cái | 0
6650 | 4.82.28.046.CHN.00.000 | Camlock Type B 2 ½" , inox 304, ren ngoài (khớp nối) | Camlock Type B 2 ½inch , inox 304, ren ngoài (khớp nối) |  | Cái | 0
6651 | 4.82.28.047.TPE.00.000 | Khớp nối nhanh loại C (camlock coupling type C) kích thước 2 ½"vật liệu inox 304 | Khớp nối nhanh loại C (camlock coupling type C) kích thước 2 ½inch vật liệu inox 304 |  | Cái | 0
6652 | 4.82.28.048.TPE.00.000 | Camlock couling Type D-400 - Size: 4" B=165mm, ØC= Ø120mm, ØF= Ø101mm, H=95mm | Camlock couling Type D-400 - Size: 4" B=165mm, ØC= Ø120mm, ØF= Ø101mm, H=95mm |  | Cái | 0
6653 | 4.82.28.049.TPE.00.000 | Camlock couling Type DP-400 - Size: 4" D=120mm, E= 74mm, h=48mm, H=71mm | Camlock coupling Type DP-400 - Size: 4" D=120mm, E= 74mm, h=48mm, H=71mm |  | Cái | 0
6654 | 4.82.28.050.TPE.00.000 | Đầu khớp nối nhanh (Camlock stainless steel) Loại: F-2 inch (đầu nối: Type F-2” BSP 11TPI, ren ngoài) inox 316 |  |  | Cái | 0
6655 | 4.82.28.051.VIE.00.000 | Khớp nối cuốn cáp, Vật liệu: SUS304, KT: 256x158x47x69 | Khớp nối cuốn cáp, Vật liệu: SUS304, KT: 256x158x47x69 |  | Cái | 0
6656 | 4.82.28.052.VIE.00.000 | Khớp nối cuốn cáp, Vật liệu: SUS304, KT: 158x130x47x60 | Khớp nối cuốn cáp, Vật liệu: SUS304, KT: 158x130x47x60 |  | Cái | 0
6657 | 4.82.28.053.JPN.00.000 | Khớp nối tay đòn ren vặn phải M20x1.5 | Khớp nối tay đòn ren vặn phải M20x1.5 |  | Cái | 2
6658 | 4.82.28.054.JPN.00.000 | Khớp nối tay đòn ren vặn trái M20x1.5 | Khớp nối tay đòn ren vặn trái M20x1.5 |  | Cái | 2
6659 | 4.82.28.055.CHN.00.000 | Fiexible grooved coupling / Khớp nối rãnh; Size: 3 inch - DN80 - 89mm; KT: L: 160mm; F:115mm; H: 45mm; Vật liệu: Ductile iron as ASTM A536 + Gasket: EPDM; Màu: sơn đỏ/ Mạ kẽm nhúng nóng | Flexible grooved coupling / Khớp nối rãnh; Size: 3 inch - DN80 - 89mm; KT: L: 160mm; F:115mm; H: 45mm; Vật liệu: Ductile iron as ASTM A536 + Gasket: EPDM; Màu: sơn đỏ Mạ kẽm nhúng nóng |  | Cái | 0
6660 | 4.82.28.056.CHN.00.000 | Fiexible grooved coupling / Khớp nối rãnh; Size: 2-1/2 inch - DN65 - 73.0mm; KT: L: 143mm; F:96mm; H: 45mm; Vật liệu: Ductile iron as ASTM A536 + Gasket: EPDM; Màu: sơn đỏ/ Mạ kẽm nhúng nóng | Flexible grooved coupling / Khớp nối rãnh; Size: 3 inch - DN80 - 89mm; KT: L: 160mm; F:115mm; H: 45mm; Vật liệu: Ductile iron as ASTM A536 + Gasket: EPDM; Màu: sơn đỏ. Mạ kẽm |  | Cái | 0
6661 | 4.82.28.057.CHN.00.000 | Fiexible grooved coupling / Khớp nối rãnh; Size: 2 inch - DN50 - 60mm; KT: L: 125mm; F:83mm; H: 44mm; Vật liệu: Ductile iron as ASTM A536 + Gasket: EPDM; Màu: sơn đỏ/ Mạ kẽm nhúng nóng | Flexible grooved coupling / Khớp nối rãnh; Size: 2 inch - DN50 - 60mm; KT: L: 125mm; F:83mm; H: 44mm; Vật liệu: Ductile iron as ASTM A536 + Gasket: EPDM; Màu: sơn đỏ Mạ kẽm nhúng nóng |  | Cái | 0
6662 | 4.82.28.058.VIE.00.000 | Khớp nối kích thước 37x68x60mm và 6x44mm |  |  | Cái | 0
6663 | 4.82.28.059.TPE.00.000 | Đầu khớp nối nhanh (Camlock Polyprop) Loại: F-2”, đầu nối: Type F-2” BSP -11TPI, ren ngoài. Vật liệu: Polypropylene |  |  | Cái | 0
6664 | 4.82.28.060.VIE.00.000 | Co ống inox, Ø60 | Co ống inox, Ø60 |  | Cái | 0
6665 | 4.82.28.061.VIE.00.000 | Đầu chuyển ống Inox | Đầu chuyển ống Inox |  | Cái | 0
6666 | 4.82.28.062.VIE.00.000 | Khớp nối mềm Expansion Sleeve - Straight Profile_3, material: SUS316, size: L1668 |  |  | Bộ | 0
6667 | 4.82.28.063.VIE.00.000 | Đầu nối hàn lồng half coupling DN50 Sch40, vật liệu ASTM A53 Gr.BB = 61.35, J=16, D=53.5, F=41 mm |  |  | Cái | 0
6668 | 4.82.28.064.VIE.00.000 | Đầu nối ren ống sắt với ống ruột gà Ø34 |  |  | Cái | 0
6669 | 4.82.28.065.VIE.00.000 | Đầu nối ren hộp điện với ống ruột gà Ø34 |  |  | Cái | 0
6670 | 4.82.28.066.VIE.00.000 | Đầu nối ren hộp điện với ống ruột gà Ø49 |  |  | Cái | 0
6671 | 4.82.28.067.VIE.00.000 | Đầu nối ống ren trong Ø49 |  |  | Cái | 0
6672 | 4.82.28.068.VIE.00.000 | Đầu nối ống ren trong Ø34 |  |  | Cái | 0
6673 | 4.82.28.069.VIE.00.000 | Khớp nối mềm Expansion Sleeve - Corner_2, material: SUS316, size: 90 độ, R400A |  |  | Bộ | 0
6674 | 4.82.28.070.VIE.00.000 | Khớp nối mềm/ Rubber Flexible Joint, Size: 6", Dimension(mm): I.D: 150, B.C.D: 241.5, O.D: 279.0, N-Øh: 8-22, L: 200 |  |  | Cái | 0
6675 | 4.82.28.071.VIE.00.000 | Co kết nối 2 đầu dây inox, 1" | Co kết nối 2 đầu dây inox, 1inch |  | Cái | 0
6676 | 4.82.28.072.CHN.00.000 | Co ống chữ T SUS316L, Kích thước: 1 inch |  |  | Cái | 0
6677 | 4.82.28.072.IND.00.000 | Co ống chữ T SUS316L, Kích thước: 1 inch |  |  | Cái | 0
6678 | 4.82.28.072.VIE.00.000 | Co ống chữ T SUS316L, Kích thước: 1 inch | Co ống chữ T SUS316L, Kích thước: 1 inch |  | Cái | 0
6679 | 4.82.28.073.USA.00.000 | Co ống 1/2 inch; Order code: SS-810-9 | Co ống 1/2 inch; Order code: SS-810-9 |  | Cái | 0
6680 | 4.82.28.074.USA.00.000 | T ống 1/2 inch; Order code: SS-810-3-8-4 | T ống 1/2 inch; Order code: SS-810-3-8-4 |  | Cái | 0
6681 | 4.82.28.075.USA.00.000 | T ống 1/2 inch; Order code: SS-810-3 | T ống 1/2 inch; Order code: SS-810-3 |  | Cái | 0
6682 | 4.82.28.076.CHN.00.000 | T hàn lồng, vật liệu: SS304, ĐK trong: 33.4mm | T hàn lồng, vật liệu: SS304, ĐK trong: 33.4mm |  | Cái | 0
6683 | 4.82.28.077.USA.00.000 | Weld connector; Order code: SS-810-1-16W | Weld connector; Order code: SS-810-1-16W |  | Cái | 0
6684 | 4.82.28.078.USA.00.000 | Nối ống 1/2 inch; Order code: SS-810-6 | Nối ống 1/2 inch; Order code: SS-810-6 |  | Cái | 0
6685 | 4.82.28.079.VIE.00.000 | Đầu nối DN50, SCH80, inox 316, kết nối hàn Socket welding |  |  | Cái | 0
6686 | 4.82.28.080.VIE.00.000 | Đầu nối ren ống sắt với ống ruột gà Ø49 |  |  | Cái | 0
6687 | 4.82.28.081.VIE.00.000 | Khớp nối mềm inox 316 2 mặt bích DN300 PN16 (12 lỗ bulong x Ø26mm), tiêu chuẩn kết nối bích: BS4504, size: 12", L=250mm, ĐK ngoài: 460mm, ĐK tâm lỗ: 410mm |  |  | Cái | 0
6688 | 4.82.28.082.VIE.00.000 | Khớp nối mềm inox 316 2 mặt bích DN150 PN16 (8 lỗ bulong x Ø22mm). Tiêu chuẩn kết nối bích: BS4504, size: 6", L=200mm, ĐK ngoài: 285mm, ĐK tâm lỗ: 240mm |  |  | Cái | 0
6689 | 4.82.28.083.VIE.00.000 | Cổ bích inox DN250- Lap Joint stub End, KT (mm): G=324 R=1.5 OD=273 F=254 t=9.27 T=12, Vật liệu: SUS 304, Tiêu chuẩn: SCH40S ASME B16.9 |  |  | Cái | 0
6690 | 4.82.28.084.VIE.00.000 | Cổ bích inox DN300 - Lap Joint stub End, KT (mm): G=381 R=1.5 OD=323.9 F=254 t=9.5 T=12, Vật liệu: SUS 304, Tiêu chuẩn: SCH40S ASME B16.9 |  |  | Cái | 0
6691 | 4.82.28.085.VIE.00.000 | Đầu nối bằng bích và vành bích thép DN200 (+ gioăng cao su làm kín), D1=268, D2=232, DN=200, h=32, b=24, L=130, k=295, dxn=22x8 |  |  | Bộ | 4
6692 | 4.82.28.086.VIE.00.000 | Khớp nối mềm inox 304 DN200 có 2 mặt bích lắp 2 đầu; KT (mm): D=240, k=295, L=300, mặt bích có 8 lỗ Ø22mm |  |  | Cái | 2
6693 | 4.82.28.087.KOR.00.000 | Đầu kết nối/ Hy-lok tube fitting, body material: 316SS, connection: 3/4 inch x 3/4 inch, part: CUA-12-S6 |  |  | Cái | 0
6694 | 4.82.28.088.VIE.00.000 | Đầu thẳng nối khớp nhanh inox B200 304 |  |  | Cái | 0
6695 | 4.82.28.089.CHN.00.000 | Flexible grooved coupling / Khớp nối rãnh, Size: 4 inch – DN100 – 114.3mm, KT: L: 190mm - H: 49mm, Vật Liệu: Ductile iron ASTMA536 + Gasket: EPDM, màu sơn đỏ/ mạ kẽm nhúng nóng |  |  | Cái | 0
6696 | 4.82.28.101.KOR.00.000 | Đầu nối thẳng ống inox đường kính 1/4 inch | Đầu nối thẳng ống inox đường kính 1/4 inch |  | Cái | 0
6697 | 4.82.28.102.KOR.00.000 | Đầu nối thẳng ống inox đường kính 3/8 inch | Đầu nối thẳng ống inox đường kính 3/8 inch |  | Cái | 0
6698 | 4.82.28.103.KOR.00.000 | Đầu nối thẳng ống inox đường kính 1/2 inch | Đầu nối thẳng ống inox đường kính 1/2 inch |  | Cái | 0
6699 | 4.82.28.103.KOR.99.000 | Đầu nối thẳng Straight Union, loại: 2 đầu ren ngoài 1/2" lắp racco + metal gasket seal, KT (mm): OD=18mm H=30 h=27 A=22 B=24.4 1/33.3 d=15.1 D=18 L=53.5 |  |  | Bộ | 0
6700 | 4.82.28.104.KOR.00.000 | Đầu nối thẳng inox đường kính ngoài 6 mm | Đầu nối thẳng inox đường kính ngoài 6 mm |  | Cái | 4
6701 | 4.82.28.105.KOR.00.000 | Đầu nối thẳng inox đường kính ngoài 8 mm | Đầu nối thẳng inox đường kính ngoài 8 mm |  | Cái | 4
6702 | 4.82.28.106.KOR.00.000 | Đầu nối thẳng inox đường kính 10 mm | Đầu nối thẳng inox đường kính 10 mm |  | Cái | 4
6703 | 4.82.28.107.KOR.00.000 | Đầu nối thẳng inox đường kính ngoài 16 mm | Đầu nối thẳng inox đường kính ngoài 16 mm |  | Cái | 4
6704 | 4.82.28.108.KOR.00.000 | Đầu nối thẳng giảm inox đường kính 3/8 - 1/4 inch | Đầu nối thẳng giảm inox đường kính 3/8 - 1/4 inch |  | Cái | 0
6705 | 4.82.28.109.KOR.00.000 | Đầu nối thẳng giảm inox đường kính 1/2 - 3/8 inch | Đầu nối thẳng giảm inox đường kính 1/2 - 3/8 inch |  | Cái | 0
6706 | 4.82.28.110.KOR.00.000 | Đầu nối thẳng giảm inox đường kính 1/2-1/4 inch | Đầu nối thẳng giảm inox đường kính 1/2-1/4 inch |  | Cái | 0
6707 | 4.82.28.111.KOR.00.000 | Đầu nối thẳng giảm inox đường kính 8-6 mm | Đầu nối thẳng giảm inox đường kính 8-6 mm |  | Cái | 0
6708 | 4.82.28.112.KOR.00.000 | Đầu nối thẳng giảm inox đường kính 10-8 mm | Đầu nối thẳng giảm inox đường kính 10-8 mm |  | Cái | 4
6709 | 4.82.28.113.KOR.00.000 | Đầu nối thẳng giảm inox đường kính 10-6 mm | Đầu nối thẳng giảm inox đường kính 10-6 mm |  | Cái | 4
6710 | 4.82.28.114.KOR.00.000 | Đầu nối inox đường kính 1/4 x 1/4 inch | Đầu nối thẳng giảm inox đường kính 10-6 mm |  | Cái | 4
6711 | 4.82.28.115.KOR.00.000 | Đầu nối inox đường kính 3/8 inch x 1/4 inch | Đầu nối thẳng giảm inox đường kính 10-6 mm |  | Cái | 4
6712 | 4.82.28.116.KOR.00.000 | Đầu nối inox đường kính 3/8 inch x 1/2 inch | Đầu nối thẳng giảm inox đường kính 10-6 mm |  | Cái | 4
6713 | 4.82.28.118.KOR.00.000 | Đầu nối inox đường kính 1/2 inch x 1/4 inch | Đầu nối thẳng giảm inox đường kính 10-6 mm |  | Cái | 0
6714 | 4.82.28.119.KOR.00.000 | Đầu nối inox đường kính 1/2 inch x 1/2 inch | Đầu nối thẳng giảm inox đường kính 10-6 mm |  | Cái | 0
6715 | 4.82.28.120.KOR.00.000 | Đầu nối inox đường kính 8 mm x 1/4 inch | Đầu nối thẳng giảm inox đường kính 10-6 mm |  | Cái | 0
6716 | 4.82.28.121.KOR.00.000 | Đầu nối inox đường kính 10 mm X NPT 1/4 inch | Đầu nối thẳng giảm inox đường kính 10-6 mm |  | Cái | 0
6717 | 4.82.28.122.KOR.00.000 | Đầu nối inox đường kính 10 mm x NPT 1/2 inch | Đầu nối thẳng giảm inox đường kính 10-6 mm |  | Cái | 0
6718 | 4.82.28.123.KOR.00.000 | Đầu nối thẳng đường kính ống Ø22mm |  |  | Cái | 0
6719 | 4.82.28.124.KOR.00.000 | Đầu nối đực S đường kính ống 22mm |  |  | Cái | 0
6720 | 4.82.28.146.KOR.00.000 | Nut and Ferrule Set (1 Nut/1 Front Ferrule/1 Back Ferrule), 316 Stainless Steel | Nut and Ferrule Set (1 Nut/1 Front Ferrule/1 Back Ferrule), 316 Stainless Steel |  | Bộ | 24
6721 | 4.82.28.146.USA.00.000 | Nut and Ferrule Set (1 Nut/1 Front Ferrule/1 Back Ferrule) for 1/4 in, SS316 | Nut and Ferrule Set (1 Nut/1 Front Ferrule/1 Back Ferrule) for 1/4 in, SS316 |  | Bộ | 20
6722 | 4.82.28.147.KOR.00.000 | Nut and Ferrule Set (1 Nut/1 Front Ferrule/1 Back Ferrule) for 3/8 inch, SS316 | Nut and Ferrule Set (1 Nut/1 Front Ferrule/1 Back Ferrule) for 3/8 inch, SS316 |  | Bộ | 24
6723 | 4.82.28.147.USA.00.000 | Nut and Ferrule Set (1 Nut/1 Front Ferrule/1 Back Ferrule) for 3/8 in, SS316 | Nut and Ferrule Set (1 Nut/1 Front Ferrule/1 Back Ferrule) for 3/8 in, SS316 |  | Bộ | 20
6724 | 4.82.28.148.KOR.00.000 | Nut and Ferrule Set (1 Nut/1 Front Ferrule/1 Back Ferrule) for 1/2 inch | Nut and Ferrule Set (1 Nut/1 Front Ferrule/1 Back Ferrule) for 1/2 inch |  | Bộ | 24
6725 | 4.82.28.148.USA.00.000 | Nut and Ferrule Set (1 Nut/1 Front Ferrule/1 Back Ferrule) for 1/2 in, SS316 | Nut and Ferrule Set (1 Nut/1 Front Ferrule/1 Back Ferrule) for 1/2 in, SS316 |  | Bộ | 20
6726 | 4.82.28.149.KOR.00.000 | Nut and Ferrule Set (1 Nut/1 Front Ferrule/1 Back Ferrule) for 6 mm | Nut and Ferrule Set (1 Nut/1 Front Ferrule/1 Back Ferrule) for 6 mm |  | Bộ | 4
6727 | 4.82.28.150.KOR.00.000 | Nut and Ferrule Set (1 Nut/1 Front Ferrule/1 Back Ferrule) for 8 mm, SS316 | Nut and Ferrule Set (1 Nut/1 Front Ferrule/1 Back Ferrule) for 8 mm, SS316 |  | Bộ | 4
6728 | 4.82.28.151.KOR.00.000 | Nut and Ferrule Set (1 Nut/1 Front Ferrule/1 Back Ferrule) for 10 mm, SS316 | Nut and Ferrule Set (1 Nut/1 Front Ferrule/1 Back Ferrule) for 10 mm, SS316 |  | Bộ | 4
6729 | 4.82.28.152.KOR.00.000 | Nut and Ferrule Set (1 Nut/1 Front Ferrule/1 Back Ferrule) for 12 mm | Nut and Ferrule Set (1 Nut/1 Front Ferrule/1 Back Ferrule) for 12 mm |  | Bộ | 0
6730 | 4.82.28.154.KOR.00.000 | Đầu nối ống Inox Ø8 M14X1.5 (01 bộ gồm đai ốc nối và hạt bắp) | Đầu nối ống Inox Ø8 M14X1.5 (01 bộ gồm đai ốc nối và hạt bắp) |  | Bộ | 20
6731 | 4.82.28.155.CHN.00.000 | Đầu nối ống mỡ: Hose connector HFK-8 | Đầu nối ống mỡ: Hose connector HFK-8 |  | Cái | 40
6732 | 4.82.28.156.IND.00.000 | Ống nối mềm cho đường ống hơi, Type: NL22Q, PN160, KT: 20A(3/4"inch) x 500l, inox 304 | Ống nối mềm cho đường ống hơi, Type: NL22Q, PN160, KT: 20A (3/4"inch) x 500l, inox 304 |  | Ống | 0
6733 | 4.82.28.201.VIE.00.000 | Vòng kết nối với Victaulic Coupling (Victaulic Ring 25T Plate), ID 685.8 mm, OD 726 mm dung sai 0.4 mm |  |  | Vòng | 0
6734 | 4.82.28.202.VIE.00.000 | Bộ Coupling - Special Coupling ASS'Y ống OD 686mm; Bao gồm các chi tiết: Floower, Sleeve, Gasket, Round HD bolt, nut |  |  | Bộ | 0
6735 | 4.82.28.203.VIE.00.000 | Bộ Coupling- Victaulic Coupling Ass'y ống OD 686mm; Bao gồm: Housing, Gasket, round HD bolt, nut |  |  | Bộ | 0
6736 | 4.82.28.204.VIE.00.000 | Phụ kiện Special Coupling - Bulong Set Crew M28 x 54L: 24 cái; Gasket làm kín: 2 cái (gasket silicon) |  |  | Bộ | 0
6737 | 4.82.28.205.VIE.00.000 | Phụ kiện Special Coupling - Gasket làm kín: 1 cái (Gasket for 27” (inch); (Size: GVC-27, ID 714.4 x OD 750.2 x 45.3 mm Material: Silicon) (Gasket silicon) |  |  | Bộ | 0
6738 | 4.82.28.206.CHN.00.000 | Bộ Coupling - Disc coupling gồm Đĩa giảm chấn 104x104x5mm, Coupling (Ø88xØ135x110L, Ø74.5xØ135x110L, Ø70xØ135x110L) , Vòng đệm thép C55 Ø10xØ18x10L, Bulong M8x604 |  |  | Bộ | 0
6739 | 4.82.28.206.VIE.00.000 | Bộ Coupling - Disc coupling gồm Đĩa giảm chấn 104x104x5mm, Coupling (Ø88xØ135x110L, Ø74.5xØ135x110L, Ø70xØ135x110L) , Vòng đệm thép C55 Ø10xØ18x10L, Bulong M8x60 | Disc coupling ký hiệu HCMVCK-0106, nhãn hiệu HMC, bao gồm: Đĩa giảm chấn 104x104x5mm, vật liệu inox 304 số lượng 02 cái, Coupling kích thước Ø88xØ 135x110L số lượng 1 cái, vật liệu thép đúc C55, Coupling kích thước Ø74.5xØ 135x110L số lượng 1 cái, vật liệu thép đúc C55, Coupling kích thước Ø70xØ 135x110L số lượng 1 cái, vật liệu thép đúc C55 , Vòng đệm thép C55 kích thước Ø10xØ 18x10L số lượng 8 cái, Bulong thép đen M8x60L, cường độ 10.9 (1 bulong + 1 long đền phẳng + 1 long đền vênh + 2 đai ốc) số lượng 8 bộ. |  | Bộ | 0
6740 | 4.82.28.206.VIE.99.000 | Đĩa giảm chấn Coupling, KT: 104x104x5mm (15 tấm/ 1đĩa sửa dụng cho Disk coupling) -Loại vuông 4 lỗ, ĐK lỗ Ø 8 - Vật liệu inox 304 | Kích thước: 104x104x5mm Loại vuông 4 lỗ, ĐK lỗ Ø 8 Vật liệu inox 304 Kích thướt 104 x104x 5mm (15 Tấm /1 đĩa sử dụng cho disk coupling) - Loại vuông 4 lỗ - Đường kín lỗ Ø 8 - Vật liệu : Inox 304 (Coupling for Regeneration water pump - Model Pump: SCZ80-400 - Hãng SX: Jiangsu Shuangda Pump&Valve Group Co.,Ltd) |  | Cái | 0
6741 | 4.82.28.207.VIE.00.000 | Đầu nối ống trơn Ø60 | Đầu nối ống trơn Ø60 Vật liệu: thép, nhựa,… Công dụng: để luồn dây điện |  | Cái | 0
6742 | 4.82.28.208.VIE.00.000 | Đầu nối ống ren trong Ø60 | Đầu nối ống ren trong Ø60 Vật liệu: PVC, uPVC |  | Cái | 0
6743 | 4.82.28.209.VIE.00.000 | Co cong 90 độ ren ống thép Ø60 | Co cong 90 độ ren ống thép Ø60 |  | Cái | 0
6744 | 4.82.28.210.VIE.00.000 | Khớp nối thẳng Ø60 | Khớp nối thẳng Ø60 Vật liệu: PVC, inox |  | Cái | 0
6745 | 4.82.28.211.VIE.00.000 | Đầu nối ống ruột gà 3/4 inch |  |  | Cái | 0
6746 | 4.82.28.212.VIE.00.000 | Đầu nối ống ruột gà 1 inch |  |  | Cái | 0
6747 | 4.82.28.213.VIE.00.000 | Đầu nối ống ruột gà 1 1/4 inch |  |  | Cái | 0
6748 | 4.82.28.214.VIE.00.000 | Đầu nối ống ruột gà | Đầu nối ống ruột gà Vật liệu: thép mạ kẽm, thép bọc nhựa,… |  | Cái | 0
6749 | 4.82.28.215.CHN.00.000 | Phụ kiện ( Lọc, co và nối) | Phụ kiện ( Lọc, co và nối) |  | Cái | 0
6750 | 4.82.28.216.CHN.00.000 | Phụ kiện lắp đặt hệ thống an ninh (Dây cáp mạng CAT6 UTP AMP/ chân đế cho Camera, Dây điện Cadivi CVV 2x1.5mm2) | Model: AMP CAT6 1427254-6 Số lõi: 8 Tốc độ: 1000Mbs/s. vỏ bọc nhựa PVC |  | Bộ | 0
6751 | 4.82.28.217.VIE.00.000 | Vật tư và phụ kiện lắp camera | Bao gồm các vật tư như sau - Cút chia ống nhựa phi 20: 200 chiếc. - Càng cua ống nhựa phi 20: 250 chiếc. - Măng xông ống D32 qua đường: 20 chiếc. - Băng dính điện: 20 cuộn - Dây thít 25cm: 2 túi 20 chiếc. - Jack cho camera: 50 cái - Đinh vít: 2 túi 100 chiếc - Vít nở: 2 túi 100 chiếc |  | Bộ | 0
6752 | 4.82.28.219.VIE.00.000 | Đầu nối ống ruột gà 2 inch |  |  | Cái | 0
6753 | 4.82.28.316.USA.00.000 | Piedmont Style d coupling High Pressure Flexible Coupling Model: SS-1200, size: 3", DN 80 | Model: SS-1200, size: 3", DN 80 |  | Cái | 0
6754 | 4.82.28.317.GER.00.000 | Flexible lines for chlorine extraction, Type: Copper line, Diameter: DN6 8 x 1mm, Standard length: 2m | Flexible lines for chlorine extraction, Type: Copper line, Diameter: DN6 8 x 1mm, Standard length: 2m |  | Mét | 42
6755 | 4.82.28.317.GER.99.000 | Line copper 2m G1/2 (dài 2 mét), Mã: 99356984 |  |  | Cái | 0
6756 | 4.82.28.357.THA.00.000 | Co ống số: HAJ20BB001-11; Material: SA213-T12; O.D: 57 x 4 MWT x 2685.6L |  |  | Cái | 40
6757 | 4.82.28.358.THA.00.000 | Co ống số: HAJ20BB001-12; Material: SA213-T12; O.D: 57 x 4 MWT x 2757.7L |  |  | Cái | 40
6758 | 4.82.28.359.THA.00.000 | Co ống số: HAJ20BB001-13; Material: SA213-T12; O.D: 57 x 4 MWT x 2584.9L |  |  | Cái | 20
6759 | 4.82.28.360.THA.00.000 | Co ống số: HAJ20BB001-14; Material: SA213-T12; O.D: 57 x 4 MWT x 2657L |  |  | Cái | 20
6760 | 4.82.28.361.THA.00.000 | Co ống số: HAJ20BB001-15; Material: SA213-T12; O.D: 57 x 4 MWT x 2534.9L |  |  | Cái | 19
6761 | 4.82.28.362.THA.00.000 | Co ống số: HAJ20BB001-16; Material: SA213-T12; O.D: 57 x 4 MWT x 2607L |  |  | Cái | 19
6762 | 4.82.28.363.THA.00.000 | Co ống số: HAJ20BB001-17; Material: SA213-T12; O.D: 57 x 4 MWT x 2521.3L |  |  | Cái | 20
6763 | 4.82.28.364.THA.00.000 | Co ống số: HAJ20BB001-18; Material: SA213-T12; O.D: 57 x 4 MWT x 2593.4L |  |  | Cái | 19
6764 | 4.82.28.365.THA.00.000 | Co ống số: HAJ20BB001-19; Material: SA213-T12; O.D: 57 x 4 MWT x 2577.6L |  |  | Cái | 8
6765 | 4.82.28.366.THA.00.000 | Co ống số: HAJ20BB001-20; Material: SA213-T12; O.D: 57 x 4 MWT x 2663.4L |  |  | Cái | 10
6766 | 4.82.28.367.THA.00.000 | Co ống số: HAJ20BB001-21; Material: SA213-T12; O.D: 57 x 4 MWT x 2785.5L |  |  | Cái | 10
6767 | 4.82.28.368.THA.00.000 | Co ống số: HAJ20BB001-22; Material: SA213-T12; O.D: 57 x 4 MWT x 2958.2L |  |  | Cái | 10
6768 | 4.82.28.369.THA.00.000 | Co ống số: HAJ20BB001-23; Material: SA213-T12; O.D: 57 x 4 MWT x 3212.4L |  |  | Cái | 10
6769 | 4.82.28.656.USA.00.000 | Bushing (Khớp nối) Parr 656DD | Bushing (Khớp nối) Parr 656DD |  | Cái | 0
6770 | 4.82.28.825.KOR.00.000 | SWAGE-CON - size: DN80xDN25 / Đầu nối ống thép DN80xDN25 | SWAGE-CON - size: DN80xDN25 / Đầu nối ống thép DN80xDN25 |  | Cái | 2
6771 | 4.82.28.826.KOR.00.000 | eight (8) flexible hoses - size: 3/4"x1"x1620L / Ống nối mềm có đầu nối bằng cao su | eight (8) flexible hoses - size: 3/4"x1"x1620L |  | Bộ | 24
6772 | 4.82.28.850.KOR.00.000 | CAP-size:DN50 / Nắp bịt ống bằng thép DN50 | CAP-size:DN50 / Nắp bịt ống bằng thép DN50 |  | Cái | 2
6773 | 4.82.28.851.KOR.00.000 | Flexible coupling Đầu nối nhanh A30631411P | Flexible coupling Đầu nối nhanh A30631411P |  | Cái | 1
6774 | 4.82.28.852.KOR.00.000 | HALF COUPLING A182-F304 CL3000, SW Ống nối 80 X 25 | HALF COUPLING A182-F304 CL3000, SW Ống nối 80 X 25 |  | Cái | 1
6775 | 4.82.28.853.KOR.00.000 | HALF COUPLING A182-F304 CL3000, SW Ống nối 150x15 | HALF COUPLING A182-F304 CL3000, SW Ống nối 150x15 |  | Cái | 3
6776 | 4.82.28.854.KOR.00.000 | HALF COUPLING A182-F304 CL3000, SW Ống nối 150x25 | HALF COUPLING A182-F304 CL3000, SW Ống nối 150x25 |  | Cái | 1
6777 | 4.82.28.855.KOR.00.000 | HALF COUPLING A182-F316L CL3000, SW Ống nối 200x15 | HALF COUPLING A182-F316L CL3000, SW Ống nối 200x15 |  | Cái | 1
6778 | 4.82.28.856.KOR.00.000 | HALF COUPLING A182-F316L CL3000, SW Ống nối 200x25 | HALF COUPLING A182-F316L CL3000, SW Ống nối 200x25 |  | Cái | 1
6779 | 4.82.28.857.CHN.99.000 | Tê inox DN100x100x100, SCH10 |  |  | Cái | 2
6780 | 4.82.28.857.KOR.00.000 | TEE A403-WP304 S-10S, BW Ống nối 100x100 | TEE A403-WP304 S-10S, BW Ống nối 100x100 |  | Cái | 0
6781 | 4.82.28.858.KOR.00.000 | TEE A403-WP304 S-10S, BW Ống nối 150x150 | TEE A403-WP304 S-10S, BW Ống nối 150x150 |  | Cái | 0
6782 | 4.82.28.859.KOR.00.000 | TEE A403-WP316L S-40, BW Ống nối 200x200 | TEE A403-WP316L S-40, BW Ống nối 200x200 |  | Cái | 0
6783 | 4.82.28.860.KOR.00.000 | RED. TEE A403-WP304 S-10S, BW Ống nối 150x60 | RED. TEE A403-WP304 S-10S, BW Ống nối 150x60 |  | Cái | 1
6784 | 4.82.28.861.KOR.00.000 | TEE A234-WPB S-40, BW Ống nối 200x200 | TEE A234-WPB S-40, BW Ống nối 200x200 |  | Cái | 1
6785 | 4.82.28.862.KOR.00.000 | CAP A234-WPB S-40, BW Đầu bịt bằng thép 100 | CAP A234-WPB S-40, BW Đầu bịt bằng thép 100 |  | Cái | 1
6786 | 4.82.28.863.KOR.00.000 | HALF COUPLING A105 CL3000, SW Ống nối 100x50 | HALF COUPLING A105 CL3000, SW Ống nối 100x50 |  | Cái | 7
6787 | 4.82.28.864.KOR.00.000 | HALF COUPLING A105 CL3000, SW Ống nối 150x25 | HALF COUPLING A105 CL3000, SW Ống nối 150x25 |  | Cái | 5
6788 | 4.82.28.865.KOR.00.000 | HALF COUPLING A105 CL3000, THRD Ống nối 200x20 | HALF COUPLING A105 CL3000, THRD Ống nối 200x20 |  | Cái | 2
6789 | 4.82.28.866.KOR.00.000 | RED. TEE A234-WPB S-40, BW Ống nối 200x100 | RED. TEE A234-WPB S-40, BW Ống nối 200x100 |  | Cái | 2
6790 | 4.82.28.867.KOR.00.000 | TEE A234-WPB S-40, BW Ống nối 150x150 | TEE A234-WPB S-40, BW Ống nối 150x150 |  | Cái | 0
6791 | 4.82.28.868.KOR.00.000 | COUPLING Ống nối 250A |  |  | Bộ | 5
6792 | 4.82.28.869.KOR.00.000 | COUPLING Ống nối 200A |  |  | Bộ | 39
6793 | 4.82.28.870.KOR.00.000 | COUPLING Ống nối 100A |  |  | Bộ | 33
6794 | 4.82.28.871.KOR.00.000 | COUPLING Ống nối 50A |  |  | Bộ | 8
6795 | 4.82.28.872.KOR.00.000 | SPECIAL COUPLING Ống nối 100A |  |  | Bộ | 2
6796 | 4.82.28.873.KOR.00.000 | ADAPTOR Ống nối 250A |  |  | Bộ | 2
6797 | 4.82.28.874.KOR.00.000 | ADAPTOR Ống nối 200A |  |  | Bộ | 7
6798 | 4.82.28.875.KOR.00.000 | ADAPTOR Ống nối 100A |  |  | Bộ | 9
6799 | 4.82.28.876.KOR.00.000 | SPECIAL ADAPTOR Ống nối 50A |  |  | Bộ | 2
6800 | 4.82.28.877.KOR.00.000 | INATAKE TEE Ống nối 200A |  |  | Cái | 8
6801 | 4.82.28.878.KOR.00.000 | Half-coupling(Motor side) KPPLG-ARPEX ARC-8 MFZFM 325-8/ Khớp nối cho quạt gió cưỡng bức | Half-coupling(Motor side)/Khớp nối cho quạt gió cưỡng bức Model: KPPLG-ARPEX ARC-8 MFZFM 325-8 Dw no: VT4-YD00-P0HLB-310012 |  | Bộ | 2
6802 | 4.82.28.879.KOR.00.000 | Half-coupling(Fan side) KPPLG-ARPEX ARC-8 MFZFM 325-8 /Khớp nối cho quạt gió cưỡng bức | Half-coupling(Fan side) KPPLG-ARPEX ARC-8 MFZFM 325-8 /Khớp nối cho quạt gió cưỡng bức Dw no: VT4-YD00-P0HLB-310012 |  | Bộ | 2
6803 | 4.82.28.880.KOR.00.000 | Intermediate shaft KPPLG-ARPEX ARC-8 MFZFM 325-8/ Khớp nối cho quạt gió cưỡng bức | Intermediate shaft KPPLG-ARPEX ARC-8 MFZFM 325-8/ Khớp nối cho quạt gió cưỡng bức Dw no: VT4-YD00-P0HLB-310012 |  | Bộ | 1
6804 | 4.82.28.881.KOR.00.000 | Half-coupling(Motor side)KPPLG-ARPEX ARC-8 MFZF 505-8/Khớp nối cho quạt hút | Half-coupling(Motor side)KPPLG-ARPEX ARC-8 MFZF 505-8/Khớp nối cho quạt hút Dw: VT4-YD00-P0HNC-310032 |  | Bộ | 1
6805 | 4.82.28.882.KOR.00.000 | Half-coupling(Fan side)KPPLG-ARPEX ARC-8 MFZF 505-8/Khớp nối cho quạt hút | Half-coupling(Fan side)KPPLG-ARPEX ARC-8 MFZF 505-8/Khớp nối cho quạt hút VT4-YD00-P0HNC-310032 |  | Bộ | 1
6806 | 4.82.28.883.KOR.00.000 | Intermediate shaft KPPLG-ARPEX ARC-8 MFZF 505-8/Khớp nối cho quạt hút | Intermediate shaft KPPLG-ARPEX ARC-8 MFZF 505-8/Khớp nối cho quạt hút VT4-YD00-P0HNC-310032 |  | Bộ | 1
6807 | 4.82.28.884.KOR.00.000 | Coupling Assembly for PA Fan TF3300L240/ Khớp nối cho quạt hút/Khớp nối cho quạt gió sơ cấp | Coupling Assembly for PA Fan Model: TF3300L240 Dw no: VT4-YD00-P0HLB-310022/ Khớp nối cho quạt hút/Khớp nối cho quạt gió sơ cấp |  | Bộ | 2
6808 | 4.82.28.885.CHN.00.000 | Threaded socket / đầu nối Tag no: 3-1049-5201-00 | Threaded socket / đầu nối Tag no: 3-1049-5201-00 Dw no: VT4YD00-P3LAC-220010/220011 |  | Cái | 6
6809 | 4.82.28.886.CHN.00.000 | Khớp nối/fluid coupling | Khớp nối/fluid coupling Type YOX1000 speed: 743r/min Power range: 260-290kW over load: 2-2,5 over loading: WBQ-IIBOP efficiency: 96% weight: 650kg |  | Bộ | 2
6810 | 4.82.28.887.KOR.00.000 | Nối trục mô tơ KPPLG-ARPEX ARC-8 MFHF 545-8 (Φ614/220x350) |  |  | Bộ | 1
6811 | 4.82.28.888.KOR.00.000 | Nối trục quạt KPPLG-ARPEX ARC-8 MFHF 545-8 (Φ770/300x55) |  |  | Bộ | 1
6812 | 4.82.28.889.CHN.00.000 | Expanding device / Khớp nối mở rộng 5-3051-0014-00 |  |  | Cái | 2
6813 | 4.82.30.900.CHN.00.000 | Spacer of Diaphragm Coupling for Reduction Gear/ Khớp nối ống không ren (Bộ phận lọc dầu bôi trơn) | Spacer of Diaphragm Coupling for Reduction Gear/ Khớp nối ống không ren (Bộ phận lọc dầu bôi trơn) for BFPT HM332-09T3 WT5304 |  | Bộ | 4
6814 | 4.82.30.901.CHN.00.000 | Spacer of Diaphragm Coupling ( for Boiler Feedwater pump)/ Khớp nối ống không ren (Miếng chèn của khớp nối màng ngăn) | Spacer of Diaphragm Coupling ( for Boiler Feedwater pump)/ Khớp nối ống không ren (Miếng chèn của khớp nối màng ngăn) Dw: VT4-YD00-P1LAC-220230 |  | Cái | 4
6815 | 4.82.32.001.VIE.00.000 | Khớp nối mềm, DN 25x145 | Khớp nối mềm bơm nhớt A1,B1 bộ sấy không khí A/B tổ máy S1 DN 25x145 |  | Cái | 0
6816 | 4.82.32.002.USA.00.000 | Khớp nối mềm PN: 1635135400 | Khớp nối mềm PN: 1635135400 HSX: AtlasCopco/Mỹ |  | Cái | 0
6817 | 4.82.32.003.CHN.00.000 | Khớp nối mềm PN: 1635136100 |  |  | Cái | 1
6818 | 4.82.32.003.USA.00.000 | Khớp nối mềm PN: 1635136100 | Khớp nối mềm PN: 1635136100 HSX: AtlasCopco/Mỹ |  | Cái | 0
6819 | 4.82.32.060.KOR.00.000 | Khớp nối các thanh ray (Joint keeper); 60A; 400VAC, Vật liệu: đồng - bao gồm bulong | Khớp nối các thanh ray (Joint keeper); 60A; 400VAC, Vật liệu: đồng - bao gồm bulong |  | Cái | 0
6820 | 4.82.32.060.KOR.99.000 | Khớp nối các thanh ray (Joint keeper); 60A; 400VAC, Vật liệu: đồng |  |  | Cái | 336
6821 | 4.82.32.061.KOR.00.000 | Khớp nối các thanh ray/ Joint keeper, Iđm: 160A, Uđm: 400VAC, vật liệu: copper |  |  | Cái | 0
6822 | 4.82.32.062.KOR.00.000 | Khớp nối các thanh ray (Joint keeper); 300A; 400VAC, Vật liệu: đồng - bao gồm bulong |  |  | Cái | 0
6823 | 4.82.32.063.VIE.00.000 | Ống nối mềm DN25 (1") x 1500 mm, SUS 304, 1 đầu ren trong M45x2 có oring, 1 đầu bích ANSI300 RF hàn cố định |  |  | Cái | 7
6824 | 4.82.32.112.KOR.00.000 | Đầu nối s-lok union tube OD 14mm, vật liệu SS316 |  |  | Cái | 0
6825 | 4.82.32.113.KOR.00.000 | Đầu nối swagelok ống Ø14mm Inox 304 | Đầu nối swagelok ống Ø14mm Inox 304 |  | Cái | 0
6826 | 4.82.32.113.USA.00.000 | Đầu nối ống Union ký hiệu SS-14M0-6 Tube OD: 14mm Inox 316 |  |  | Cái | 0
6827 | 4.82.32.114.USA.00.000 | Đầu nối Fitting Tube Swagelok 316 3/8" | Đầu nối Fitting Tube Swagelok 3/8" Inox 316 |  | Bộ | 0
6828 | 4.82.32.400.VIE.00.000 | Khớp nối mềm, nối cao su kích thước DN400, chiều dài 270mm, 2 đầu nối mặt bích Inox |  |  | Cái | 0
6829 | 4.82.34.006.VIE.00.000 | Nối ren 2 đầu răng ngoài Inox Ø34 | Nối ren 2 đầu răng ngoài Ø34 Inox |  | Cái | 0
6830 | 4.82.34.027.VIE.00.000 | Kép côn 2 đầu ren ngoài Inox,Ø27 | Kép côn 2 đầu ren ngoài Ø27 Inox |  | Cái | 0
6831 | 4.82.34.034.VIE.00.000 | Kép côn 2 đầu ren ngoài Inox,Ø34 | Kép côn 2 đầu ren ngoài Ø34 Inox |  | Cái | 0
6832 | 4.82.34.049.VIE.00.000 | Kép côn 2 đầu ren ngoài Inox,Ø49 | Kép côn 2 đầu ren ngoài Ø49 Inox |  | Cái | 0
6833 | 4.82.34.060.VIE.00.000 | Kép côn 2 đầu ren ngoài Inox,Ø60 | Kép côn 2 đầu ren ngoài Ø60 Inox |  | Cái | 0
6834 | 4.82.34.115.VIE.00.000 | Nối 02 đầu PPR Ø21 inox | Nối 02 đầu PPR Ø21 Inox |  | Cái | 0
6835 | 4.82.34.116.VIE.00.000 | Nối ren 21-13 Inox | Nối ren 21-13 Inox |  | Cái | 0
6836 | 4.82.34.117.VIE.00.000 | Nối ren lục giác M12 | Nối ren lục giác M12 |  | Cái | 0
6837 | 4.82.34.118.VIE.00.000 | Nối chuyển ren (Bush male to female) inox 304, ren ngoài G3/8" ren trong 1/4"-18NPT |  |  | Cái | 0
6838 | 4.82.34.134.VIE.00.000 | Kép bằng 2 đầu inox Ø34 | Kép bằng 2 đầu Ø34 inox |  | Cái | 0
6839 | 4.82.34.149.VIE.00.000 | Kép bằng 2 đầu inox Ø49 | Kép bằng 2 đầu Ø49 inox |  | Cái | 0
6840 | 4.82.36.010.CHN.00.000 | Đầu vào kết nối 1/8GG-SS1; Ren nối M10x0.9 | Đầu vào kết nối 1/8GG-SS1; Ren nối M10x0.9 |  | Cái | 0
6841 | 4.82.36.021.CHN.00.000 | Bầu nối tăng thẳng inox ren trong ɸ21 - ɸ27 | Bầu nối tăng thẳng ren trong ɸ21 - ɸ27 Inox |  | Cái | 0
6842 | 4.82.36.022.CHN.00.000 | Bầu nối giảm thẳng inox ren trong ɸ42 - ɸ32 | Bầu nối giảm thẳng ren trong ɸ42 - ɸ32 Inox |  | Cái | 0
6843 | 4.82.36.027.CHN.00.000 | Nối thẳng inox ren trong ɸ27 | Nối thẳng ren trong ɸ27 Inox |  | Cái | 0
6844 | 4.82.36.028.CHN.00.000 | Nối thẳng inox ren trong ɸ42 | Nối thẳng ren trong ɸ42 Inox |  | Cái | 0
6845 | 4.82.36.034.VIE.00.000 | T ren trong 34, inox 304 | T ren trong 34. Inox 304 |  | Cái | 0
6846 | 4.82.36.035.VIE.00.000 | Bầu giảm ren trong inox, KT:Ø34/Ø27 | Bầu giảm ren trong. KT:Ø34/Ø27 Inox |  | Cái | 0
6847 | 4.82.36.036.CHN.00.000 | Đầu giảm ren ngoài 13, ren trong 21, bằng đồng | Đầu giảm ren ngoài 13, ren trong 21. VL: Đồng |  | Cái | 0
6848 | 4.82.36.037.VIE.00.000 | Co nối răng trong 21 ren ngoài 13, bằng đồng | Co nối răng trong 21 ren ngoài 13. VL: đồng |  | Cái | 0
6849 | 4.82.36.039.CHN.00.000 | Rắc co hàn, size 1 inch, inox 304 (kèm 2 đầu ren ngoài) |  |  | Cái | 0
6850 | 4.82.36.040.CHN.00.000 | Rắc co hàn, size 1/2 inch, inox 304 (kèm 2 đầu ren ngoài) |  |  | Cái | 0
6851 | 4.82.36.041.VIE.00.000 | Rắc co ren nối ống 1/4 inch thép mạ kẽm | Rắc co ren nối ống 1/4' Thép mạ kẽm |  | Cái | 20
6852 | 4.82.36.042.VIE.00.000 | Rắc co Inox 304, Kết nối: ren, Size: 2-1/2ʺ | Rắc co. Kết nối: ren, Size: 2-1/2ʺ Inox 304 |  | Cái | 0
6853 | 4.82.36.043.CHN.00.000 | Rắc co inox ren trong ɸ42 | Rắc co. ren trong ɸ42 Inox |  | Cái | 0
6854 | 4.82.36.044.CHN.00.000 | Nối 2 đầu ren ngoài ɸ42, inox | Nối 2 đầu ren ngoài ɸ42. Inox |  | Cái | 0
6855 | 4.82.36.049.VIE.00.000 | Bầu giảm ren trong inox, KT:Ø49/Ø34 | Bầu giảm ren trong. KT:Ø49/Ø34 Inox |  | Cái | 0
6856 | 4.82.36.050.CHN.00.000 | Bầu giảm inox 304, KT:Ø76/Ø42, SCH10 |  |  | Cái | 0
6857 | 4.82.36.060.VIE.00.000 | Bầu giảm ren trong inox, KT:Ø60/Ø49 | Bầu giảm ren trong. KT:Ø60/Ø49 Inox |  | Cái | 0
6858 | 4.82.40.050.CHN.00.000 | Co 45 độ thép đúc (cút hàn); KT: DN50 + Standard ASME–A234 – SCH80 |  |  | Cái | 0
6859 | 4.82.40.520.KOR.00.000 | 45DEG. LR ELBOW A403-WP304 S-10S, BW Khuỷu nối 150 | 45DEG. LR ELBOW A403-WP304 S-10S, BW Khuỷu nối 150 |  | Cái | 1
6860 | 4.82.40.521.KOR.00.000 | 45DEG. LR ELBOW A234-WPB S-40, BW Khuỷu nối 150 | 45DEG. LR ELBOW A234-WPB S-40, BW Khuỷu nối 150 |  | Cái | 1
6861 | 4.82.40.522.KOR.00.000 | 45DEG. LR ELBOW A234-WPB S-40, BW Khuỷu nối 200 | 45DEG. LR ELBOW A234-WPB S-40, BW Khuỷu nối 200 |  | Cái | 2
6862 | 4.82.40.523.KOR.00.000 | ELBOW 45° Khuỷu nối 200A | ELBOW 45° Khuỷu nối 200A |  | Cái | 0
6863 | 4.82.40.524.KOR.00.000 | ELBOW 45° Khuỷu nối 100A | ELBOW 45° Khuỷu nối 100A |  | Cái | 3
6864 | 4.82.40.525.KOR.00.000 | LATERAL 45° Khuỷu nối 200A | LATERAL 45° Khuỷu nối 200A |  | Cái | 2
6865 | 4.82.41.100.KOR.00.000 | 60DEG. LR ELBOW A403-WP304 S-10S, BW Khuỷu nối 100 | 60DEG. LR ELBOW A403-WP304 S-10S, BW Khuỷu nối 100 |  | Cái | 1
6866 | 4.82.42.017.CHN.00.000 | Co hàn 90 độ thép đúc DN25 (OD=33.4mm), vật liệu: thép hàn A105-A182 |  |  | Cái | 0
6867 | 4.82.42.018.ISR.00.000 | L-Connector 1/8"Mx6mm Black (Cút nối nhanh chữ L) | L-Connector 1/8"Mx6mm Black (Cút nối nhanh chữ L) |  | Cái | 0
6868 | 4.82.42.019.ISR.00.000 | 1/4"x6 Baccara Pl. Angle (Cút nối nhanh chữ L) | 1/4"x6 Baccara Pl. Angle (Cút nối nhanh chữ L) |  | Cái | 0
6869 | 4.82.42.020.VIE.00.000 | Co 90 độ đúc inox 316 DN150 x 7.11mm |  |  | Cái | 8
6870 | 4.82.42.021.CHN.00.000 | Co ống 90 độ SCH30, size: DN65mm, độ dày: 4.78mm |  |  | Cái | 0
6871 | 4.82.42.022.CHN.00.000 | Co ống 90 độ SCH30, size: DN100mm, độ dày: 4.78mm |  |  | Cái | 0
6872 | 4.82.42.023.VIE.00.000 | Đầu cong 90 inox phi 53x63 |  |  | Cái | 0
6873 | 4.82.42.024.VIE.00.000 | Co hàn 90 độ DN25 |  |  | Cái | 12
6874 | 4.82.42.025.CHN.00.000 | Co 90 độ thép đúc ( cút hàn), Kích thước: DN25 | Kích thước: DN25 Vật liệu: Thép Co: 90 độ |  | Cái | 0
6875 | 4.82.42.028.IND.00.000 | Co ống 90 độ bọc ống lót PTFE (PTFE Lined Elbow 90° có gắn 2 mặt bích (size: 2-1/2") |  |  | Cái | 0
6876 | 4.82.42.029.CHN.00.000 | Co hàn 90 DN50, SCH80, inox 316L |  |  | Cái | 0
6877 | 4.82.42.029.MAS.99.000 | Co thép hàn 90 độ DN50 SCH10 |  |  | Cái | 0
6878 | 4.82.42.030.CHN.00.000 | Co hàn 90 DN65, SCH80, inox 316L |  |  | Cái | 0
6879 | 4.82.42.031.MAS.00.000 | Cút 90 độ inox 304, DN90 |  |  | Cái | 0
6880 | 4.82.42.032.MAS.00.000 | Cút 90 độ inox 304, DN60 |  |  | Cái | 0
6881 | 4.82.42.034.CHN.99.000 | Co 90 độ DN50 Sch40, vật liệu ASTM A234 WPB |  |  | Cái | 0
6882 | 4.82.42.034.KOR.99.000 | Co 90 hàn lồng DN50, vật liệu: inox 316 |  |  | Cái | 0
6883 | 4.82.42.034.VIE.00.000 | Co 90 độ hàn lồng (Socket welding), DN50 Sch40, vật liệu ASTM A53 GrB |  |  | Cái | 0
6884 | 4.82.42.035.IND.00.000 | Co 90º Steel liner lót PTFE DN40 Sch40, 02 đầu kết nối mặt bích, KT(mm): ØB=127 R/F=73 P.C.D=98.4 T=3.5 |  |  | Cái | 0
6885 | 4.82.42.037.IND.00.000 | Co 90º Steel liner lót PTFE DN65 Sch40, 02 đầu kết nối mặt bích, KT(mm): ØB=177.8 R/F=104.8 P.C.D=139.7 chiều dày lớp lót T=3.5 |  |  | Cái | 0
6886 | 4.82.42.038.VIE.00.000 | Co nối cong 90 độ 1.5 inch A105 | Kích thước: 1.5 Inch Vật liệu: A105 Co: 90 độ |  | Cái | 0
6887 | 4.82.42.039.IND.00.000 | Co 90º Steel liner lót PTFE DN25 Sch40, 02 đầu kết nối mặt bích, KT(mm): ØB=108 R/F=50.8 P.C.D=79.4 T=3.2 |  |  | Cái | 0
6888 | 4.82.42.056.VIE.00.000 | Co hàn inox 90 độ DN300, A=457mm, OD=323.9mm, T=9.52mm, Vật liệu: SUS 304, Tiêu chuẩn: ASME B16.9 |  |  | Cái | 0
6889 | 4.82.42.065.CHN.00.000 | Co 90 độ thép đúc (cút hàn) KT: DN65 (OD-73mm* dày 7.01mm) | Kích thước: DN65 (OD-73mm* dày 7.01mm) |  | Cái | 0
6890 | 4.82.42.066.CHN.00.000 | Co 90 độ (Cút hàn) Ø76 inox 304, SCH10 |  |  | Cái | 0
6891 | 4.82.42.067.CHN.00.000 | Co 90 độ thép đúc (cút hàn) KT: DN65 (OD-75mm) |  |  | Cái | 0
6892 | 4.82.42.068.CHN.00.000 | Co 90 độ, cút hàn inox 304, DN65 SCH10 (OD 73.03 mm), tiêu chuẩn SA312 TP304 |  |  | Cái | 0
6893 | 4.82.42.068.VIE.99.000 | Co hàn inox 90 độ DN65 SCH10 SS304 |  |  | Cái | 0
6894 | 4.82.42.069.IND.00.000 | Co 90 độ/ metric swivel 90 ellbow fitting; Thread: E: M22x1.5, F: M22x1.5 |  |  | Cái | 4
6895 | 4.82.42.070.IND.00.000 | Co 90 độ/ metric swivel 90 ellbow fitting; Thread: E: M26x1.5, F: M26x1.5 |  |  | Cái | 4
6896 | 4.82.42.071.VIE.00.000 | Co cong thép 90 độ luồn dây điện 2 đầu ren Ø49 |  |  | Cái | 0
6897 | 4.82.42.072.VIE.00.000 | Co cong thép 90 độ luồn dây điện 2 đầu ren Ø34 |  |  | Cái | 0
6898 | 4.82.42.077.CHN.00.000 | Co 90 độ thép đúc, KT: DN100x7mm, vật liệu: A105 |  |  | Cái | 0
6899 | 4.82.42.077.CHN.99.000 | Co thép hàn đen 90 độ, KT: DN100 SCH40, dày 6mm |  |  | Cái | 0
6900 | 4.82.42.079.CHN.00.000 | Co 90 độ, KT: DN80, LR, BW, S-10S, Vật liệu: A815 CL WPS31803 | KT: DN80, LR, BW, S-10S, Vật liệu: A815 CL WPS31803 |  | Cái | 18
6901 | 4.82.42.079.IND.00.000 | Co 90 độ, KT: DN80, LR, BW, S-10S, Vật liệu: A815 CL WPS31803 | KT: DN80, LR, BW, S-10S, Vật liệu: A815 CL WPS31803 |  | Cái | 0
6902 | 4.82.42.079.VIE.00.000 | Co 90 độ, KT: DN80, LR, BW, S-10S, Vật liệu: A815 CL WPS31803 |  |  | Cái | 6
6903 | 4.82.42.079.VIE.99.000 | Co 90 inox DN80 Sch10, Vật liệu: inox 316 |  |  | Cái | 0
6904 | 4.82.42.080.CHN.00.000 | Co 45 độ, KT: DN80, BW, S-10S, Vật liệu: A815 CL WPS31803 | KT: DN80, LR, BW, S-10S, Vật liệu: A815 CL WPS31803 |  | Cái | 6
6905 | 4.82.42.080.IND.00.000 | Co 45 độ, KT: DN80, BW, S-10S, Vật liệu: A815 CL WPS31803 | KT: DN80, LR, BW, S-10S, Vật liệu: A815 CL WPS31803 |  | Cái | 0
6906 | 4.82.42.080.VIE.00.000 | Co 45 độ, KT: DN80, BW, S-10S, Vật liệu: A815 CL WPS31803 |  |  | Cái | 6
6907 | 4.82.42.081.CHN.00.000 | Co 90 độ, KT: DN80, BW, XXS |  |  | Cái | 0
6908 | 4.82.42.082.TPE.00.000 | Co: Elbow 90D SxS 12inch SCH80; Co cong 90 độ ký hiệu V9L3H, vật liệu PVC, kích thước H=327.1; G=172.1 (mm) |  |  | Cái | 0
6909 | 4.82.42.088.CHN.00.000 | Co 90 độ cán rãnh, Size: 2 1/2", Vật liệu: Ductile iron |  |  | Cái | 0
6910 | 4.82.42.090.CHN.00.000 | Co nối rãnh 90 độ/ Grooved coupling 90 độ, Size: 4 inch - DN100 – 114.3mm, L: 127mm, Vật Liệu: Ductile iron ASTMA536 + Gasket: EPDM |  |  | Cái | 0
6911 | 4.82.42.099.CHN.00.000 | Co hàn 90 độ Ø34, inox 304 |  |  | Cái | 0
6912 | 4.82.42.099.MAS.00.000 | Co hàn 90 độ Ø34, inox 304 | KT: Ø34 Vật liệu: inox 304 |  | Cái | 0
6913 | 4.82.42.100.CHN.99.000 | Co inox 304 DN100, SCH10 |  |  | Cái | 30
6914 | 4.82.42.100.MAS.00.000 | Co hàn 90 inox 304 DN100 | Đường kính: DN100 Vật liệu: Inox 304 |  | Cái | 0
6915 | 4.82.42.101.KOR.00.000 | Co hàn 90 độ thép A105, size: 1", dày: 2.77mm |  |  | Cái | 0
6916 | 4.82.42.103.MAS.00.000 | Co hàn inox 304 90 độ - DN15 Ø21, SCH 10S |  |  | Cái | 0
6917 | 4.82.42.103.VIE.00.000 | Co hàn inox 304 90 độ - DN15 Ø21, SCH 10S |  |  | Cái | 0
6918 | 4.82.42.105.VIE.00.000 | Co 90 độ bọc cao su kèm bích 2 đầu DN200 Sch40, vật liệu A106 Gr.B |  |  | Cái | 0
6919 | 4.82.42.105.VIE.99.000 | Co 90 độ bọc cao su kèm bích 2 đầu DN200 Sch40, vật liệu A106 Gr.B, đường ống dài 500mm |  |  | Cái | 0
6920 | 4.82.42.123.CHN.99.000 | Co ống 90, 2 đầu ren trong, OD 1/4 inch, vật liệu: inox SS316/316L |  |  | Cái | 0
6921 | 4.82.42.123.KOR.00.000 | Co inox 90 độ đường kính 1/4 inch | Đường kính: 1/4" Vật liệu: Inox 316 Nhãn hiệu: S-LOK/Korea/Tương đương Ký hiệu: SL-4-S6 |  | Cái | 4
6922 | 4.82.42.124.KOR.00.000 | Co inox 90 độ đường kính 3/8 inch | Đường kính: 3/8" Vật liệu: Inox 316 Nhãn hiệu: S-LOK/Korea/Tương đương Ký hiệu: SL-6-S6 |  | Cái | 0
6923 | 4.82.42.125.CHN.00.000 | Co inox 90 độ đường kính 1/2 inch |  |  | Cái | 4
6924 | 4.82.42.125.KOR.00.000 | Co inox 90 độ đường kính 1/2 inch | Đường kính: 1/2" Vật liệu: Inox 316 Nhãn hiệu: S-LOK/Korea/Tương đương Ký hiệu: SL-8-S6 |  | Cái | 0
6925 | 4.82.42.126.KOR.00.000 | Co inox 90 độ đường kính 6 mm | Đường kính: 6mm Vật liệu: Inox 316 Nhãn hiệu: S-LOK/Korea/Tương đương Ký hiệu: SL-6M-S6 |  | Cái | 4
6926 | 4.82.42.127.KOR.00.000 | Co inox 90 độ đường kính 8 mm | Đường kính: 8mm Vật liệu: Inox 316 Nhãn hiệu: S-LOK/Korea/Tương đương Ký hiệu: SL-8M-S6 |  | Cái | 4
6927 | 4.82.42.128.KOR.00.000 | Co inox 90 độ đường kính 10 mm | Đường kính: 10mm Vật liệu: Inox 316 Nhãn hiệu: S-LOK/Korea/Tương đương Ký hiệu: SL-10M-S6 |  | Cái | 4
6928 | 4.82.42.129.KOR.00.000 | Co inox 90 độ đường kính 1/4 inch X NPT 1/4 inch | Đường kính: 1/4 inch x 1/4 inch Vật liệu: Inox 316 Nhãn hiệu: S-LOK/Korea/Tương đương Ký hiệu: SLM-4-4N-S6 |  | Cái | 4
6929 | 4.82.42.130.KOR.00.000 | Co 90 độ đường kính 3/8 inch X NPT 1/4 inch | Đường kính: 3/8" x NPT 1/4" Vật liệu: Inox 316 Nhãn hiệu: S-LOK/Korea/Tương đương Ký hiệu: SLM-6-4N-S6 |  | Cái | 0
6930 | 4.82.42.131.KOR.00.000 | Co 90 độ đường kính 1/2 inch X NPT 1/4 inch | Đường kính: 1/2" x NPT 1/4" Vật liệu: Inox 316 Hãng: S-LOK/Tương đương Ký hiệu: SLM-8-4N-S6 |  | Cái | 0
6931 | 4.82.42.132.KOR.00.000 | Co 90 độ đường kính 3/8 inch X NPT 1/2 inch | Đường kính: 3/8" x NPT 1/2" Vật liệu: Inox 316 Hãng: S-LOK/Tương đương Ký hiệu: SLM-6-8N-S6 |  | Cái | 0
6932 | 4.82.42.133.KOR.00.000 | Co 90 độ đường kính 1/2 inch X NPT 1/2 inch | Đường kính: 1/2" x NPT 1/2" Vật liệu: Inox 316 Hãng: S-LOK/Tương đương Ký hiệu: SLM-8-8N-S6 |  | Cái | 0
6933 | 4.82.42.134.KOR.00.000 | Co inox 90 độ đường kính 5/8 inch x BSPP 1/2 inch | Đường kính: 5/8" x NPT 1/2" Vật liệu: Inox 316 Hãng: S-LOK/Tương đương |  | Cái | 0
6934 | 4.82.42.135.CHN.00.000 | Co 90 độ ren NPT 1/2" nối ống 21, vật liệu thép A105 | Đường kính: 1/2" Nối ống: DN21 Vật liệu: Thép A105 |  | Cái | 0
6935 | 4.82.42.136.CHN.00.000 | Co ống 90 độ ,Ống và kích thước ren: 8mm OD x G1/8" Male, Vật liệu: Bọc đồng |  |  | Cái | 0
6936 | 4.82.42.136.TPE.00.000 | Co ống 90 độ ,Ống và kích thước ren: 8mm OD x G1/8" Male, Vật liệu: Bọc đồng | Đường kính và kích thước ren: OD: 8mm x G1/8" Male Vật liệu: Bọc đồng |  | Cái | 0
6937 | 4.82.42.137.TPE.00.000 | Co nối ống 90 độ, Ống và kích thước ren: 8mm OD x G1/4" Male, Vật liệu: bọc đồng | Đường kính và kích thước ren: OD: 8mm x G1/4" Male Vật liệu: Bọc đồng |  | Cái | 0
6938 | 4.82.42.138.CHN.00.000 | Co 90 độ cán rãnh; Vật liệu: Ductile iron; Size: 3 inch | Cán rãnh Đường kính : 3" Vật liệu: Ductile |  | Cái | 0
6939 | 4.82.42.140.CHN.00.000 | Tee DN65 Vật liệu: A403-WP304 Sch10 Butt Welded (BW) | Kích thước: DN65 Vật liệu: A403-WP304 Sch10 Butt Welded (BW) |  | Cái | 0
6940 | 4.82.42.141.CHN.00.000 | Co 90D DN65 Vật liệu: A403-WP304 Sch10 BW, long radius (LR) | Kích thước: DN65 Vật liệu: A403-WP304 Sch10 BW, long radius (LR) |  | Cái | 0
6941 | 4.82.42.142.CHN.00.000 | Co 90D DN200 Vật liệu: A403-WP304 Sch10 BW, LR | Kích thước: DN200 Vật liệu: A403-WP304 Sch10 BW, long radius (LR) |  | Cái | 0
6942 | 4.82.42.142.VIE.98.000 | Co hàn inox 90 độ DN200 Sch10 SS304 |  |  | Cái | 0
6943 | 4.82.42.142.VIE.99.000 | Co 90 inox DN200 Sch10, Vật liệu: inox 316 |  |  | Cái | 0
6944 | 4.82.42.143.CHN.00.000 | Co 90D DN150 Vật liệu: A403-WP304 Sch10 BW, LR | Kích thước: DN150 Vật liệu: A403-WP304 Sch10 BW, long radius (LR) |  | Cái | 0
6945 | 4.82.42.143.VIE.99.000 | Co 90 inox DN150 Sch10, vật liệu: inox 316 |  |  | Cái | 0
6946 | 4.82.42.144.CHN.00.000 | Tee reducer DN150- DN100-DN150 Vật liệu: A403-WP304 Sch10, BW | Kích thước: DN150- DN100-DN150 Vật liệu: A403-WP304 Độ dày: Sch10, BW |  | Cái | 0
6947 | 4.82.42.144.CHN.99.000 | Tê inox 304 DN150x150x100, SCH10 |  |  | Cái | 1
6948 | 4.82.42.145.CHN.00.000 | Co 45D DN150 Vật liệu: A403-WP304 Sch10 BW | Kích thước: DN150 Vật liệu: A403-WP304 Độ dày: Sch10 BW |  | Cái | 0
6949 | 4.82.42.146.CHN.00.000 | Tee đều ống thép đúc (cút hàn), KT: DN65 (OD-75mm) |  |  | Cái | 0
6950 | 4.82.42.146.VIE.99.000 | Tê hàn inox DN65 SCH10 SS304 |  |  | Cái | 0
6951 | 4.82.42.147.CHN.00.000 | Tee ống giảm DN65-DN50 thép đúc (cút hàn), KT: DN65 (OD-73.03mm)-DN50 (OD-60.3mm) |  |  | Cái | 0
6952 | 4.82.42.148.CHN.00.000 | Cút giảm thu ren trong BSPT, Size: 1"x1/2", inox 304 |  |  | Cái | 0
6953 | 4.82.42.149.VIE.00.000 | Co 90 độ DN40 SCH40, 02 đầu kết nối mặt bích, lót cao su chịu acid HCl 32% |  |  | Cái | 0
6954 | 4.82.42.150.VIE.00.000 | Co 90 độ ren trong phi 21 SCH40, loại ren: 14NPT, vật liệu: thép đúc |  |  | Cái | 0
6955 | 4.82.42.151.VIE.00.000 | Co 90 inox DN40, vật liệu: inox 316 |  |  | Cái | 0
6956 | 4.82.42.180.KOR.00.000 | 90DEG. LR ELBOW A403-WP304 S-10S, BW Khuỷu nối 80 | Co Khuỷu nối 90 độ DN80 Vật liệu: A403-WP304 S-10S, |  | Cái | 2
6957 | 4.82.42.181.KOR.00.000 | 90DEG. LR ELBOW A403-WP304 S-10S, BW Khuỷu nối 100 | BW Khuỷu nối DN100 Vật liệu: A403-WP304 S-10S, |  | Cái | 1
6958 | 4.82.42.182.KOR.00.000 | 90DEG. LR ELBOW A403-WP304 S-10S, BW Khuỷu nối 150 | Co Khuỷu nối 90 độ DN150 Vật liệu: A403-WP304 S-10S, |  | Cái | 6
6959 | 4.82.42.183.KOR.00.000 | 90DEG. LR ELBOW A403-WP316L S-40, BW Khuỷu nối 200 | BW Khuỷu nối DN200 Vật liệu: A403-WP316 S-40, |  | Cái | 2
6960 | 4.82.42.184.KOR.00.000 | 90DEG. LR ELBOW A234-WPB S-40, BW Khuỷu nối 200 | BW Khuỷu nối DN200 Vật liệu: A234-WPB S-40, |  | Cái | 8
6961 | 4.82.42.185.KOR.00.000 | 90DEG. LR ELBOW A234-WPB S-40, BW Khuỷu nối 100 | Khuỷu nối 90 độ DN100 Vật liệu: A234-WPB S-40 |  | Cái | 4
6962 | 4.82.42.186.KOR.00.000 | 90DEG. LR ELBOW A234-WPB S-40, BW Khuỷu nối 150 | BW Khuỷu nối DN150 Vật liệu: A234-WPB S-40, |  | Cái | 4
6963 | 4.82.42.190.CHN.00.000 | Elbow Push to Connect Fitting -Type: 900 | Loại: 900 |  | Cái | 0
6964 | 4.82.42.199.KOR.00.000 | ELBOW 90° Khuỷu nối 250A | ELBOW 90° Khuỷu nối 250A |  | Cái | 1
6965 | 4.82.42.200.KOR.00.000 | ELBOW 90°(Khuỷu nối 200A) | ELBOW 90° Khuỷu nối 200A |  | Cái | 0
6966 | 4.82.42.201.KOR.00.000 | ELBOW 90° Khuỷu nối 100A | ELBOW 90° Khuỷu nối 100A |  | Cái | 5
6967 | 4.82.42.202.KOR.00.000 | LATERAL 90° Khuỷu nối 100A | LATERAL 90° Khuỷu nối 100A |  | Cái | 2
6968 | 4.82.42.203.KOR.00.000 | ELBOW (C20-01) - Khuỷu nối bằng hợp kim OD 720.4 × 2155.2 CAST IRON BENDS |  |  | Cái | 1
6969 | 4.82.42.204.KOR.00.000 | ELBOW (C25-01) - Khuỷu nối bằng hợp kim OD 720.4 × 2155.2 CAST IRON BENDS |  |  | Cái | 1
6970 | 4.82.42.205.KOR.00.000 | ELBOW (C30-01) - Khuỷu nối bằng hợp kim OD 720.4 × 2155.2 CAST IRON BENDS |  |  | Cái | 1
6971 | 4.82.42.206.KOR.00.000 | ELBOW (C35-01) - Khuỷu nối bằng hợp kim OD 720.4 × 2155.2 CAST IRON BENDS |  |  | Cái | 1
6972 | 4.82.42.207.KOR.00.000 | ELBOW (C40-01) - Khuỷu nối bằng hợp kim OD 720.4 × 2155.2 CAST IRON BENDS |  |  | Cái | 1
6973 | 4.82.42.208.KOR.00.000 | ELBOW (C45-01) - Khuỷu nối bằng hợp kim OD 720.4 × 2155.2 CAST IRON BENDS |  |  | Cái | 1
6974 | 4.82.42.209.KOR.00.000 | ELBOW (F45-01) - Khuỷu nối bằng hợp kim OD 720.4 × 2155.2 CAST IRON BENDS |  |  | Cái | 1
6975 | 4.82.42.210.KOR.00.000 | ELBOW (C50-01) - Khuỷu nối bằng hợp kim OD 720.4 × 2155.2 CAST IRON BENDS |  |  | Cái | 1
6976 | 4.82.42.211.KOR.00.000 | ELBOW (C55-01) - Khuỷu nối bằng hợp kim OD 720.4 × 2155.2 CAST IRON BENDS |  |  | Cái | 1
6977 | 4.82.42.212.KOR.00.000 | ELBOW (C60-01) - Khuỷu nối bằng hợp kim OD 720.4 × 2155.2 CAST IRON BENDS |  |  | Cái | 1
6978 | 4.82.42.213.KOR.00.000 | ELBOW (C70-01) - Khuỷu nối bằng hợp kim OD 720.4 × 2155.2 CAST IRON BENDS |  |  | Cái | 2
6979 | 4.82.42.214.KOR.00.000 | ELBOW (C72-01) - Khuỷu nối bằng hợp kim OD 720.4 × 2155.2 CAST IRON BENDS |  |  | Cái | 1
6980 | 4.82.42.215.KOR.00.000 | ELBOW (C80-01) - Khuỷu nối bằng hợp kim OD 720.4 × 2155.2 CAST IRON BENDS |  |  | Cái | 1
6981 | 4.82.42.216.KOR.00.000 | ELBOW (C90) - Khuỷu nối bằng hợp kim OD 720.4 × 2155.2 CAST IRON BENDS |  |  | Cái | 3
6982 | 4.82.42.217.KOR.00.000 | ELBOW (F90-01) - Khuỷu nối bằng hợp kim OD 720.4 × 2155.2 CAST IRON BENDS |  |  | Cái | 2
6983 | 4.82.42.225.KOR.00.000 | COUPLING-FULL-size: DN25 / Khuỷu nối ống thép DN25 | Đầu nối co hàn 3000lb Kích thước: DN25 Vật liệu: A105 Hãng: BK/ Tương đương |  | Cái | 2
6984 | 4.82.42.226.KOR.00.000 | COUPLING-FULL-size: DN50 / Khuỷu nối ống thép DN50 | Đầu nối co hàn 3000lb Kích thước: DN50 Vật liệu: A105 Hãng: BK/ Tương đương |  | Cái | 4
6985 | 4.82.42.227.KOR.00.000 | ELBOW 90D-size: DN25 / Khuỷu nối ống thép DN25 | Khuỷu nối 90 độ Vật liệu: A105 Kích thước: DN25 Hãng: BK/ Tương đương |  | Cái | 14
6986 | 4.82.42.228.KOR.00.000 | EBLOW 90D-size:DN50 / Khuỷu nối ống thép DN50 | Khuỷu nối 90 độ Vật liệu: A105 Kích thước: DN50 Hãng: BK/ Tương đương |  | Cái | 7
6987 | 4.82.42.300.VIE.00.000 | Co 90 độ Socket weld CL3000, A105-A234WPBSCH80 | Đầu nối co hàn 90 CL3000 Vật liệu: A105-A234WPB Độ dày: SCH80 |  | Cái | 0
6988 | 4.82.42.301.CHN.00.000 | Co Elbow DN25 Socket welding CL3000, vật liệu A105 |  |  | Cái | 0
6989 | 4.82.42.301.VIE.00.000 | Co Elbow DN25 Socket welding CL3000, vật liệu A105 | Đầu nối co hàn CL3000 Kích thước: DN25 Vật liệu: A105 |  | Cái | 0
6990 | 4.82.42.302.CHN.00.000 | Co 90 độ A182 F304 3000# ANSI B16.11 DN50 (2in) | Co 90 Vật liệu: A182 F304 Kích thước: DN50 Class: 3000# ANSI B16.11 |  | Cái | 0
6991 | 4.82.42.302.VIE.99.000 | Co 90 inox DN50, vật liệu: inox 316 |  |  | Cái | 0
6992 | 4.82.42.303.CHN.00.000 | Co 90 độ 1" (DN25), SCH160, Vật liệu A106 |  |  | Cái | 0
6993 | 4.82.42.562.VIE.00.000 | Cút 90 độ HDPE DN160 | Co 90 Vật liệu: Nhựa HDPE Kích thước: DN160 |  | Cái | 0
6994 | 4.82.42.562.VIE.99.000 | Co 90 HDPE 100 f 160 PN16 |  |  | Cái | 0
6995 | 4.82.45.004.CHN.00.000 | Tee giảm hàn DN150-DN25, KT: DN150 (OD=168.3mm) - DN25(OD=33.4mm), vật liệu: thép hàn A105-A182 |  |  | Cái | 0
6996 | 4.82.45.005.VIE.00.000 | T ren trong Inox Ø34 | vật liệu : inox KT: Ø34 |  | Cái | 0
6997 | 4.82.45.006.CHN.00.000 | Tee đều loại hàn DN25, KT: DN25 (OD=33.4mm), vật liệu: thép hàn A105-A182 |  |  | Cái | 0
6998 | 4.82.45.011.VIE.00.000 | Tê giảm hàn inox DN250/DN200 SCH10 SS304 |  |  | Cái | 0
6999 | 4.82.45.012.USA.00.000 | Union Tee - Swagelok tube fitting, KT: 1/4", inox 316 |  |  | Cái | 0
7000 | 4.82.45.012.USA.99.000 | Union Tee - Swagelok tube fitting, KT: 1/4", inox 316, ký hiệu SS-400-3 |  |  | Cái | 2
7001 | 4.82.45.013.VIE.00.000 | Tê hàn inox DN200 SCH10 SS304 |  |  | Cái | 0
7002 | 4.82.45.017.CHN.00.000 | Swagelok SS-4TF-40 Tee, Type Particulate Filter 1/4"Tube, Size 40 Micron Pore Size |  |  | Bộ | 0
7003 | 4.82.45.018.ISR.00.000 | T-Connector 6mmx1/8"Mx6mm Black (Cút nối nhanh chữ T) | KT : 6mmx1/8"Mx6mm Black |  | Cái | 0
7004 | 4.82.45.019.CHN.00.000 | Chữ T đều DN65, SCH80, inox 316L |  |  | Cái | 0
7005 | 4.82.45.020.CHN.00.000 | Chữ T đều DN50, SCH80, inox 316L |  |  | Cái | 0
7006 | 4.82.45.020.MAS.99.000 | Tê thép hàn DN50 SCH10, Vật liệu: Thép mạ kẽm |  |  | Cái | 0
7007 | 4.82.45.020.VIE.99.000 | Tee đều inox DN50, vật liệu: inox 316 |  |  | Cái | 0
7008 | 4.82.45.021.CHN.00.000 | Chữ T giảm DN65- DN50, KT: DN65- DN50- DN65, SCH80, inox 316L |  |  | Cái | 0
7009 | 4.82.45.022.VIE.00.000 | T giảm 1-1/4" xuống 1" inox 304, chiều dày: 3.56mm |  |  | Cái | 0
7010 | 4.82.45.023.CHN.00.000 | Tê đều, ĐK: 100mm, bề dày 7mm, vật liệu A105 |  |  | Cái | 0
7011 | 4.82.45.024.CHN.00.000 | Tee đều ống thép DN250 (OD 273.05mm), dày: 7.798mm; ASTM A106 Gr.B/API 5L- SCH30 |  |  | Cái | 0
7012 | 4.82.45.025.VIE.00.000 | Nổi chữ Tê giảm DN300-DN200-DN300 bọc cao su kèm bích 3 đầu DN300, DN200 Slip-on Flat-face |  |  | Cái | 0
7013 | 4.82.45.026.CHN.00.000 | Tê đều hàn thép đen DN100 SCH40, dày 6mm |  |  | Cái | 0
7014 | 4.82.45.027.IND.00.000 | T giảm DN65xDN25xDN65 Sch40, 03 đầu kết nối mặt bích, KT(mm): R/F1=104.8 R/F2=50.8 T=3.5 |  |  | Cái | 0
7015 | 4.82.45.028.IND.00.000 | T đều DN40 Sch40, 03 đầu kết nối mặt bích, KT(mm): R/F=73 P.C.D=98.4 T=3.5 |  |  | Cái | 0
7016 | 4.82.45.029.IND.00.000 | T đều DN65 Sch40, 03 đầu kết nối mặt bích, KT(mm): R/F=104.8 P.C.D=139.7 T=3.5 |  |  | Cái | 0
7017 | 4.82.45.031.VIE.00.000 | Tê đều đúc inox 316, KT: DN150 x 7.11mm |  |  | Cái | 2
7018 | 4.82.45.034.CHN.00.000 | T giảm cán rãnh, Size: 3"x2 1/2"x3", Vật liệu: Ductile iron + SUS 304 |  |  | Cái | 0
7019 | 4.82.45.052.MAS.00.000 | Tee giảm hàn DN80 (OD=88.9mm) - DN50 (OD=60.3mm), SCH40, inox 304 |  |  | Cái | 0
7020 | 4.82.45.053.MAS.00.000 | Tee giảm hàn DN80-DN25, SCH40, inox 304 |  |  | Cái | 0
7021 | 4.82.45.054.VIE.00.000 | Tee ren trong 1in, đường kính ống DN25 (OD=33.4mm), inox304 |  |  | Cái | 0
7022 | 4.82.45.055.VIE.00.000 | Tee Hàn giảm inox DN300-DN250, OD1=323.8, OD2=273, C=254, M= 254,T1=9.52, T2=9.27, Vật liệu: SUS 304, Tiêu chuẩn: ASME B16.9 |  |  | Cái | 0
7023 | 4.82.45.063.CHN.00.000 | Tê ren mạ kẽm DN50X32 |  |  | Cái | 0
7024 | 4.82.45.072.VIE.00.000 | Tee đều inox DN40, vật liệu: inox 316 |  |  | Cái | 0
7025 | 4.82.45.073.VIE.00.000 | Tee đều inox DN150 Sch10, vật liệu: inox 316 |  |  | Cái | 0
7026 | 4.82.45.080.VIE.00.000 | Tee đều inox DN80 (L=6.30mm), vật liệu: inox 316 |  |  | Cái | 0
7027 | 4.82.45.083.MAS.00.000 | T hàn giảm inox 304, Ø34-Ø21mm, SCH 10S |  |  | Cái | 0
7028 | 4.82.45.083.VIE.00.000 | T hàn giảm inox 304, Ø34-Ø21mm, SCH 10S |  |  | Cái | 0
7029 | 4.82.45.097.VIE.00.000 | Đầu nối khí nén có ren chữ T, ống 6mm ren ngoài 9.7mm, Model: PB6-01 |  |  | Cái | 0
7030 | 4.82.45.137.CHN.99.000 | Tê nối DN50 Sch40, vật liệu ASTM A234 WPB |  |  | Cái | 0
7031 | 4.82.45.137.VIE.00.000 | Tê nối DN50 hàn lồng (Socket welding), DN50 Sch40, vật liệu ASTM ASTM A53 GrB |  |  | Cái | 0
7032 | 4.82.45.138.KOR.00.000 | Đầu nối inox chữ T đường kính 1/4 inch | vật liệu: inox KT:đường kính 1/4 inch |  | Cái | 0
7033 | 4.82.45.139.KOR.00.000 | Đầu nối inox chữ T đường kính 3/8 inch | KT : đường kính 3/8 inch vật liệu : inox |  | Cái | 0
7034 | 4.82.45.140.KOR.00.000 | Đầu nối inox chữ T đường kính 1/2 inch | KT : đường kính 1/2 inch vật liệu : inox |  | Cái | 0
7035 | 4.82.45.141.KOR.00.000 | Đầu nối inox chữ T đường kính 5/8 inch | vật liệu: inox KT:đường kính 5/8 inch |  | Cái | 0
7036 | 4.82.45.142.KOR.00.000 | Đầu nối inox chữ T đường kính 6 mm | vật liệu: inox KT:đường kính 6 mm |  | Cái | 0
7037 | 4.82.45.143.KOR.00.000 | Đầu nối inox chữ T đường kính 8 mm | vật liệu: inox KT: đường kính 8 mm |  | Cái | 0
7038 | 4.82.45.144.KOR.00.000 | Đầu nối inox chữ T đường kính 10 mm | vật liệu: inox chữ KT: đường kính 10 mm |  | Cái | 0
7039 | 4.82.45.145.VIE.00.000 | Co chữ T, DN40, SCH40, 03 đầu kết nối mặt bích, lót cao su chịu acid HCl 32% |  |  | Cái | 0
7040 | 4.82.45.146.CHN.00.000 | Tê hàn đối đầu DN100 x DN100 x DN65, SCH40, vật liệu ASTM A53 Gr.B |  |  | Cái | 0
7041 | 4.82.45.512.VIE.00.000 | Đầu nối hai đầu thẳng ren ngoài DN25 | Đầu nối hai đầu thẳng ren ngoài DN25, ký hiệu: 16MBSPP-16MBSPP NSX: HMC- VN |  | Cái | 0
7042 | 4.82.45.512.VIE.99.000 | Đầu nối ống 2 đầu ren ngoài inox 304 DN25 (OD=33.4mm), dài 100mm |  |  | Cái | 0
7043 | 4.82.45.513.VIE.00.000 | Đầu nối 1 đầu ren ngoài - 1 đầu hàn DN25 | Đầu nối 1 đầu ren ngoài - 1 đầu hàn DN25 |  | Cái | 0
7044 | 4.82.45.525.KOR.00.000 | TEE-RED-size: DN50xDN25 / Đầu nối ống thép chữ T DN50xDN25 | TEE-RED-size: DN50xDN25 / Đầu nối ống thép chữ T DN50xDN25 |  | Cái | 4
7045 | 4.82.45.525.MAS.99.000 | Tê giảm hàn inox DN50-DN25, SCH40 |  |  | Cái | 0
7046 | 4.82.45.526.KOR.00.000 | TEE- size: DN25 / Đầu nối ống thép chữ T DN25 | TEE- size: DN25 / Đầu nối ống thép chữ T DN25 |  | Cái | 0
7047 | 4.82.45.527.KOR.00.000 | TEE - size: DN50 / Đầu nối ống thép chữ T DN50 | TEE - size: DN50 / Đầu nối ống thép chữ T DN50 |  | Cái | 1
7048 | 4.82.48.023.VIE.00.000 | Cút 2 đầu ren trong ống phi 21 (1/2"/DN15), chất liệu: inox |  |  | Cái | 0
7049 | 4.82.48.040.VIE.00.000 | Đầu nối hàn lồng thẳng ống thép đúc DN40 (coupling); KT (mm): D=28, B=48.8, E=12.5, J=12.5, C=12.7; vật liệu: Thép hàn A105-A182 |  |  | Cái | 0
7050 | 4.82.50.020.VIE.00.000 | Co 45 PPR 20 | vật liệu: nhựa PPR KT : đường kính 20mm |  | Cái | 0
7051 | 4.82.50.025.VIE.00.000 | Co 45 PPR 25 | vật liệu: PPR KT: phi 25 |  | Cái | 0
7052 | 4.82.50.032.VIE.00.000 | Co 45 PPR 32 | vật liệu: nhựa PPR KT : đường kính 20mm |  | Cái | 0
7053 | 4.82.50.062.VIE.00.000 | Co ống PPR 63-2" | vật liệu: nhựa PPR KT : 63-2" |  | Cái | 0
7054 | 4.82.50.063.VIE.00.000 | Co nối phi 63 PPR | vật liệu : PPR KT : phi 63 |  | Cái | 0
7055 | 4.82.50.064.VIE.00.000 | Co nối chữ T phi 63 PPR | vật liệu: nhựa PPR KT : đường kính 63 |  | Cái | 0
7056 | 4.82.50.065.VIE.00.000 | T ống PPR 63-2" | vật liệu: nhựa PPR KT : 63-2" |  | Cái | 0
7057 | 4.82.50.066.VIE.00.000 | Nối răng trong nhựa PPR 63-2" | vật liệu: nhựa PPR KT : 63-2" |  | Cái | 0
7058 | 4.82.50.200.KOR.00.000 | Co ống 45 độ DN 200 phủ Ceramic chống mài mòn bên trong | vật liệu: phủ Ceramic chống mài mòn bên trong KT: DN 200 |  | Cái | 0
7059 | 4.82.50.201.GER.00.000 | Co ống 45 độ DN200 - Cút cong 45 độ, lót gốm KALCOR ( ID=200mm, R=650mm) | vật liệu: lót gốm KALCOR KT: ID=200mm, R=650mm |  | Cái | 5
7060 | 4.82.50.201.POL.00.000 | Co ống 45 độ DN200 - Cút cong 45 độ, lót gốm KALCOR ( ID=200mm, R=650mm) | vật liệu: lót gốm KALCOR KT: ID=200mm, R=650mm |  | Cái | 4
7061 | 4.82.50.202.GER.00.000 | Co ống 45 độ DN250 - Cút cong 45 độ, lót gốm KALCOR ( ID=250mm, R=850mm) | vật liệu: lót gốm KALCOR KT: ID=250mm, R=850mm |  | Cái | 0
7062 | 4.82.50.202.POL.00.000 | Co ống 45 độ DN250 - Cút cong 45 độ, lót gốm KALCOR ( ID=250mm, R=850mm) |  |  | Cái | 0
7063 | 4.82.50.203.GER.00.000 | Ống chữ Y 45 độ DN200 - Ống dạng chữ Y chếch 45 độ. Lót gốm KALCOR (ID = 200mm) | vật liệu: lót gốm KALCOR KT: ID=200mm |  | Cái | 0
7064 | 4.82.50.203.POL.00.000 | Ống chữ Y 45 độ DN200 - Ống dạng chữ Y chếch 45 độ. Lót gốm KALCOR (ID = 200mm) | vật liệu: lót gốm KALCOR KT: ID=200mm |  | Cái | 8
7065 | 4.82.50.204.GER.00.000 | Ống chữ Y 45 độ DN250 - Ống dạng chữ Y chếch 45 độ. Lót gốm KALCOR (ID = 250mm) | vật liệu: lót gốm KALCOR KT: ID=250mm |  | Cái | 0
7066 | 4.82.52.051.CHN.00.000 | Co ren 90 độ mạ kẽm DN50 |  |  | Cái | 0
7067 | 4.82.52.090.CHN.00.000 | Cút Inox góc 90độ | vật liệu : Inox góc : 90độ |  | Cái | 9
7068 | 4.82.52.091.CHN.00.000 | Co ống 90 độ SUS316L, Kích thước: 1 inch |  |  | Cái | 0
7069 | 4.82.52.091.VIE.00.000 | Co ống 90 độ SUS316L, Kích thước: 1 inch | vật liệu : SUS316L góc : 90độ KT : 1 inch |  | Cái | 0
7070 | 4.82.52.112.VIE.00.000 | Cút ren thép mạ kẽm 90độ 1-1/2 inch | vật liệu : thép mã kẽm góc : 90độ KT : 1 -1/2inch |  | Cái | 0
7071 | 4.82.52.113.VIE.00.000 | Cút ren mạ kẽm DN25 | vật liệu: mạ kẽm KT: DN25 |  | Cái | 0
7072 | 4.82.52.114.CHN.00.000 | Co ren 90 độ trong mạ kẽm nhúng nóng DN25, sơn đỏ, ren trong tiêu chuẩn BS21 (Female 1") | góc: 90 độ trong mạ kẽm nhúng nóng KT: DN25, sơn đỏ, ren trong tiêu chuẩn BS21 (Female 1") |  | Cái | 0
7073 | 4.82.52.200.CHN.00.000 | Co ống thổi tro bay DN200 90 độ Vật liệu ống thép: ASTM A53 | vật liệu: ASTM A53 KT :DN200 góc : 90 độ |  | Bộ | 0
7074 | 4.82.52.201.KOR.00.000 | Co ống 90 độ DN200 phủ Ceramic chống mài mòn bên trong | vật liệu: ceramic KT :DN200 góc : 90 độ |  | Cái | 0
7075 | 4.82.52.202.KOR.00.000 | Co ống 90 độ DN250 phủ Ceramic chống mài mòn bên trong | vật liệu: ceramic KT :DN250 góc : 90 độ |  | Cái | 0
7076 | 4.82.52.203.GER.00.000 | Co ống 90 độ DN200 - Cút cong 90 độ, lót gốm KALCOR ( ID=200mm, R=650mm) | vật liệu: lót gốm KALCOR KT ID=200mm, R=650mm góc : 90 độ |  | Cái | 0
7077 | 4.82.52.203.POL.00.000 | Co ống 90 độ DN200 - Cút cong 90 độ, lót gốm KALCOR ( ID=200mm, R=650mm) | vật liệu: lót gốm KALCOR KT ID=200mm, R=650mm góc : 90 độ |  | Cái | 0
7078 | 4.82.52.203.POL.00.C00 | Co ống 90 độ DN200 - Cút cong 90 độ, lót gốm KALCOR (ID=200mm, R=650mm) |  |  | Cái | 0
7079 | 4.82.52.203.VIE.00.000 | Co ống 90 độ DN200 - Cút cong 90 độ, lót gốm KALCOR ( ID=200mm, R=650mm) |  |  | Cái | 0
7080 | 4.82.52.204.GER.00.000 | Co ống 90 độ DN250 - Cút cong 90 độ, lót gốm KALCOR ( ID=250mm, R=850mm) | vật liệu: lót gốm KALCOR KT ID=250mm, R=850mm góc : 90 độ |  | Cái | 0
7081 | 4.82.52.204.POL.00.000 | Co ống 90 độ DN250 - Cút cong 90 độ, lót gốm KALCOR ( ID=250mm, R=850mm) | vật liệu: lót gốm KALCOR KT ID=250mm, R=850mm góc : 90 độ |  | Cái | 14
7082 | 4.82.52.250.CHN.00.000 | Co ống 90 độ Long Radius Elbow, SCH20; KT: DN250 (10 inch), ID=251mm, OD=273mm, T=11mm, A=381mm; Standard ANSI/ASME B16.9, vật liệu ống inox A312-TP304 | KT : DN250 (10 inch), ID=251mm, OD=273mm, T=11mm, A=381mm vật liệu ống inox A312-TP304 |  | Cái | 0
7083 | 4.82.52.250.CHN.99.000 | Co thép 90 độ, KT: DN250 (OD 273.05mm), Standard ASME A106 Gr.B/API 5L- SCH30 |  |  | Cái | 0
7084 | 4.82.52.250.VIE.99.000 | Co hàn inox 90 độ DN250, A=381mm, OD=273mm, T=9.27mm, Vật liệu: SUS 304, Tiêu chuẩn: ASME B16.9 |  |  | Cái | 0
7085 | 4.82.55.025.CHN.00.000 | Tê đều thép đúc (Tê hàn), Kích thước: DN25 | Tê đều thép đúc (Tê hàn), Kích thước: DN25 |  | Cái | 0
7086 | 4.82.55.026.CHN.00.000 | T hàn inox 304. size 1/2 x1/2 x 1 inch |  |  | Cái | 0
7087 | 4.82.55.027.CHN.00.000 | T hàn inox 304. size 1/2 x1/2 x 1/2 inch |  |  | Cái | 0
7088 | 4.82.55.028.VIE.00.000 | T hàn đều thép A105, size: 1", dày: 2.77mm |  |  | Cái | 0
7089 | 4.82.55.063.CHN.00.000 | Tê ren mạ kẽm DN50X32 |  |  | Cái | 0
7090 | 4.82.58.015.CHN.00.000 | Bộ lọc chữ Y, size 1/2 inch, ren (kèm 2 đầu hàn), inox 304 |  |  | Cái | 0
7091 | 4.82.58.021.VIE.00.000 | Kẹp ống Ф 21 | Kẹp ống Ф 21 |  | Cái | 0
7092 | 4.82.58.027.VIE.00.000 | Cùm Inox 27 | Cùm Inox 27 |  | Cái | 0
7093 | 4.82.58.028.CHN.00.000 | Y lọc inox 304 DN100 |  |  | Cái | 0
7094 | 4.82.58.029.MAS.00.000 | Tê inox 304 DN100 | vật liệu: inox 304 KT: DN100 |  | Cái | 0
7095 | 4.82.58.030.CHN.00.000 | Tê nối ren trong, Size: 1", inox 304 | vật liệu : inox 304 KT : 1" |  | Cái | 0
7096 | 4.82.58.200.KOR.00.000 | Co ống chữ Y; DN200 phủ Ceramic chống mài mòn bên trong | vật liệu: phủ Ceramic chống mài mòn bên trong KT: DN200 |  | Cái | 0
7097 | 4.82.58.201.POL.00.000 | Ống dạng chữ Y 45 độ, lót gốm KALCOR, ID=250mm, 1 nhánh dài L=1525mm, 1 nhánh dài L=750mm |  |  | Cái | 1
7098 | 4.82.60.002.CHN.00.000 | Tê ren đều mạ kẽm, Size: 1.1/4" – DN32 – 43.5mm, Vật liệu: Gang |  |  | Cái | 0
7099 | 4.82.60.660.KOR.00.000 | PC Pipe - size: I.D 660.4 / ống dẫn bằng gang đúc định hình | KT : I.D 660.4 |  | Bộ | 38
7100 | 4.82.70.001.VIE.00.000 | Ren 34-21 | Ren 34-21 |  | Cái | 0
7101 | 4.82.70.002.TPE.00.000 | Cùm nối ống 2" inox (Camlock) | Cùm nối ống 2" inox (Camlock) |  | Bộ | 0
7102 | 4.82.70.016.CHN.00.000 | Co đồng 16 |  |  | Cái | 0
7103 | 4.82.70.017.CHN.00.000 | Co đồng 35 |  |  | Cái | 0
7104 | 4.82.70.024.CHN.00.000 | Cùm chữ U cho ống 1" M10 bao gồm long đền, đai ốc | Cùm chữ U cho ống 1" M10 bao gồm long đền, đai ốc |  | Cái | 0
7105 | 4.82.70.024.VIE.00.000 | Cùm chữ U cho ống 1" M10 bao gồm long đền, đai ốc |  |  | Bộ | 0
7106 | 4.82.70.024.VIE.01.000 | Cùm Ubolt cho ống 1" DN25, bao gồm 2 bulong + 2 lông đền + bản mã |  |  | Cái | 0
7107 | 4.82.70.025.VIE.00.000 | Cùm ống U-bolt DN25 M10 | Cùm ống U-bolt DN25 M10 |  | Cái | 0
7108 | 4.82.70.034.CHN.00.000 | Cùm ống chữ U (cho ống Ø34) |  |  | Cái | 0
7109 | 4.82.70.034.VIE.00.000 | Cùm ống chữ U (cho ống Ø34) | Cùm ống chữ U (cho ống Ø34) |  | Cái | 0
7110 | 4.82.70.035.CHN.00.000 | Cùm ống omega (cho ống 1 inch Ø34) |  |  | Cái | 0
7111 | 4.82.70.050.VIE.00.000 | Bộ cùm ống Ø50 + bulong đai ốc | Bộ cùm ống Ø50 + bulong đai ốc |  | Bộ | 0
7112 | 4.82.70.051.VIE.00.000 | Cùm U, Ubolt inox M10 ống 2" (DN50) |  |  | Cái | 0
7113 | 4.82.70.060.VIE.00.000 | Cùm ống inox chữ U 60mm 2 đầu ren M10 (+đai ốc+long đền phẳng+vênh) | Cùm ống inox chữ U 60mm 2 đầu ren M10 (+đai ốc+long đền phẳng+vênh) |  | Bộ | 0
7114 | 4.82.70.061.CHN.00.000 | Cùm thép U M12 (Cùm U + long đền + đai ốc) | Cùm thép U M12 (Cùm U + long đền + đai ốc) |  | Bộ | 128
7115 | 4.82.70.062.TPE.00.000 | Cùm Clamp phi 60 inox | Cùm Clamp phi 60 inox |  | Cái | 0
7116 | 4.82.70.075.NED.00.000 | Bộ cùm khớp nối rãnh Quikoup (Coupling) style 75RT 1 bộ gồm: 02 nửa cùm, 02 bulong đai ốc M12, 01 gasket cao su EPDM 4 inch | Bộ cùm khớp nối rãnh Quikoup (Coupling) style 75RT 1 bộ gồm: 02 nửa cùm, 02 bulong đai ốc M12, 01 gasket cao su EPDM 4 inch |  | Cái | 0
7117 | 4.82.70.075.NED.99.000 | Bộ cùm khớp nối rãnh Quikoup (Coupling) style 75RT 1 bộ gồm: 02 nửa cùm, 02 bulong đai ốc M12, 01 gasket cao su EPDM 4 inch |  |  | Bộ | 0
7118 | 4.82.70.560.VIE.00.000 | Chốt phân loại |  |  | Cái | 0
7119 | 4.82.72.006.VIE.00.000 | Cùm cáp 6mm đầu bulong M8 ( cùm + đai ốc ) | Cùm cáp 6mm đầu bulong M8 ( cùm + đai ốc ) |  | Cái | 0
7120 | 4.82.72.013.VIE.00.000 | Ống nối cáp điện; model: SL16, chất liệu đồng thau, tiết diện cáp sử dụng 16 mm2 |  |  | Cái | 0
7121 | 4.82.72.016.CHN.00.000 | Nối đồng 16 |  |  | Cái | 0
7122 | 4.82.72.035.CHN.00.000 | Nối đồng 35 |  |  | Cái | 0
7123 | 4.82.72.076.VIE.00.000 | Nối chuyển ren ngoài G 1/2" – ren trong G 7/6", chất liệu: đồng thau |  |  | Cái | 0
7124 | 4.82.78.001.VIE.00.000 | Bịt đồng RN34 |  |  | Cái | 0
7125 | 4.82.78.030.VIE.00.000 | Bushing đồng, KT IDxODxL: 30.2x34.2x20mm |  |  | Cái | 0
7126 | 4.82.78.072.VIE.00.000 | Bushing đồng cho ống Feed tube: Ø72xØ78.5x25.5L, có 3 rãnh 1x1mm |  |  | Cái | 12
7127 | 4.82.78.117.VIE.00.000 | Bushing đồng thau, KT: 117x110x103x20 | Bushing đồng thau, KT: 117x110x103x20 |  | Cái | 6
7128 | 4.82.78.118.VIE.00.000 | Ống lót khớp nối cuốn cáp, Vật liệu: Đồng thau, KT: 70x59.4x30 | Ống lót khớp nối cuốn cáp, Vật liệu: Đồng thau, KT: 70x59.4x30 |  | Cái | 0
7129 | 4.82.78.119.USA.00.000 | Ống lót cách điện chuyên dụng cho bộ điện phân (Bushing Insulating) Mã: ES-XM10044-001 | Ống lót cách điện chuyên dụng cho bộ điện phân (Bushing Insulating) Mã: ES-XM10044-001 |  | Cái | 0
7130 | 4.82.78.415.VIE.00.000 | Ống lót xích SDCC (Bush) Vật liệu: SCM415 | Ống lót xích SDCC (Bush) Vật liệu: SCM415 |  | Cái | 0
7131 | 4.82.78.420.CHN.00.000 | Ống lót ổ bi H2315 | ống lót vòng bi H2315 |  | Vòng | 0
7132 | 4.82.78.420.SWE.00.000 | Ống lót H2315 | ống lót vòng bi H2315 |  | Cái | 0
7133 | 4.82.80.001.VIE.00.000 | Khớp nối nhanh bằng nhôm |  |  | Bộ | 0
7134 | 4.82.82.001.VIE.00.000 | Cút nối dây điện co nhiệt RS2.5mm2, màu đỏ hồng |  |  | Cái | 0
7135 | 4.82.82.002.VIE.00.000 | Cút nối dây điện co nhiệt RS2.5mm2, màu xanh dương |  |  | Cái | 0
7136 | 4.82.82.003.VIE.00.000 | Cùm U thép mạ kẽm DN200, M10x219 |  |  | Cái | 0
7137 | 4.82.82.032.VIE.00.000 | Đầu nối ống điện phi 32 |  |  | Cái | 150
7138 | 4.82.82.033.VIE.00.000 | Ống nối mềm Teflon bọc Inox DN25, kết nối 2 mặt bích: 1'' ANSI300 SUS304, 1 đầu cố định, 1 đầu xoay, chiều dài khớp nối 1500mm, P: 10 bar, dài 1.5m |  |  | Cái | 0
7139 | 4.82.82.033.VIE.99.000 | Ống nối mềm/ Flexible hose; type: Stainless Steel Braided Metric; Pipe size: DN25, SCH80/A106-B; Connection: DN25, 300# SWRF Flanged /A105 in accordance with ASME B16.5 with companion Flange/Gasket/Bolt/Nuts, Length: 1500mm |  |  | Bộ | 2
7140 | 4.82.82.034.VIE.00.000 | Khớp nối nhanh 34 |  |  | Cái | 0
7141 | 4.82.82.035.VIE.00.000 | Cùm ống 34 (omega) |  |  | Cái | 0
7142 | 4.82.82.035.VIE.99.000 | Cùm ống 34 (omega) |  |  | Bộ | 0
7143 | 4.82.82.036.CHN.00.000 | Khớp nối đường ống chữa cháy 4": XGQT 02-4’V1 14.3, OD=114.3mm, A=142mm, B=189 mm, c=50 mm, áp suất làm việc: 20 bar |  |  | Cái | 0
7144 | 4.82.82.037.CHN.00.000 | Đầu nối bằng bích HDPE DN150 PN16 (bao gồm gasket cao su làm kín) |  |  | Cái | 2
7145 | 4.82.82.038.VIE.00.000 | Ống nối mềm/ Flexible hose; type: Stainless Steel Braided Metric; Pipe size: DN25, SCH80/A106-B; Connection: DN25, 150# SWRF Flanged /A105 in accordance with ASME B16.5 with companion Flange/Gasket/Bolt/Nuts, Length: 1500mm |  |  | Bộ | 3
7146 | 4.82.82.039.VIE.00.000 | Ống nối mềm/ Flexible hose; type: Stainless Steel Braided Metric; Pipe size: DN65, SCH40/A106-B; Connection: DN65, 150# SWRF Flanged /A105 in accordance with ASME B16.5 with companion Flange/Gasket/Bolt/Nuts, Length: 2500mm |  |  | Bộ | 5
7147 | 4.82.82.040.VIE.00.000 | Ống nối mềm/ Flexible hose, type: Stainless Steel Braided Metric, fluid: air; Pipe size: DN65, SCH10S/A312-TP304, Connection: DN65 Quick Coupling/10S/SUS304/Female /NPT, Length: 700mm |  |  | Bộ | 4
7148 | 4.82.82.041.VIE.00.000 | Ống nối mềm/ Flexible hose; type: Stainless Steel Braided Metric; fluid: air; Pipe size: DN25, SCH40S/A312-TP304; connection: DN25 Quick Coupling/#3000/SUS304/Female /NPT; length: 700 m |  |  | Bộ | 14
7149 | 4.82.82.042.VIE.00.000 | Cùm giữ ống Ø49 |  |  | Bộ | 0
7150 | 4.82.82.043.VIE.00.000 | Cùm Omega inox 304 DN40 |  |  | Cái | 0
7151 | 4.82.82.049.CHN.00.000 | Cùm omega inox ống Ø25mm |  |  | Cái | 0
7152 | 4.82.82.051.VIE.00.000 | Cút nối ống vuông phi 32, nối L, SP32 |  |  | Cái | 0
7153 | 4.82.82.052.VIE.00.000 | Nối ống luồn dây điện, phi 32, nối trơn, SP32 |  |  | Cái | 0
7154 | 4.82.82.053.VIE.00.000 | Cùm ống DN250, vật liệu: inox 316 |  |  | Cái | 0
7155 | 4.82.82.054.VIE.00.000 | Kép ren nhựa hai đầu ren ngoài HDPE, KT: G1/2" x G3/4" |  |  | Cái | 0
7156 | 4.82.82.063.CHN.00.000 | Khớp nối Lap Joint Hàn DN200 class 150 SCH40, vật liệu: Inox |  |  | Cái | 0
7157 | 4.82.82.073.MAS.00.000 | Giảm DN 60-34, inox 304 |  |  | Cái | 0
7158 | 4.82.82.074.MAS.00.000 | Giảm DN 90-34, inox 304 |  |  | Cái | 0
7159 | 4.82.82.080.VIE.00.000 | Cùm ống DN80, vật liệu: inox 316 |  |  | Cái | 0
7160 | 4.82.82.083.CHN.00.000 | Khớp nối chữa cháy XGQT kích thước 6" / 168.3, A =198, B=251 c=50, 20 bar |  |  | Cái | 0
7161 | 4.82.82.085.VIE.00.000 | Cùm Omega cho ống Ø21mm |  |  | Bộ | 0
7162 | 4.82.82.086.VIE.00.000 | Cùm Ubolt inox 304 cho ống 1/2 inch DN15 (bao gồm 2 bulong + 2 lông đền + bản mã) |  |  | Cái | 0
7163 | 4.82.82.086.VIE.99.000 | Cùm Ubolt cho ống 1/2 inch DN15 (bao gồm 2 bulong + 2 lông đền + bản mã) |  |  | Cái | 0
7164 | 4.82.82.087.VIE.00.000 | Cút nhiệt D32 |  |  | Cái | 0
7165 | 4.82.82.092.VIE.00.000 | Đầu nối khí nén cong L, ống 6mm ren ngoài 12.7mm, Model: PL6-02 |  |  | Cái | 0
7166 | 4.82.82.093.VIE.00.000 | Đầu nối khí nén cong L, ống 6mm ren ngoài 9.7mm, Model: PL6-01 |  |  | Cái | 0
7167 | 4.82.82.096.VIE.00.000 | Cùm ống DN90, Vật liệu: inox 316 |  |  | Cái | 0
7168 | 4.82.82.097.VIE.00.000 | Cùm ống DN160, Vật liệu: inox 316 |  |  | Cái | 0
7169 | 4.82.82.113.VIE.00.000 | Cùm Omega ống Ø32 + 2 vít cố định M6xL40 + 2 tắc kê nhựa 8x40 |  |  | Bộ | 0
7170 | 4.82.82.114.VIE.00.000 | Cùm Omega ống Ø32.2, đai ốc M6xL30+ 2 đai ốc (thép mạ kẽm) |  |  | Bộ | 0
7171 | 4.82.82.126.USA.00.000 | Đầu nối ống xả đáy, Mã: EZSDI-256 |  |  | Cái | 1
7172 | 4.82.82.127.USA.00.000 | Đầu nối ống xả nước, xả khí; Mã: EZSDI-134 |  |  | Cái | 1
7173 | 4.82.82.154.VIE.00.000 | Đai khởi thuỷ, kích thước 50x1/2" |  |  | Cái | 0
7174 | 4.82.82.311.KOR.00.000 | Khớp nối xoay khí nén, model No. KR2211-40A, size: 1x1/2", TSKT: A = 1x1/2" RH, C = 1x1/2", E = 88, L = 173 |  |  | Cái | 0
7175 | 4.82.82.312.KOR.00.000 | Khớp nối xoay khí nén, model No. KR2211-25A, size: 1", TSKT: A = 1" RH, C = 1", E = 66, L = 131 |  |  | Cái | 0
7176 | 4.82.82.334.TPE.00.000 | Khớp nối sống PVC, size 1 inch, D=33.4, D1=53, L=150, bước ren: G1-1/4 |  |  | Cái | 0
7177 | 4.84.04.001.JPN.00.000 | Ổ khóa chống trộm |  |  | Cái | 0
7178 | 4.84.04.002.CHN.00.000 | Khóa cửa đơn điểm |  |  | Bộ | 0
7179 | 4.84.04.003.VIE.00.000 | Ổ khóa cửa tròn |  |  | Cái | 0
7180 | 4.84.04.005.VIE.00.000 | Ổ khóa số loại tốt |  |  | Cái | 0
7181 | 4.84.04.006.VIE.00.000 | Ổ khóa dây mã số SECURITY LOCK |  |  | Cái | 0
7182 | 4.84.04.007.TPE.00.000 | Khóa mã số YETI 440 |  |  | Bộ | 0
7183 | 4.84.04.008.VIE.00.000 | Ổ khóa tay nắm tròn cho cửa đơn |  |  | Cái | 0
7184 | 4.84.04.009.VIE.00.000 | Ổ khóa tay nắm tròn cho cửa đôi |  |  | Cái | 0
7185 | 4.84.04.010.VIE.00.000 | Ổ khóa tay nắm gạt cho cửa đơn |  |  | Cái | 0
7186 | 4.84.04.011.VIE.00.000 | Ổ khóa tay nắm gạt cho cửa đôi |  |  | Cái | 0
7187 | 4.84.04.012.USA.00.000 | Khóa dây Master Lock 8143EURDPRO |  |  | Cái | 0
7188 | 4.84.04.017.VIE.00.000 | Ổ khoá nắm đấm tròn HC 17, mã sp: TNTHC17 |  |  | Cái | 0
7189 | 4.84.04.043.VIE.00.000 | Khóa tay gạt 04386 Việt Tiệp, mã SP: VT04386 |  |  | Cái | 0
7190 | 4.84.04.069.CHN.00.000 | Khóa vân tay cửa nhôm Goodum E69W |  |  | Cái | 0
7191 | 4.84.04.070.CHN.00.000 | Khóa cửa nhôm (có chốt cửa), hiệu: Golking, KT: khoảng 21x3.5cm |  |  | Bộ | 0
7192 | 4.84.04.071.CHN.00.000 | Bộ khoá bằng thép 316SS/ Locking Kit Segment, 316SS, mã: F80H-03-01 |  |  | Cái | 0
7193 | 4.84.04.072.CHN.00.000 | Khoá cửa vân tay điện tử Goodum H6800T Plus |  |  | Cái | 0
7194 | 4.84.04.073.CHN.00.000 | Bộ khoá đa điểm lẫy gà gồm: thân khoá, 2 thanh nối dài thân khoá, 3 chìa khoá, 1 miệng khoá, ti vít đi kèm |  |  | Bộ | 0
7195 | 4.84.04.102.CHN.00.000 | Khóa tủ Hengzhu AB102 -2-1 |  |  | Cái | 0
7196 | 4.84.04.103.CHN.00.000 | Khóa bấm gạt tủ điện AB 301 - 2-1 |  |  | Cái | 0
7197 | 4.84.04.104.CHN.00.000 | Khóa bấm gạt tủ điện AB 301 - 3-1 |  |  | Cái | 0
7198 | 4.84.04.325.VIE.00.000 | Ổ khóa Việt Tiệp chống cắt 60mm 01602 |  |  | Cái | 0
7199 | 4.84.04.325.VIE.99.000 | Ổ khóa Việt Tiệp chống cắt |  |  | Bộ | 0
7200 | 4.84.04.326.VIE.00.000 | Khóa cửa tròn (Neo 9800) |  |  | Cái | 0
7201 | 4.84.04.327.VIE.00.000 | Khóa móc 60 (Mass) |  |  | Cái | 0
7202 | 4.84.04.328.CHN.00.000 | Khóa cửa xe, Mã: 47C0065 lắp vào xe Liugong CLG 836 |  |  | Bộ | 0
7203 | 4.84.04.329.CHN.00.000 | Khóa cửa xe, Mã: 47C0068 lắp vào xe Liugong CLG 836 |  |  | Bộ | 0
7204 | 4.84.04.410.MEX.00.000 | Khóa móc an toàn Master lock 410 |  |  | Cái | 0
7205 | 4.84.04.503.CHN.00.000 | Hộp khóa số Master Lock 503YLW |  |  | Hộp | 0
7206 | 4.84.04.504.CHN.00.000 | Khóa cửa điện tử |  |  | Cái | 0
7207 | 4.84.04.504.KOR.00.000 | Khóa cảm ứng |  |  | Cái | 0
7208 | 4.84.04.505.CHN.00.000 | Khóa cửa nhôm Golking (có chốt cửa), mã: GQ21 |  |  | Bộ | 0
7209 | 4.84.04.576.USA.00.000 | Ổ Khóa Master Lock 576 EURDLHPF |  |  | Cái | 0
7210 | 4.84.14.015.KOR.00.000 | Bộ thiết bị liên động đóng mở cửa (Door Interlock Device), Type: KE-615-2K |  |  | Bộ | 0
7211 | 4.84.14.052.VIE.00.000 | Chốt khóa cửa dạng lật bằng inox 304 |  |  | Bộ | 0
7212 | 4.84.14.096.VIE.00.000 | Tay nắm cửa inox 96mm | Chất liệu: Inox KT: 96mm |  | Cái | 0
7213 | 4.84.14.102.VIE.00.000 | Chốt ngang an toàn inox |  |  | Cái | 0
7214 | 4.84.14.103.VIE.00.000 | Chốt cửa tủ, chiều dài 100mm, Vật liệu inox 304 |  |  | Cái | 5
7215 | 4.84.14.104.CHN.00.000 | Chốt cửa có móc inox 304, mã Hafele 911.60.000 |  |  | Bộ | 0
7216 | 4.84.14.105.CHN.00.000 | Tay chốt gạt khóa cửa, model: PMA |  |  | Cái | 0
7217 | 4.84.14.106.VIE.00.000 | Chốt khóa cửa ngang inox 304, KT bản: 90mmx50mmx2mm |  |  | Cái | 0
7218 | 4.84.24.030.KOR.00.000 | Bản lề cửa inox (Bản lề lá 4 vòng bi) |  |  | Cái | 0
7219 | 4.84.24.031.VIE.00.000 | Bản lề lá Piano 1000mm bản rộng 15mm H0110 |  |  | Cái | 0
7220 | 4.84.24.032.VIE.00.000 | Bản lề inox 304 (+Vít cấy), Kích thước bản: 50x100mm |  |  | Bộ | 0
7221 | 4.84.24.033.THA.00.000 | Bản lề sàn cửa kính TPP (bản lề âm sàn bằng inox, tải trọng tối đa 150kg) |  |  | Bộ | 0
7222 | 4.84.24.034.VIE.00.000 | Bảng mã 10x150, mạ kẽm |  |  | Cái | 0
7223 | 4.84.24.070.VIE.00.000 | Bản lề cửa 70mm |  |  | Cái | 0
7224 | 4.84.24.072.VIE.00.000 | Bản lề lá inox 304, KT: 100mmx60mmx1.5mm |  |  | Cái | 0
7225 | 4.84.24.082.VIE.00.000 | Bản lề inox Việt Tiệp | Thương hiệu: Việt Tiệp Vật liệu: inox Kích thước mở: (100x76x3)mm |  | Cái | 0
7226 | 4.84.24.083.CHN.00.000 | Bản lề cửa mã SP: SS4BB403030CEU32D |  |  | Tấm | 0
7227 | 4.84.24.084.THA.00.000 | Bản lề thủy lực âm sàn VVP, Model: VVP F34-25 |  |  | Cái | 0
7228 | 4.84.84.001.CHN.00.000 | Nút châm mỡ (vú mỡ) loại thẳng M8 | Nút châm mỡ (vú mỡ) loại thẳng M8 |  | Cái | 0
7229 | 4.84.84.001.GER.00.000 | Nút châm mỡ (vú mỡ) loại thẳng M8 | Nút châm mỡ (vú mỡ) loại thẳng M8 |  | Cái | 25
7230 | 4.84.84.002.CHN.00.000 | Nút châm mỡ (vú mỡ) loại thẳng M10 | Nút châm mỡ (vú mỡ) loại thẳng M10 |  | Cái | 0
7231 | 4.84.84.002.GER.00.000 | Nút châm mỡ (vú mỡ) loại thẳng M10 | Nút châm mỡ (vú mỡ) loại thẳng M10 |  | Cái | 50
7232 | 4.84.84.003.CHN.00.000 | Nút châm mỡ (vú mỡ) loại thẳng M12 | Nút châm mỡ (vú mỡ) loại thẳng M12 |  | Cái | 0
7233 | 4.84.84.003.GER.00.000 | Nút châm mỡ (vú mỡ) loại thẳng M12 | Nút châm mỡ (vú mỡ) loại thẳng M12 |  | Cái | 80
7234 | 4.84.84.003.VIE.00.000 | Vú mỡ thẳng M12 (núm bơm mỡ M12) | Vú mỡ thẳng M12 (núm bơm mỡ M12) |  | Cái | 0
7235 | 4.84.84.004.CHN.00.000 | Nút châm mỡ (vú mỡ) loại cong 45 độ M8 | Nút châm mỡ (vú mỡ) loại cong 45 độ M8 |  | Cái | 0
7236 | 4.84.84.004.GER.00.000 | Nút châm mỡ (vú mỡ) loại cong 45 độ M8 | Nút châm mỡ (vú mỡ) loại cong 45 độ M8 |  | Cái | 0
7237 | 4.84.84.004.VIE.00.000 | Vú mỡ M8-45 độ inox | Vú mỡ M8-45 độ inox |  | Cái | 0
7238 | 4.84.84.005.CHN.00.000 | Nút châm mỡ (vú mỡ) loại cong 45 độ M10 | Nút châm mỡ (vú mỡ) loại cong 45 độ M10 |  | Cái | 0
7239 | 4.84.84.005.GER.00.000 | Nút châm mỡ (vú mỡ) loại cong 45 độ M10 | Nút châm mỡ (vú mỡ) loại cong 45 độ M10 |  | Cái | 0
7240 | 4.84.84.005.VIE.00.000 | Vú mỡ M10-45 độ inox | Vú mỡ M10-45 độ inox |  | Cái | 0
7241 | 4.84.84.006.CHN.00.000 | Nút châm mỡ (vú mỡ) loại cong 45 độ M12 | Nút châm mỡ (vú mỡ) loại cong 45 độ M12 |  | Cái | 0
7242 | 4.84.84.006.GER.00.000 | Nút châm mỡ (vú mỡ) loại cong 45 độ M12 | Nút châm mỡ (vú mỡ) loại cong 45 độ M12 |  | Cái | 45
7243 | 4.84.84.006.VIE.00.000 | Vú mỡ M12-45 độ inox | Vú mỡ M12-45 độ inox |  | Cái | 0
7244 | 4.84.84.007.CHN.00.000 | Nút châm mỡ (vú mỡ) loại cong 90 độ M8 | Nút châm mỡ (vú mỡ) loại cong 90 độ M8 |  | Cái | 0
7245 | 4.84.84.007.GER.00.000 | Nút châm mỡ (vú mỡ) loại cong 90 độ M8 | Nút châm mỡ (vú mỡ) loại cong 90 độ M8 |  | Cái | 0
7246 | 4.84.84.008.CHN.00.000 | Nút châm mỡ (vú mỡ) loại cong 90 độ M10 | Nút châm mỡ (vú mỡ) loại cong 90 độ M10 |  | Cái | 0
7247 | 4.84.84.008.GER.00.000 | Nút châm mỡ (vú mỡ) loại cong 90 độ M10 | Nút châm mỡ (vú mỡ) loại cong 90 độ M10 |  | Cái | 0
7248 | 4.84.84.009.CHN.00.000 | Nút châm mỡ (vú mỡ) loại cong 90 độ M12 | Nút châm mỡ (vú mỡ) loại cong 90 độ M12 |  | Cái | 0
7249 | 4.84.84.009.GER.00.000 | Nút châm mỡ (vú mỡ) loại cong 90 độ M12 | Nút châm mỡ (vú mỡ) loại cong 90 độ M12 |  | Cái | 0
7250 | 4.84.84.010.CHN.00.000 | Nút châm mỡ (vú mỡ) loại bằng M12 | Nút châm mỡ (vú mỡ) loại bằng M12 |  | Cái | 0
7251 | 4.84.84.011.VIE.00.000 | Núm bơm mỡ | Núm bơm mỡ (vú mỡ) loại thẳng M8 |  | Cái | 0
7252 | 4.84.84.012.CHN.00.000 | Tay thủy lực Hafele |  |  | Cái | 0
7253 | 4.84.84.012.HKG.00.000 | Tay cơ thủy lực Hafele | Thương hiệu: Hafele Chất liệu: Thép không gỉ/hợp kim nhôm Kiểu dáng lắp nổi Lắp đặt cho mọi cửa gỗ, cửa nhôm kính, cửa nhựa,… |  | Cái | 0
7254 | 4.84.84.013.GER.00.000 | Nút châm mỡ (vú mỡ) loại thẳng M6 | Nút châm mỡ (vú mỡ) loại thẳng M6 |  | Cái | 0
7255 | 4.84.84.014.VIE.00.000 | Vòi sen |  |  | Cái | 0
7256 | 4.84.84.015.JPN.00.000 | Tay co thủy lực Newstar | Thương hiệu: Newstar Chất liệu: Hợp kim nhôm Kiểu dáng lắp nổi Lắp đặt cho mọi cửa gỗ, cửa nhôm kính, cửa nhựa,… |  | Cái | 0
7257 | 4.84.84.016.VIE.00.000 | Bộ dây, vòi xịt nước vệ sinh | Chất liệu: Inox, chống gỉ sét, chống oxi hóa ở mọi môi trường nước. |  | Bộ | 0
7258 | 4.84.84.017.CHN.00.000 | Đầu bơm mỡ đầu nhọn, ĐK trong: 9mm, Bước ren: 26 | Đầu bơm mỡ đầu nhọn, ĐK trong: 9mm, Bước ren: 26 |  | Cái | 0
7259 | 4.84.84.018.CHN.00.000 | Bộ bơm mỡ chữ T Inox 304 (gồm Vú bơm mỡ+ Đầu nối+kép ren ngoài+ đầu nối ống) |  |  | Bộ | 0
7260 | 4.84.84.018.CHN.99.000 | Đầu bơm mỡ chữ T Inox 316 (gồm street pipe tee 5602-4-4 + part: 5602 + male pipe 1: G1/4" + female pipe 2 & 3: G1/4") |  |  | Bộ | 0
7261 | 4.84.84.018.IND.00.000 | Bộ bơm mỡ chữ T Inox 304 (gồm Vú bơm mỡ+ Đầu nối+kép ren ngoài+ đầu nối ống) |  |  | Bộ | 0
7262 | 4.84.84.018.KOR.00.000 | Đầu bơm mỡ chữ T Inox 316 (gồm Vú bơm mỡ 1/4"+ ren nối G1/4" + đầu nối ống..) | Đầu bơm mỡ chữ T Inox 316 (gồm Vú bơm mỡ 1/4"+ ren nối G1/4" + đầu nối ống..) |  | Cái | 0
7263 | 4.84.84.018.VIE.00.000 | Bộ bơm mỡ chữ T Inox 304 (gồm Vú bơm mỡ+ Đầu nối+kép ren ngoài+ đầu nối ống) | Bộ bơm mỡ chữ T Inox 304 (gồm Vú bơm mỡ+ Đầu nối+kép ren ngoài+ đầu nối ống) |  | Bộ | 0
7264 | 4.84.84.019.GER.00.000 | Bộ Vú mỡ loại thẳng, thép UMETA H1 gồm 17 kt:M5x0.8, M6x0.75, M6x1.0, M7x1.0, ,M8x0.75, M8x1.0,M8x1.25, M10x1.0, M10x1.25, M10x1.5, M12x1.0, M12x1.25, M12x1.5, M12x1.75,... | Bộ Vú mỡ loại thẳng, thép UMETA H1 gồm 17 kt:M5x0.8, M6x0.75, M6x1.0, M7x1.0, ,M8x0.75, M8x1.0,M8x1.25, M10x1.0, M10x1.25, M10x1.5, M12x1.0, M12x1.25, M12x1.5, M12x1.75,... |  | Bộ | 0
7265 | 4.84.84.020.GBR.00.000 | Chốt bánh răng chủ động vòi thổi bui, ĐK ngoài phi 5mm, dày 11.5mm, chiều dài 22mm | Chốt bánh răng chủ động vòi thổi bui, ĐK ngoài phi 5mm, dày 11.5mm, chiều dài 22mm |  | Cái | 0
7266 | 4.84.84.020.VIE.00.000 | Chốt bánh răng chủ động vòi thổi bui, ĐK ngoài phi 5mm, dày 11.5mm, chiều dài 22mm |  |  | Cái | 0
7267 | 4.84.84.021.VIE.00.000 | Chốt kết nối tấm chống mài mòn C45 | Chốt kết nối tấm chống mài mòn Vật liệu: C45 KT: 30x80mm |  | Cái | 0
7268 | 4.84.84.022.CHN.00.000 | KEY, Part number: 680209-01024A, Sootblower type: IK545 (Chốt bánh răng) | KEY, Part number: 680209-01024A, Sootblower type: IK545 |  | Cái | 8
7269 | 4.84.84.023.CHN.00.000 | KEY, SECONDARY HELIX GEAR, Part number: 680209-01063A, Sootblower type: IK545 (Chốt bánh răng thứ cấp) | KEY, SECONDARY HELIX GEAR, Part number: 680209-01063A, Sootblower type: IK545 |  | Cái | 9
7270 | 4.84.84.024.CHN.00.000 | VALVE YOKE, Part number: 680801-06001A, Sootblower type: IK545 | VALVE YOKE, Part number: 680801-06001A, Sootblower type: IK545 |  | Cái | 19
7271 | 4.84.84.025.CHN.00.000 | VALVE YOKE PIN, Part number: 680703-00141A, Sootblower type: IK545 | VALVE YOKE PIN, Part number: 680703-00141A, Sootblower type: IK545 |  | Cái | 39
7272 | 4.84.84.026.CHN.00.000 | COTTER PIN, Part number: 680208-02006A, Sootblower type: IK545 | COTTER PIN, Part number: 680208-02006A, Sootblower type: IK545 |  | Cái | 40
7273 | 4.84.84.027.VIE.00.000 | Lọc nước chữ Y ren 27mm | Lọc nước chứ Y, kết nối bằng ren, Đường kính 27mm |  | Cái | 0
7274 | 4.84.84.028.CHN.00.000 | TRIGGER PIN, Part number: 680703-00143A, Sootblower type: IK545 | TRIGGER PIN, Part number: 680703-00143A, Sootblower type: IK545 |  | Cái | 40
7275 | 4.84.84.029.CHN.00.000 | LOCK PIN PLUG, Part number: 680703-00601A, Sootblower type: IK545 | LOCK PIN PLUG, Part number: 680703-00601A, Sootblower type: IK545 |  | Cái | 5
7276 | 4.84.84.030.GBR.00.000 | PIN, DRIVE NUT, IR, Part number: 301878-0118, Sootblower type: IR 2H | PIN, DRIVE NUT, IR, Part number: 301878-0118, Sootblower type: IR 2H |  | Cái | 0
7277 | 4.84.84.030.USA.99.000 | PIN, DRIVE NUT, IR, Part number: 301878-0118, Sootblower type: IR 2H |  |  | Bộ | 0
7278 | 4.84.84.031.GBR.00.000 | ROLL PIN 3/8" DIAMETER X 1.3/4, Part number: 863651-2738, Sootblower type: IR 2H | ROLL PIN 3/8" DIAMETER X 1.3/4, Part number: 863651-2738, Sootblower type: IR 2H |  | Cái | 20
7279 | 4.84.84.032.GBR.00.000 | SCREW, RETAIN, Part number: 393916-1125, Sootblower type: IR 2H | SCREW, RETAIN, Part number: 393916-1125, Sootblower type: IR 2H |  | Cái | 10
7280 | 4.84.84.033.GBR.00.000 | LOCK WASHER, Part number: 393917-1124, Sootblower type: IR 2H | LOCK WASHER, Part number: 393917-1124, Sootblower type: IR 2H |  | Cái | 10
7281 | 4.84.84.034.GBR.00.000 | KEY, Part number: 862400-9358, Sootblower type: IR 2H (Chốt thanh Tigger) | KEY, Part number: 862400-9358, Sootblower type: IR 2H (Chốt thanh Tigger) |  | Cái | 10
7282 | 4.84.84.035.GBR.00.000 | STARLOCK FASTENER -SIZE:1.125", Part number: 871806-8901, Sootblower type: IR 2H (chốt) | STARLOCK FASTENER -SIZE:1.125", Part number: 871806-8901, Sootblower type: IR 2H (chốt) |  | Cái | 0
7283 | 4.84.84.036.GBR.00.000 | SPIROL HEADED PIN, Part number: 901403-0006, Sootblower type: IR 2H | SPIROL HEADED PIN, Part number: 901403-0006, Sootblower type: IR 2H |  | Cái | 10
7284 | 4.84.84.037.GBR.00.000 | YOKE, VALVE, Part number: 301142-0118, Sootblower type: IR 2H | YOKE, VALVE, Part number: 301142-0118, Sootblower type: IR 2H |  | Cái | 30
7285 | 4.84.84.038.VIE.00.000 | Chi tiết kẹp đầu ty van (Valve Poppet Yoke), KT: 1000x23x2.5mm, Thép C45 |  |  | Cái | 0
7286 | 4.84.84.039.CHN.00.000 | Chốt cố định vòng dẫn cáp C45 |  |  | Cái | 0
7287 | 4.84.84.040.USA.00.000 | Ghim nẹp nối băng tải Model: RS187J36/900NC (4 nẹp/hộp) |  |  | Hộp | 0
7288 | 4.84.84.041.GBR.00.000 | Roll Pin Ø3/16"x3/4", Part number: 863651-2224, sử dụng cho Sootblower type: IR 2H |  |  | Cái | 0
7289 | 4.84.84.042.VIE.00.000 | Shoes trượt đối trọng (5K), dùng cho thang máy điện Mistubishi |  |  | Cái | 0
7290 | 4.84.84.043.VIE.00.000 | Pin for flame holder (chốt định vị), size: Ø20x30LG, vật liệu: ASTM A560 Gr 50Cr-50Ni |  |  | Cái | 0
7291 | 4.84.84.056.USA.00.000 | Key cut; + 1/4"SQ x 1.25, 316; Vật liệu: 316SS; (sử dụng cho bơm tuần hoàn SWRO hệ thống xử lý nước |  |  | Cái | 0
7292 | 4.84.84.057.VIE.00.000 | Guốc trượt cabin thang máy, Vật liệu: Nhựa cứng | Vật liệu: Nhựa cứng, khả năng chịu mài mòn cao Chức năng: chống rung lắc, giúp cabin chạy êm hơn, giảm tiếng ồn khi hoạt động |  | Cái | 0
7293 | 4.84.84.058.CHN.00.000 | Shoe cửa cabin, cửa tầng M8 | Vật liệu: thép tấm dày 5mm, được cắt lỗ, gấp định hình ghép lại và sơn tĩnh điện. Chức năng: chống rung lắc, giúp cabin chạy êm hơn, giảm tiếng ồn khi hoạt động |  | Cái | 0
7294 | 4.84.84.059.CHN.00.000 | Tiếp điểm cửa tầng | Công dụng: Tiếp điểm điện này sẽ thông mạch khi cửa tầng đóng kín đảm bảo an toàn cho người sử dụng. |  | Cái | 0
7295 | 4.84.84.060.VIE.00.000 | Chốt định vị, KT: Ø6x70mm, inox 316 |  |  | Cái | 0
7296 | 4.84.84.061.VIE.00.000 | Chốt giảm chấn coupling; Kích thước: 61x20x12, vật liệu C45 |  |  | Cái | 0
7297 | 4.84.84.062.VIE.00.000 | Chốt giảm chấn coupling; Kích thước: 16x30x18, vật liệu nhựa PU |  |  | Cái | 0
7298 | 4.84.84.063.USA.00.000 | Dowel; + Pin, 3/32”dia x 375”, 316; Vật liệu: 316SS; (sử dụng cho bơm tuần hoàn SWRO hệ thống xử lý nước |  |  | Cái | 0
7299 | 4.84.84.064.GER.00.000 | Giảm chấn Coupling Lovejoy CJ24 |  |  | Cái | 0
7300 | 4.84.84.065.VIE.00.000 | Chốt giảm chấn coupling; Kích thước: 61x20x12 và 16x30x18, vật liệu C45 |  |  | Cái | 30
7301 | 4.84.84.073.KOR.00.000 | Tấm chắn vị trí tay quay máy cắt (Draw-in/out device), dùng cho loại máy cắt ACB có model: AH-06D4-06AM2D2D2TXAG6U0 |  |  | Bộ | 0
7302 | 4.84.84.078.VIE.00.000 | Then cài bằng Inox 304, KT: cao 8mm - rộng 12mm - dài 0.3 mét |  |  | Cái | 0
7303 | 4.84.84.108.VIE.00.000 | Vú bơm mỡ M8 - loại đầu thẳng | Vú bơm mỡ M8 - loại đầu thẳng |  | Con | 0
7304 | 4.84.84.110.VIE.00.000 | Vú bơm mỡ M10 - loại đầu thẳng | Vú bơm mỡ M10 - loại đầu thẳng |  | Con | 0
7305 | 4.84.84.111.VIE.00.000 | Vú bơm mỡ M10 - loại đầu cong | Vú bơm mỡ M10 - loại đầu cong |  | Cái | 0
7306 | 4.84.84.112.IND.00.000 | Vú bơm mỡ chữ T gồm: 1 đầu kết nôi ống OD10mm, 1 đầu kết nối vú mỡ phi 16mm, 1 đầu kết nối điểm bôi trơn 1/4"; inox SS316 |  |  | Cái | 0
7307 | 4.84.84.112.VIE.00.000 | Vú bơm mỡ chữ T gồm: 1 đầu kết nôi ống OD10mm, 1 đầu kết nối vú mỡ phi 16mm, 1 đầu kết nối điểm bôi trơn 1/4"; inox SS316 |  |  | Cái | 16
7308 | 4.84.84.119.USA.00.000 | Gasket Chesterton SWG size 1/2"x300#, 316L/316L/FG |  |  | Cái | 0
7309 | 4.84.84.119.VIE.00.000 | Gasket Chesterton size 1/2"x300#, SS316L/Graphite |  |  | Cái | 1
7310 | 4.84.84.119.VIE.99.000 | Vòng đệm làm kín/ Spiral wound Gasket AWC SGI (graphite + ss304) 1/2", class 300# |  |  | Cái | 0
7311 | 4.84.84.120.SIN.00.000 | Gasket Chesterton SWG size 1"x150#, 316L/316L/FG | Kích thước: 1 inch, Class: 150, Vật liệu: 316L/316L/FG, NSX: Chesterton |  | Cái | 0
7312 | 4.84.84.120.USA.00.000 | Gasket Chesterton SWG size 1"x150#, 316L/316L/FG |  |  | Cái | 0
7313 | 4.84.84.120.VIE.00.000 | Vú bơm mỡ M12 - loại đầu cong | Vú bơm mỡ M12 - loại đầu cong |  | Cái | 0
7314 | 4.84.84.121.SIN.00.000 | Gasket Chesterton SWG size 1.5"x150#, 316L/316L/FG | Kích thước: 1.5 inch, Class: 150, Vật liệu: 316L/316L/FG, NSX: Chesterton |  | Cái | 0
7315 | 4.84.84.121.USA.00.000 | Gasket Chesterton SWG size 1.5"x150#, 316L/316L/FG |  |  | Cái | 0
7316 | 4.84.84.122.SIN.00.000 | Gasket Chesterton SWG size 2"x150#, 316L/316L/FG | Kích thước: 2 inch, Class: 150, Vật liệu: 316L/316L/FG, NSX: Chesterton |  | Cái | 0
7317 | 4.84.84.122.USA.00.000 | Gasket Chesterton SWG size 2"x150#, 316L/316L/FG |  |  | Cái | 0
7318 | 4.84.84.122.VIE.99.000 | Vòng đệm làm kín (graphite + ss304) size 2" 150# |  |  | Cái | 0
7319 | 4.84.84.123.SIN.00.000 | Gasket Chesterton SWG size 2.5"x150#, 316L/316L/FG | Kích thước: 2.5 inch, Class: 150, Vật liệu: 316L/316L/FG, NSX: Chesterton |  | Cái | 0
7320 | 4.84.84.123.USA.00.000 | Gasket Chesterton SWG size 2.5"x150#, 316L/316L/FG |  |  | Cái | 0
7321 | 4.84.84.124.SIN.00.000 | Gasket Chesterton SWG size 3"x150#, 316L/316L/FG | Kích thước: 3 inch, Class: 150, Vật liệu: 316L/316L/FG, NSX: Chesterton |  | Cái | 2
7322 | 4.84.84.124.USA.00.000 | Gasket Chesterton SWG size 3"x150#, 316L/316L/FG |  |  | Cái | 6
7323 | 4.84.84.125.CHN.00.000 | Gasket Chesterton SWG size 4"x150#, 316L/316L/FG |  |  | Cái | 0
7324 | 4.84.84.125.SIN.00.000 | Gasket Chesterton SWG size 4"x150#, 316L/316L/FG | Kích thước: 4 inch, Class: 150, Vật liệu: 316L/316L/FG, NSX: Chesterton |  | Cái | 0
7325 | 4.84.84.125.USA.00.000 | Gasket Chesterton SWG size 4"x150#, 316L/316L/FG |  |  | Cái | 2
7326 | 4.84.84.125.VIE.00.000 | Gasket Chesterton SWG size 4"x150#, 316L/316L/FG |  |  | Cái | 4
7327 | 4.84.84.126.CHN.99.000 | Vòng đệm làm kín/ Spiral wound gasket 6" ASME BI65 class 150 |  |  | Cái | 1
7328 | 4.84.84.126.SIN.00.000 | Gasket Chesterton SWG size 6"x150#, 316L/316L/FG | Kích thước: 6 inch, Class: 150, Vật liệu: 316L/316L/FG, NSX: Chesterton |  | Cái | 0
7329 | 4.84.84.126.USA.00.000 | Gasket Chesterton SWG size 6"x150#, 316L/316L/FG |  |  | Cái | 6
7330 | 4.84.84.127.SIN.00.000 | Gasket Chesterton SWG size 8"x150#, 316L/316L/FG | Kích thước: 8 inch, Class: 150, Vật liệu: 316L/316L/FG, NSX: Chesterton |  | Cái | 0
7331 | 4.84.84.127.USA.00.000 | Gasket Chesterton SWG size 8"x150#, 316L/316L/FG |  |  | Cái | 0
7332 | 4.84.84.128.SIN.00.000 | Gasket Chesterton SWG size 1"x300#, 316L/316L/FG | Kích thước: 1 inch, Class: 300, Vật liệu: 316L/316L/FG, NSX: Chesterton |  | Cái | 0
7333 | 4.84.84.128.USA.00.000 | Gasket Chesterton SWG size 1"x300#, 316L/316L/FG |  |  | Cái | 0
7334 | 4.84.84.129.SIN.00.000 | Gasket Chesterton SWG size 1.5"x300#, 316L/316L/FG | Kích thước: 1.5 inch, Class: 300, Vật liệu: 316L/316L/FG, NSX: Chesterton |  | Cái | 0
7335 | 4.84.84.129.USA.00.000 | Gasket Chesterton SWG size 1.5"x300#, 316L/316L/FG |  |  | Cái | 3
7336 | 4.84.84.130.SIN.00.000 | Gasket Chesterton SWG size 2"x300#, 316L/316L/FG | Kích thước: 2 inch, Class: 300, Vật liệu: 316L/316L/FG, NSX: Chesterton |  | Cái | 0
7337 | 4.84.84.130.USA.00.000 | Gasket Chesterton SWG size 2"x300#, 316L/316L/FG |  |  | Cái | 0
7338 | 4.84.84.131.SIN.00.000 | Gasket Chesterton SWG size 2.5"x300#, 316L/316L/FG | Kích thước: 2.5 inch, Class: 300, Vật liệu: 316L/316L/FG, NSX: Chesterton |  | Cái | 0
7339 | 4.84.84.131.USA.00.000 | Gasket Chesterton SWG size 2.5"x300#, 316L/316L/FG |  |  | Cái | 6
7340 | 4.84.84.132.SIN.00.000 | Gasket Chesterton SWG size 3"x300#, 316L/316L/FG | Kích thước: 3 inch, Class: 300, Vật liệu: 316L/316L/FG, NSX: Chesterton |  | Cái | 2
7341 | 4.84.84.132.USA.00.000 | Gasket Chesterton SWG size 3"x300#, 316L/316L/FG |  |  | Cái | 6
7342 | 4.84.84.133.SIN.00.000 | Gasket Chesterton SWG size 4"x300#, 316L/316L/FG | Kích thước: 4 inch, Class: 300, Vật liệu: 316L/316L/FG, NSX: Chesterton |  | Cái | 0
7343 | 4.84.84.133.USA.00.000 | Gasket Chesterton SWG size 4"x300#, 316L/316L/FG |  |  | Cái | 0
7344 | 4.84.84.134.SIN.00.000 | Gasket Chesterton SWG size 6"x300#, 316L/316L/FG | Kích thước: 6 inch, Class: 300, Vật liệu: 316L/316L/FG, NSX: Chesterton |  | Cái | 2
7345 | 4.84.84.134.USA.00.000 | Gasket Chesterton SWG size 6"x300#, 316L/316L/FG |  |  | Cái | 6
7346 | 4.84.84.135.SIN.00.000 | Gasket Chesterton SWG size 8"x300#, 316L/316L/FG | Kích thước: 8 inch, Class: 300, Vật liệu: 316L/316L/FG, NSX: Chesterton |  | Cái | 0
7347 | 4.84.84.135.USA.00.000 | Gasket Chesterton SWG size 8"x300#, 316L/316L/FG |  |  | Cái | 0
7348 | 4.84.84.136.USA.00.000 | Gasket Chesterton SWG size 10"x300#, 316L/316L/FG |  |  | Cái | 6
7349 | 4.84.84.137.USA.00.000 | Gasket Chesterton SWG size 12"x300#, 316L/316L/FG |  |  | Cái | 0
7350 | 4.84.84.138.USA.00.000 | Gasket Chesterton SWG size 14"x300#, 316L/316L/FG |  |  | Cái | 3
7351 | 4.84.84.139.USA.00.000 | Gasket Chesterton SWG size 16"x300#, 316L/316L/FG |  |  | Cái | 1
7352 | 4.84.84.140.USA.00.000 | Gasket Chesterton SWG size 18"x300#, 316L/316L/FG |  |  | Cái | 16
7353 | 4.84.84.141.USA.00.000 | Gasket Chesterton SWG size 10"x150#, 316L/316L/FG |  |  | Cái | 0
7354 | 4.84.84.142.USA.00.000 | Gasket Chesterton SWG size 12"x150#, 316L/316L/FG |  |  | Cái | 6
7355 | 4.84.84.143.USA.00.000 | Gasket Chesterton SWG size 14"x150#, 316L/316L/FG |  |  | Cái | 6
7356 | 4.84.84.144.USA.00.000 | Gasket Chesterton SWG size 16"x150#, 316L/316L/FG |  |  | Cái | 6
7357 | 4.84.84.145.USA.00.000 | Gasket Chesterton SWG size 18"x150#, 316L/316L/FG |  |  | Cái | 6
7358 | 4.84.84.146.USA.00.000 | Gasket Chesterton SWG size 1"x600#, 316L/316L/FG |  |  | Cái | 1
7359 | 4.84.84.147.USA.00.000 | Gasket Chesterton SWG size 1.5"x600#, 316L/316L/FG |  |  | Cái | 6
7360 | 4.84.84.148.USA.00.000 | Gasket Chesterton SWG size 2"x600#, 316L/316L/FG |  |  | Cái | 4
7361 | 4.84.84.149.USA.00.000 | Gasket Chesterton SWG size 2.5"x600#, 316L/316L/FG |  |  | Cái | 6
7362 | 4.84.84.150.USA.00.000 | Gasket Chesterton SWG size 3"x600#, 316L/316L/FG |  |  | Cái | 6
7363 | 4.84.84.151.USA.00.000 | Gasket Chesterton SWG size 4"x600#, 316L/316L/FG |  |  | Cái | 0
7364 | 4.84.84.152.USA.00.000 | Gasket Chesterton SWG size 6"x600#, 316L/316L/FG |  |  | Cái | 0
7365 | 4.84.84.153.USA.00.000 | Gasket Chesterton SWG size 8"x600#, 316L/316L/FG |  |  | Cái | 6
7366 | 4.84.84.154.USA.00.000 | Gasket Chesterton SWG size 10"x600#, 316L/316L/FG |  |  | Cái | 6
7367 | 4.84.84.155.USA.00.000 | Gasket Chesterton SWG size 12"x600#, 316L/316L/FG |  |  | Cái | 6
7368 | 4.84.84.156.USA.00.000 | Gasket Chesterton SWG size 14"x600#, 316L/316L/FG |  |  | Cái | 6
7369 | 4.84.84.157.USA.00.000 | Gasket Chesterton SWG size 16"x600#, 316L/316L/FG |  |  | Cái | 6
7370 | 4.84.84.158.USA.00.000 | Gasket Chesterton SWG size 18"x600#, 316L/316L/FG |  |  | Cái | 6
7371 | 4.84.84.159.USA.00.000 | Gasket Chesterton SWG size 22"x150#, 316L/316L/FG |  |  | Cái | 1
7372 | 4.84.84.160.USA.00.000 | Nẹp kẹp băng tải 42", mã: RS187J42NC |  |  | Hộp | 2
7373 | 4.84.84.161.VIE.00.000 | Then cài vật liệu bằng thép kích thước B10x8, L100, tiêu chuẩn DIN 6885, TSKT: B=10mm H=8mm L=100mm |  |  | Cái | 0
7374 | 4.84.84.173.CHN.00.000 | Tay co thủy lực cửa phòng tự động, mã SP: K65-PLUS |  |  | Cái | 0
7375 | 4.84.84.202.VIE.00.000 | Đầu bơm vú mỡ nhọn M10 | Đầu bơm vú mỡ nhọn M10 |  | Cái | 0
7376 | 4.84.84.203.VIE.00.000 | Đầu bơm vú mỡ móc M12+dây kết nối | Đầu bơm vú mỡ móc M12+dây kết nối |  | Bộ | 0
7377 | 4.84.84.208.VIE.00.000 | Vú bơm mỡ M8 - loại đầu cong | Vú bơm mỡ M8 - loại đầu cong |  | Con | 0
7378 | 4.84.84.210.VIE.00.000 | Béc phun mỡ M10 | Béc phun mỡ M10 |  | Cái | 0
7379 | 4.84.84.213.CHN.00.000 | Tay nắm kéo mã SP C/C200mm Hafele 902.20.195 |  |  | Bộ | 0
7380 | 4.84.84.530.SIN.00.000 | Vòng đệm làm kín, vât liệu SS316L, kích thước 16" cấp 600 RF | Kích thước: 16 inch, Class 600 RF, Vật liệu: SS316L |  | Cái | 0
7381 | 4.84.84.540.SIN.00.000 | Vòng đệm làm kín, vât liệu SS316L, kích thước 18" cấp 600 RF | Kích thước: 18 inch, Class 600 RF, Vật liệu: SS316L |  | Cái | 0
7382 | 4.84.84.660.SIN.00.000 | Vòng đệm làm kín, vât liệu SS316L, kích thước 3/4" cấp 150 RF | Kích thước: 3/4 inch, Class 150 RF, Vật liệu: SS316L |  | Cái | 0
7383 | 4.84.84.690.KOR.00.000 | Vòng đệm làm kín, vât liệu SS316L, kích thước 1" cấp 600 RF | Kích thước: 1 inch, Class 600 RF, Vật liệu: SS316L |  | Cái | 0
7384 | 4.84.84.690.SIN.00.000 | Vòng đệm làm kín, vât liệu SS316L, kích thước 1" cấp 600 RF | Kích thước: 1 inch, Class 600 RF, Vật liệu: SS316L |  | Cái | 0
7385 | 4.84.84.720.SIN.00.000 | Vòng đệm làm kín, vât liệu SS316L, kích thước 12" cấp 150 RF | Kích thước: 12 inch, Class 150 RF, Vật liệu: SS316L |  | Cái | 0
7386 | 4.84.84.759.VIE.00.000 | Bấm tiểu nam | Lớp mạ crom siêu bóng, chống gỉ sét, siêu bền |  | Bộ | 0
7387 | 4.84.84.760.SIN.00.000 | Vòng đệm làm kín, vât liệu SS316L, kích thước 18" cấp 150 RF | Vòng đệm làm kín, vât liệu SS316L, kích thước 18" cấp 150 RF |  | Cái | 0
7388 | 4.84.84.761.VIE.00.000 | Xịt vệ sinh Watertee 201UT | Thương hiệu: Watertec Chất liệu: nhựa cao cấp |  | Cái | 0
7389 | 4.84.84.812.VIE.00.000 | Nút bịt đường ống Φ 42 | Nút bịt đường ống Φ 42 |  | Cái | 0
7390 | 4.84.84.813.VIE.00.000 | Nút bịt đường ống Φ 60 | Nút bịt đường ống Φ 60 |  | Cái | 0
7391 | 4.84.84.814.VIE.00.000 | Nút bịt đường ống Φ 90 | Nút bịt đường ống Φ 90 |  | Cái | 0
7392 | 4.84.84.815.VIE.00.000 | Nút chặn đầu lục giác NPT 3/4" pitch 1.75mm, OD - 1 1/16", vật liệu: 105 | Nút chặn đầu lục giác NPT 3/4 inch pitch 1.75mm, OD - 1 1/16 inch, vật liệu: A105 |  | Cái | 0
7393 | 4.84.84.818.CHN.00.000 | Nút van phòng nổ (nút nổ an toàn) khớp nối thủy lực Fusible safety flug 140oC (284oF) M18x1.5mm with sealing ring |  |  | Cái | 0
7394 | 4.84.84.819.CHN.00.000 | Nút van phòng nổ (nút nổ an toàn) khớp nối thủy lực Fusible safety flug 140oC (284oF) M24x1.5mm with sealing ring |  |  | Cái | 0
7395 | 4.84.84.831.USA.00.000 | Coupling Key 4" Lg/Chốt khóa khuỷu nối | Coupling Key 4" Lg/Chốt khóa khuỷu nối |  | Cái | 1
7396 | 4.84.84.832.USA.00.000 | Coupling Key 3" Lg/Chốt khóa khuỷu nối | Coupling Key 3" Lg/Chốt khóa khuỷu nối |  | Cái | 1
7397 | 4.84.84.833.CHN.00.000 | Giảm chấn coupling GR65, KT (mm): OD:135 ED:78 ID:68 H:26 Z:8 |  |  | Cái | 1
7398 | 4.84.84.875.CHN.00.000 | Nút bịt inox (dùng bịt ống bình gia nhiệt) Tube Flug for HP Heater Size: OD 15.875.TH'K: 2.11mm |  |  | Cái | 1400
7399 | 4.84.84.875.KOR.00.000 | Tube plugs of number equivalent to 10% of the total number (FOR HP HEATER NO.6 )(Chốt ống bằng thép O.D15.875,TH'K : 2.11mm)of tubes |  |  | Cái | 0
7400 | 4.84.84.876.KOR.00.000 | Tube plugs of number equivalent to 10% of the total number of tubes (FOR HP HEATER NO.6 )(Chốt ống bằng thép O.D15.875,TH'K : 2.21mm) |  |  | Cái | 13
7401 | 4.84.84.877.KOR.00.000 | Dowel, pin, 3/16" dia, x 3/8", NSF, GRP, 43030-01 -size: PX / Chốt hãm bằng thép |  |  | Cái | 24
7402 | 4.84.84.920.KOR.00.000 | Vòng đệm làm kín, vât liệu SS316L, kích thước 14" cấp 150 RF | Kích thước: 14 inch, Class 150 RF, Vật liệu: SS316L |  | Cái | 0
7403 | 4.86.10.001.USA.00.000 | Tấm gasket AWC 457, size 1,5m(60") x 1,5m(60") x 0,5mm (1/64") | Loại: AWC 457, Kích thước: 1.5m(60") x 1.5m(60") x 0.5mm (1/64") |  | Tấm | 0
7404 | 4.86.10.005.CHN.00.000 | Amiang tấm dày 0,5mm, khổ 1m2 | Chiều dày 0.5mm, khổ 1m2 |  | Tấm | 0
7405 | 4.86.10.010.CHN.00.000 | Amiang tấm dày 1mm, khổ 1m2 | Amiang tấm, Chiều dày 1mm, khổ 1m2 |  | Tấm | 0
7406 | 4.86.10.100.CHN.00.000 | Amiang tấm dày 1mm, khổ 0,5m2 | Amiang tấm dày 1mm, khổ 0,5m2 |  | Tấm | 0
7407 | 4.86.10.108.USA.00.000 | Chesterton P23K/AWC860, size: 108x127x9.5mm | Vật liệu: P23K/AWC860; KT: 108x127x9.5mm |  | Cái | 0
7408 | 4.86.10.109.USA.00.000 | Chesterton W21K/AWC860, size: 45x55x5.3mm |  |  | Cái | 0
7409 | 4.86.10.110.USA.00.000 | Chesterton R22K/AWC860, size: 45x55x10mm |  |  | Cái | 0
7410 | 4.86.10.111.USA.00.000 | Chesterton R22K, 180x180x14.5mm, AWC800 |  |  | Cái | 0
7411 | 4.86.10.126.VIE.00.000 | Chèn Gasket Tombo 1995, KT: 1270mmx1270mmx0.5mm |  |  | Tấm | 2
7412 | 4.86.10.127.JPN.00.000 | Chèn Gasket Tombo 1995, KT: 1270mmx1270mmx3mm | KT: 1270mmx1270mmx3mm |  | Tấm | 0
7413 | 4.86.10.127.MAS.00.000 | Chèn Gasket Tombo 1995, KT: 1270mmx1270mmx3mm | KT: 1270mmx1270mmx3mm |  | Tấm | 0
7414 | 4.86.10.128.JPN.00.000 | Tấm đệm làm kín Tombo 1995, sizes: 2mm x 1S (1270×1270mm) |  |  | Tấm | 0
7415 | 4.86.10.150.BRA.00.000 | Gioăng tấm không Amiang chịu nhiệt, 1500x1500 dày 3mm | KT: 1500mmx1500mmx3mm |  | Tấm | 0
7416 | 4.86.10.211.USA.00.000 | Tấm đệm Chesterton Gasket 459, Size 1/8" (3mm)x39.4" (1M)x39.4" (1M) | Size 1/8" (3mm)x39.4" (1M)x39.4" (1M) |  | Tấm | 1
7417 | 4.86.10.212.USA.00.000 | Chesterton Gasket 459, Size 1M x 1M x 0.8mm (1/32" x 39.4" x 39.4") |  |  | Tấm | 0
7418 | 4.86.10.213.USA.00.000 | Chesterton Gasket 459, Size 1M x 1M x 2mm (5/64" x 39.4" x 39.4") |  |  | Tấm | 1
7419 | 4.86.10.214.USA.00.000 | Chesterton Gasket 459, Size 1M x 1M x 2.4mm (3/32" x 39.4" x 39.4") |  |  | Tấm | 0
7420 | 4.86.10.215.USA.00.000 | Chesterton Gasket 459, Size 1M x 1M x 3.2mm |  |  | Tấm | 2
7421 | 4.86.10.217.USA.00.000 | Tấm Chesterton Gasket 457, Size: 1520x1520x3.2mm | Size: 1520x1520x3.2mm |  | Tấm | 0
7422 | 4.86.10.218.USA.00.000 | Tấm Chesterton Gasket 457, Size: 1500x1500x3.2mm | Size: 1500x1500x3.2mm |  | Tấm | 0
7423 | 4.86.10.220.USA.00.000 | Tấm đệm Chesterton Gasket 457, Size 3/32" (2.4mm)x60" (1.5M)x60" (1.5M) | Size 3/32" (2.4mm)x60" (1.5M)x60" (1.5M) |  | Tấm | 0
7424 | 4.86.10.232.USA.00.000 | Tấm chèn - Gasket AWC 457 3,2mm (1/8") x 1,5m (60") x 1,5m (chesterton) | Size 3,2mm (1/8") x 1,5m (60") x 1,5m (chesterton) |  | Tấm | 0
7425 | 4.86.10.234.USA.00.000 | Tấm chèn - Gasket AWC 457 0,8mm (1/32") x 1,5m (60") x 1,5m (60") (chesterton) | Size 0,8mm (1/32") x 1,5m (60") x 1,5m (60") (chesterton) |  | Tấm | 0
7426 | 4.86.10.240.USA.00.000 | Tấm chèn - Gasket AWC 457 1,6mm (1/16") x 1,5m (60") x 1,5m (60") (chesterton) | Size 1,6mm (1/16") x 1,5m (60") x 1,5m (60") (chesterton) |  | Tấm | 16
7427 | 4.86.10.440.AUS.00.000 | Gioăng Tấm bìa Amiang chịu nhiệt KLINGERSIL C-4400, KT: 1500X2000mm | KT: 1500X2000mm |  | Tấm | 0
7428 | 4.86.10.440.AUT.00.000 | Gioăng Tấm bìa Amiang chịu nhiệt KLINGERSIL C-4400, KT: 1500X2000mm | KT: 1500X2000mm |  | Tấm | 0
7429 | 4.86.10.441.USA.00.000 | Gioăng Tấm bìa Amiang chịu nhiệt Chesterton 457, 2.4mm KT: 1500x2000mm, độ dày: 3mm |  |  | Tấm | 0
7430 | 4.86.10.445.USA.00.000 | High Pressure Gasket MOV P3LAE61AA001 |  |  | Cái | 0
7431 | 4.86.10.446.USA.00.000 | High Pressure Gasket MOV P3LAE52AA001 |  |  | Cái | 0
7432 | 4.86.10.447.USA.00.000 | High Pressure Gasket MOV P3LAE51AA00 |  |  | Cái | 0
7433 | 4.86.10.448.USA.00.000 | High Pressure Gasket MOV P3LAF51AA001 |  |  | Cái | 0
7434 | 4.86.10.449.USA.00.000 | High Pressure Gasket MOV P3LAF52AA001 |  |  | Cái | 0
7435 | 4.86.10.450.USA.00.000 | High Pressure Gasket MOV P3LAE62AA001 |  |  | Cái | 0
7436 | 4.86.10.455.USA.00.000 | High Pressure Gasket VT4-YR05-P3ZEN-35005 |  |  | Cái | 4
7437 | 4.86.20.003.CHN.00.000 | Băng vải Amiang chịu nhiệt 100x2000x3mm |  |  | Cuộn | 0
7438 | 4.86.30.001.CHN.00.000 | Dây chịu nhiệt Amiang loại 1mm (100m) |  |  | Cuộn | 2
7439 | 4.86.30.001.KOR.00.000 | Dây chịu nhiệt Amiang bản 1mm |  |  | Cuộn | 0
7440 | 4.86.30.002.CHN.00.000 | Dây chịu nhiệt Amiang loại 2mm (100m) |  |  | Cuộn | 2
7441 | 4.86.30.002.KOR.00.000 | Dây chịu nhiệt Amiang bản 2.5mm |  |  | Cuộn | 0
7442 | 4.86.30.004.CHN.00.000 | Dây chịu nhiệt Amiang loại 4mm (100m) |  |  | Cuộn | 2
7443 | 4.86.30.004.KOR.00.000 | Dây chịu nhiệt Amiang bản 4mm |  |  | Cuộn | 0
7444 | 4.86.30.006.CHN.00.000 | Dây chịu nhiệt Amiang loại 6mm (100m) |  |  | Cuộn | 2
7445 | 4.86.30.010.CHN.00.000 | Amiang chịu nhiệt bản 100mmx5mm (10 mét/cuộn) |  |  | Cuộn | 0
7446 | 4.86.30.010.IND.00.000 | Amiang chịu nhiệt bản 100mmx5mm (10 mét/cuộn) |  |  | Cuộn | 0
7447 | 4.86.30.010.VIE.00.000 | Amiang chịu nhiệt bản 100mmx5mm (10 mét/cuộn) |  |  | Cuộn | 0
7448 | 4.86.30.010.VIE.99.000 | Amiang chịu nhiệt bản 100mmx5mmx3000mm |  |  | Cuộn | 0
7449 | 4.86.30.011.CHN.00.000 | Amiang bản (trắng) 100 x 3mm |  |  | Mét | 0
7450 | 4.86.30.012.CHN.00.000 | Amiang bản (trắng) 50 x 3mm |  |  | Mét | 0
7451 | 4.86.30.013.CHN.00.000 | Amiang bản (trắng) 30 x 3mm |  |  | Mét | 0
7452 | 4.86.30.013.IND.00.000 | Cuộn Amiang chịu nhiệt 30x3x20000mm |  |  | Cuộn | 0
7453 | 4.86.30.014.CHN.00.000 | Cuộn amiang chịu nhiệt, KT: 100x5x30000mm |  |  | Cuộn | 1
7454 | 4.86.30.016.KOR.00.000 | Dây chịu nhiệt Amiang bản 6mm |  |  | Cuộn | 0
7455 | 4.86.30.032.VIE.00.000 | Dây sáp Amiang tròn chịu nhiệt 32mm (50kg/bao) |  |  | Kg | 0
7456 | 4.86.30.033.VIE.00.000 | Chèn làm kín Damper, Vật liệu: Amiang chịu nhiệt, dày 4mm, 10m/sợi |  |  | Cái | 0
7457 | 4.86.30.185.USA.00.000 | Expanded PTFE Joint Sealant Spool -Chesterton 185, 3/8" x 50FT | Vật liệu: Chesterton 185, KT: 3/8" x 50FT |  | Mét | 0
7458 | 4.86.45.001.USA.00.000 | Chesterton GTP 19mm(3/4") x 0,4(1/164") x 15,2m(50FT) | Vật liệu: Chesterton GTP, Kt: 19mm (3/4") x 0.4 (1/64") x 15.2m (50FT) |  | Hộp | 0.5
7459 | 4.86.45.002.USA.00.000 | White PFTE gland packing, chesterton 1724 (10mmx5Lbs) | Vật liệu: chesterton 1724, KT: 10mmx5Lbs |  | Cuộn | 0
7460 | 4.86.45.003.USA.00.000 | Packing chesterton AWC 1830 size: 10mmx5lbs | Vật liệu: chesterton AWC 1830; KT: 10mmx5lbs |  | Hộp | 0
7461 | 4.86.45.005.USA.00.000 | Chèn Chesterton 05304 size 1" x 0,4mm(1/64") x 15,2mm(50FT) | Vật liệu: Chesterton 05304; KT: 1" x 0,4mm(1/64") x 15,2mm(50FT) |  | Hộp | 0
7462 | 4.86.45.006.USA.00.000 | Chesterton 1600, 8mmx5Lbs | Vật liệu: Chesterton 1600, KT: 8mmx5Lbs |  | Hộp | 0
7463 | 4.86.45.007.USA.00.000 | Chesterton 1600, 12mmx5Lbs | Vật liệu: Chesterton 1600, KT: 12mmx5Lbs |  | Hộp | 0
7464 | 4.86.45.008.USA.00.000 | Dây tết chèn amiang chịu nhiệt cao CHESTERTON 1600, Size 20.6mm(0.812") x 10Lbs | Vật liệu: CHESTERTON 1600, KT: 20.6mm(0.812") x 10Lbs; nhiệt độ từ 250 ~ 550 độ C |  | Cuộn | 0
7465 | 4.86.45.009.CHN.00.000 | Gland packing LYTX-208H, cercamic fiber sleeve rope 30mm |  |  | Mét | 0
7466 | 4.86.45.009.IND.00.000 | Packing LYTX-208H, 1260 độ C cercamic fiber phi 30mm |  |  | Mét | 0
7467 | 4.86.45.012.IND.00.000 | Dây tết chèn kín Teflon (PTFE packing), KT: 12,7x12,7mm chiều dài L=22,4m | Vật liệu: Teflon (PTFE packing), KT: 12,7x12,7mm chiều dài L=22,4m; áp suất: 210bar; nhiệt độ: 260 độ C |  | Cuộn | 0
7468 | 4.86.45.014.KOR.00.000 | Packing graphite/ Bộ đệm bằng graphite (pos 41,42 body size 28'', class 150#, serial No: 19014) gồm Packing Mold Graphite (pos 41): 6EA, Packing Fiber Graphite (pos 42): 4EA | KT: 28', class 150#, serial No: 19014 Vật liệu: Graphite (pos 41): 6EA, Packing Fiber Graphite (pos 42): 4EA |  | Bộ | 0
7469 | 4.86.45.015.KOR.00.000 | Packing graphite/ Bộ đệm bằng graphite (pos 41,42 body size 28'', class 150#, serial No: 19015) gồm Packing Mold Graphite (pos 41): 6EA, Packing Fiber Graphite (pos 42): 4EA | KT: 28', class 150#, serial No: 19015; Vật liệu: Graphite (pos 41): 6EA, Packing Fiber Graphite (pos 42): 4EA |  | Bộ | 0
7470 | 4.86.45.016.KOR.00.000 | Packing cord, drawing pos 1/36, class 300, 0.5m for valve model: WRD 80.150/150.313, Bopp & Reuther No. 92136305 Pos.100 |  |  | Cuộn | 0
7471 | 4.86.45.017.KOR.00.000 | Packing cord, drawing pos 1/36 Rein-grafit size 20" class 900, 0.5m, for valve model: DAE 360.500/550.313, Bopp & Reuther No. 92136305 Pos.80 |  |  | Cuộn | 0
7472 | 4.86.45.018.CZE.00.000 | Packing cord, drawing pos 1/36, Rein-grafit size 4'' class 2500, 0.5m, for valve model: WAD 30.150/150.113, Bopp & Reuther No. 92136305 Pos.30 |  |  | Cuộn | 0
7473 | 4.86.45.018.KOR.00.000 | Packing cord, drawing pos 1/36, Rein-grafit size 4'' class 2500, 0.5m, for valve model: WAD 30.150/150.113, Bopp & Reuther No. 92136305 Pos.30 |  |  | Cuộn | 0
7474 | 4.86.45.018.VIE.00.000 | Vòng chèn/ Packing cord pos 1/36, for valve model: WAD 30.150/150.113 |  |  | Cái | 0
7475 | 4.86.45.019.CZE.00.000 | Packing cord, drawing pos 1/36, Rein-grafit size 4'' class 2500, 0.5m, for valve model: WRD 20.150/150.113, Bopp & Reuther No. 92136305 Pos.20 |  |  | Cuộn | 0
7476 | 4.86.45.019.KOR.00.000 | Packing cord, drawing pos 1/36, Rein-grafit size 4'' class 2500, 0.5m, for valve model: WRD 20.150/150.113, Bopp & Reuther No. 92136305 Pos.20 |  |  | Cuộn | 0
7477 | 4.86.45.020.KOR.00.000 | Packing cord, drawing pos 1/36, graphite size 20" class 900, 0.5m, for valve model: DCE 4.360.500/1100.313, Bopp & Reuther No. 92136305 Pos.90 |  |  | Cuộn | 0
7478 | 4.86.45.021.KOR.00.000 | Packing cord, drawing pos 1/36, graphite size10'' class 2500, 0.5 m, for valve model: DCE 4.140.250/400.113, Bopp & Reuther No. 92136305 Pos.10 |  |  | Cuộn | 0
7479 | 4.86.45.050.USA.00.000 | Chèn Packing Chesterton GTP size 25.4x15.2x0.4mm | Vật liệu: Chesterton GTP; KT: 25.4x15.2x0.4mm |  | Hộp | 0
7480 | 4.86.45.056.USA.00.000 | Dây chèn Gland graphite Foil packing, Model: IK 1M-AM, Part no: 346160-1134, Chesterton 5700B |  |  | Bộ | 0
7481 | 4.86.45.056.USA.99.000 | Dây chèn Gland graphite Foil packing, Model: IK 1M-AM, Part no: 346160-1134, Chesterton 5700B |  |  | Cái | 0
7482 | 4.86.45.057.GBR.00.000 | Dây chèn Gland graphite Foil packing – Chesterton 5700B Kit, Model: IK545 | Vật liệu: Chesterton 5700B Kit; Model: IK545 |  | Bộ | 0
7483 | 4.86.45.057.GBR.99.000 | Tết chèn làm kín Packing graphite Long Sootblower of Diamond Power, Model: IK 545, Part no: 351181-010A |  |  | Bộ | 0
7484 | 4.86.45.057.USA.00.000 | Dây chèn Gland graphite Foil packing – Chesterton 5700B Kit, Model: IK545 | Vật liệu: Chesterton 5700B Kit, Model: IK545 |  | Bộ | 0
7485 | 4.86.45.057.USA.99.000 | Chesterton 5700B sootblower sealing system | Vật liệu: Chesterton 5700B |  | Bộ | 8
7486 | 4.86.45.058.GBR.00.000 | Dây chèn Gland graphite Foil packing – Chesterton 5700B Kit, Model: IR-2H | Vật liệu: Chesterton 5700B Kit, Model: IR-2H |  | Bộ | 15
7487 | 4.86.45.058.USA.00.000 | Dây chèn Gland graphite Foil packing – Chesterton 5700B Kit, Model: IR-2H | Vật liệu: Chesterton 5700B Kit, Model: IR-2H |  | Bộ | 0
7488 | 4.86.45.059.USA.00.000 | Chèn Chesterton packing type 2211 size 22mm | Vật liệu: Chesterton packing type 2211, KT: 22mm |  | Hộp | 0
7489 | 4.86.45.060.USA.00.000 | Seal ring graphite pos 81; body size 4'', class 2500 | Vật liệu: graphite pos 81; KT: 4', class 2500 |  | Cái | 0
7490 | 4.86.45.061.USA.00.000 | Chèn Chesterton packing type 2211 size 12mm | Vật liệu: Chesterton packing type 2211, KT: 12mm |  | Hộp | 0
7491 | 4.86.45.062.USA.00.000 | Chesterton 1400R size 22mm | Vật liệu: Chesterton 1400R; KT: 22mm |  | Hộp | 0
7492 | 4.86.45.063.USA.00.000 | Chesterton 1400R size 24mm | Vật liệu: Chesterton 1400R; KT: 24mm |  | Hộp | 0
7493 | 4.86.45.064.USA.00.000 | Chèn Packing Chesterton 1400R Size: 20x20mm |  |  | Hộp | 0
7494 | 4.86.45.105.USA.00.000 | Dây chèn Chesterton Packing 1830, 10mm x 5Lbs | Vật liệu: Chesterton Packing 1830, KT: 10mm x 5Lbs |  | Hộp | 0
7495 | 4.86.45.106.USA.00.000 | Dây chèn Chesterton Packing 1830, 20mm x 10Lbs | Vật liệu: Chesterton Packing 1830, KT: 20mm x 10Lbs |  | Hộp | 4.5
7496 | 4.86.45.107.USA.00.000 | Dây chèn Chesterton Packing 1830, 16mm x 10Lbs | Vật liệu: Chesterton Packing 1830, KT: 16mm x 10Lbs |  | Hộp | 0
7497 | 4.86.45.107.VIE.00.000 | Dây chèn Chesterton Packing 1830, 16mm x 10Lbs | Vật liệu: Chesterton Packing 1830, KT: 16mm x 10Lbs |  | Hộp | 0
7498 | 4.86.45.108.USA.00.000 | Dây chèn Chesterton Packing 1830, 12mm sợi graphite than chì mở rộng | Vật liệu: Chesterton Packing 1830, KT: 12mm |  | Cuộn | 0
7499 | 4.86.45.108.USA.99.000 | Tết chèn kín Chesterton, Expand graphite PTFE filaments, KT: 12x12mm | Vật liệu: Chesterton, Expand graphite PTFE filaments; KT: 12x12mm; áp suất: 22bar; nhiệt độ: 260 độ C |  | Mét | 0
7500 | 4.86.45.109.USA.00.000 | Tết chèn Packing chesterton 1830, size: 18x18mm, Material Expanded graphite PTFE |  |  | Hộp | 0
7501 | 4.86.45.110.USA.00.000 | Tết chèn kín 12mm x 5Lbs, type 1830, vật liệu: Expanded graphite PTFE filaments |  |  | Hộp | 0
7502 | 4.86.45.127.USA.00.000 | Dây chèn-Packing AWC 1830 size: 12,7mm x 5Lbs | Vật liệu: Packing AWC 1830; KT: 12,7mm x 5Lbs |  | Hộp | 0
7503 | 4.86.45.128.USA.00.000 | Dây chèn-Packing AWC 1830 size: 12.7mm x 10Lbs |  |  | Hộp | 0
7504 | 4.86.45.146.USA.00.000 | Dây chèn - Packing AWC 1600 size: 6,4mm x 5Lbs | Vật liệu: Packing AWC 1600; KT: 6,4mm x 5Lbs |  | Hộp | 2
7505 | 4.86.45.172.USA.00.000 | Dây chèn Chesterton Packing 1724, 10mmx2Lbs | Vật liệu: Chesterton Packing 1724; KT: 10mmx2Lbs |  | Hộp | 0
7506 | 4.86.45.173.USA.00.000 | Dây Tết chèn Chesterton 1724, Size 10mm 5LB | Vật liệu: Chesterton 1724; KT: 10mm 5LB |  | Hộp | 0
7507 | 4.86.45.174.USA.00.000 | Dây chèn chesterton Teflon (PTFE packing) 1724, KT: 12x12mm chiều dài L=7m | Vật liệu: chesterton Teflon (PTFE packing) 1724, KT: 12x12mm chiều dài L=7m |  | Cuộn | 0
7508 | 4.86.45.175.USA.00.000 | Bearing packing Chesterton 1724; 6.5mm x 5Lb / Đệm làm kín | Vật liệu: Chesterton 1724; KT: 6.5mm x 5Lb |  | Cuộn | 0
7509 | 4.86.45.176.USA.00.000 | Dây Tết chèn Chesterton 1724, Size 10mm 10LB | Vật liệu: Chesterton 1724; KT: 10mm x 10LB |  | Hộp | 0
7510 | 4.86.45.177.USA.00.000 | Tếch chèn PTFE AWC 1724 trắng 12.7x12.7mm, 5LB |  |  | Hộp | 0
7511 | 4.86.45.178.USA.00.000 | Tếch chèn PTFE AWC 1724 trắng 15.9x15.9mm, 5LB |  |  | Hộp | 1
7512 | 4.86.45.179.USA.00.000 | Dây chèn chesterton Teflon (PTFE packing) 1724, KT: 12x12mmx5LBS |  |  | Cuộn | 0
7513 | 4.86.45.180.USA.00.000 | Dây chèn chesterton Teflon (PTFE packing) 1724, KT: 14x14mm |  |  | Hộp | 0
7514 | 4.86.45.205.USA.00.000 | Chèn chesterton packing graphite type: 1600+5800, Size (44x63x9.5)/01 lớp, Số lớp: 6 lớp; Class: 2500# | Vật liệu: chesterton packing graphite type: 1600+5800; KT: (44x63x9.5)/01 lớp, Số lớp: 6 lớp; Class: 2500# |  | Bộ | 0
7515 | 4.86.45.206.USA.00.000 | Chèn chesterton packing graphite type: 1600+5800, Size (16x28x6)(1 bộ/ 6 lớp chèn); Class: 2500# | Vật liệu: chesterton packing graphite type: 1600+5800; KT: (16x28x6)(1 bộ/ 6 lớp chèn); Class: 2500# |  | Bộ | 2
7516 | 4.86.45.207.USA.00.000 | Chèn chesterton packing graphite type: 1600+5800, Size (36x55x9.5)/1lớp; Số lớp: 6 lớp; Class: 2500# | Vật liệu: chesterton packing graphite type: 1600+5800; KT: (36x55x9.5)/1lớp; Số lớp: 6 lớp; Class: 2500# |  | Hộp | 11
7517 | 4.86.45.208.USA.00.000 | Dây chèn - Packing AWC 1600 size: 10mm x 5Lbs | Vật liệu: Packing AWC 1600; KT: 10mm x 5Lbs |  | Hộp | 8.5
7518 | 4.86.45.208.VIE.00.000 | Dây chèn kín van - Chesterton 1600 Mã:5LB, 10mm | Vật liệu: Chesterton 1600; KT: 10mm x 5LB |  | Hộp | 0
7519 | 4.86.45.209.USA.00.000 | Chèn chesterton packing graphite type: 1600+5800, Size (38x57x9.5)/1lớp; Số lớp: 6 lớp; Class: 2500# | Vật liệu: chesterton packing graphite type: 1600+5800; KT: (38x57x9.5)/1lớp; Số lớp: 6 lớp; Class: 2500# |  | Bộ | 0
7520 | 4.86.45.210.USA.00.000 | Gasket Chesterton Seal Ring Type: #5900I, Size: 126.2 x 144 x 20 H |  |  | Cái | 1
7521 | 4.86.45.216.USA.00.000 | Packing graphite size Ø24 x Ø36 x 4mm (1 bộ/ 6 lớp chèn) | Vật liệu: graphite; KT: Ø24 x Ø36 x 4mm (1 bộ/ 6 lớp chèn) |  | Bộ | 0
7522 | 4.86.45.226.IND.00.000 | Braided PTFE packing NA 747/ Chèn, KT: 12x12mm |  |  | Hộp | 0
7523 | 4.86.45.227.IND.00.000 | Packing NA758CCC/ Tết chèn, size: 16x16mm |  |  | Hộp | 1.5
7524 | 4.86.45.228.IND.00.000 | Băng cuộn chèn Teflon, 1 hộp/1 cuộn/ 25ft, size: 3/8"x25ft/hộp |  |  | Hộp | 0
7525 | 4.86.45.229.IND.00.000 | Tết chèn làm kín (Packing NA758CCC), KT: 12.7mmx5lbs |  |  | Hộp | 0
7526 | 4.86.45.250.CHN.00.000 | Dây tết chèn - Gland packing PTFE 3,8" | Vật liệu: PTFE; KT: 3/8"; áp suất: 20bar; nhiệt độ: 250 độ C |  | Bộ | 0
7527 | 4.86.45.250.IND.00.000 | Dây tết chèn - Gland packing PTFE 3/8" (1set = 20m) | Vật liệu: PTFE; KT: 3/8" (1 set = 20m); áp suất: 20bar; nhiệt độ: 250 độ C |  | Set | 0
7528 | 4.86.45.251.CHN.00.000 | Tết chèn ổ trục - Bearing packing PTFE 1,4" | Vật liệu: PTFE; KT: 1/4"; áp suất: 20bar; nhiệt độ: 250 độ C |  | Bộ | 0
7529 | 4.86.45.251.IND.00.000 | Tết chèn ổ trục - Bearing packing PTFE 1/4" (1 set = 20m) | Vật liệu: PTFE; KT: 1/4" (1 set = 20m); áp suất: 20bar; nhiệt độ: 250 độ C |  | Set | 0
7530 | 4.86.45.275.USA.00.000 | Dây chèn - Packing AWC 1600 size: 12,7mm x 5Lbs | Vật liệu: AWC 1600; KT: 12,7mm x 5Lbs |  | Hộp | 0
7531 | 4.86.45.276.USA.00.000 | Packing AWC 1600, size: 12.7mmx10Lbs |  |  | Hộp | 0
7532 | 4.86.45.369.USA.00.000 | Gland packing 370 size 16mm (5/8") Chesterton |  |  | Cuộn | 3
7533 | 4.86.45.370.USA.00.000 | Packing Chesterton Syste 370; Size 16mm | Vật liệu: Chesterton Syste 370; KT: 16mm |  | Hộp | 0
7534 | 4.86.45.371.IND.00.000 | Tết chèn (Packing) vật liệu Amiang bản vuông 16x16mm |  |  | Mét | 0
7535 | 4.86.45.372.USA.00.000 | Packing AWC 370 size: 7.9mm x 5LBs |  |  | Hộp | 1
7536 | 4.86.45.373.USA.00.000 | Packing AWC 370 size: 10mm x 5LBs |  |  | Hộp | 0
7537 | 4.86.45.374.USA.00.000 | Packing AWC 370 size: 12.7mm x 10LBs |  |  | Hộp | 0
7538 | 4.86.45.375.USA.00.000 | Chèn Carbonized Fiber Packing , type 370, size :16mm x 5lbs |  |  | Hộp | 6
7539 | 4.86.45.472.USA.00.000 | Dây chèn - Packing AWC 1600 size: 4,7mm x 2Lbs | Vật liệu: AWC 1600; KT: 4,7mm x 2Lbs |  | Hộp | 0
7540 | 4.86.45.473.USA.00.000 | Packing AWC 1600 size: 14.3mm x 5Lbs |  |  | Hộp | 0
7541 | 4.86.45.474.USA.00.000 | Packing AWC 1600 size: 15.9mm x 5Lbs |  |  | Hộp | 1.5
7542 | 4.86.45.477.USA.00.000 | Tếch chèn manhole Chesterton 477-1 Size 20x20mm | Vật liệu: Chesterton 477-1; KT: 20x20mm |  | Cuộn | 0
7543 | 4.86.45.516.USA.00.000 | Dây chèn - Packing AWC 1830 size: 7,9mm x 5Lbs | Vật liệu: AWC 1830; KT: 7,9mm x 5Lbs |  | Hộp | 0
7544 | 4.86.45.517.USA.00.000 | Dây chèn - Packing AWC 1830 size: 8mm x 5Lbs |  |  | Hộp | 0
7545 | 4.86.45.594.USA.00.000 | Chèn trục Chesterton Graphite Tape Packing (GTP) Size: 25mmx0.4mmx12m | Vật liệu: Graphite; KT: 25mmx0.4mmx12m |  | Hộp | 0
7546 | 4.86.45.595.USA.00.000 | Chèn Packing Chesterton GTP size 25.4x12.5x0.4mm | Vật liệu: Chesterton GTP; KT: 25.4x12.5x0.4mm |  | Hộp | 0
7547 | 4.86.45.596.USA.00.000 | Chèn Packing 3PA4016A Chesterton Size: 36 x 55 x 9.5t | Vật liệu: Chesterton; KT: 36 x 55 x 9.5t |  | Cái | 0
7548 | 4.86.45.597.USA.00.000 | Graphite Vale Packing Chesterton 1600 Size 10mm | Vật liệu: Graphite, Chesterton 1600; KT: 10mm |  | Hộp | 0
7549 | 4.86.45.598.USA.00.000 | Chèn Chesterton Graphite Tape Packing (GTP), Size: 25mm x 0.4mm x 15.2m | Vật liệu: Graphite Tape Packing (GTP), Size: 25mm x 0.4mm x 15.2m |  | Hộp | 1
7550 | 4.86.45.599.USA.00.000 | Chèn Chesterton Graphite Tape Packing (GTP), Size: 25mm x 0.4mm x 12m | Vật liệu: Graphite; KT: 25mm x 0.4mm x 12m |  | Hộp | 0
7551 | 4.86.45.795.USA.00.000 | Dây chèn - Packing AWC 1600 size: 7,9mm x 5Lbs | Vật liệu: AWC 1600; KT: 7,9mm x 5Lbs |  | Hộp | 13
7552 | 4.86.45.860.CHN.00.000 | PACKING FOR FEED TUBE 60 MM. OD, SPLIT RING, Part number: 68080105002C, Sootblower type: IK545 | KT: 60 mm; Part number: 68080105002C, Sootblower type: IK545 |  | Cái | 32
7553 | 4.86.45.861.CHN.00.000 | FRONT BUSHING - 2.375 OD FT(60), Part number: 68080101004A, Sootblower type: IK545 | Part number: 68080101004A, Sootblower type: IK545 |  | Cái | 9
7554 | 4.86.45.862.GBR.00.000 | SOLID GRAPHITE FEETUBE PACKING, Part number: 394852-1129, Sootblower type: IR 2H | Vật liệu: GRAPHITE; Part number: 394852-1129, Sootblower type: IR 2H |  | Cái | 80
7555 | 4.86.55.209.VIE.00.000 | Dây chèn kín van - Stem packing graphite 32x22x10mm | Vật liệu: graphite; KT: 32x22x10mm |  | Cái | 0
7556 | 4.86.80.015.VIE.00.000 | Bạt chống cháy sợi Amiang 1mx5m |  |  | Tấm | 0
7557 | 4.86.80.016.CHN.00.000 | Bạt chống cháy khổ 1m, 25m/cuộn |  |  | Mét | 0
7558 | 4.86.80.100.CHN.00.000 | Bạc chống cháy amiang 1000mm x 15000mm x 3mm |  |  | Cuộn | 0
7559 | 4.86.80.132.USA.00.000 | Tếch chèn PTFE AWC 1724 trắng 10mmx10mm | Vật liệu: PTFE AWC 1724 trắng; KT: 10mmx10mm |  | Kg | 0
7560 | 4.86.80.347.AUT.00.000 | Gasket Part number: 22061990-2, Material: 347 + Graphite | Material: 347 + Graphite |  | Cái | 1
7561 | 4.86.80.348.AUT.00.000 | Gasket Part number: 22061990-1, Material: 347 + Graphite | Material: 347 + Graphite |  | Cái | 3
7562 | 4.86.80.349.AUT.00.000 | Spacer, Packing, Part number:96912132-17, Material: Carbon | Vật liệu: Carbon; Part number:96912132-17 |  | Cái | 1
7563 | 4.87.27.001.USA.00.000 | WOOL GLASS 1LB (bông thủy tinh) Leco 501-081 |  |  | Cái | 0
7564 | 4.87.87.001.GER.00.000 | Glass gauge; Size 320 mm; vật liệu Borosilicate |  |  | Cái | 0
7565 | 4.87.87.002.AUT.00.000 | Glass gauge; size 250 mm, vật liệu Borosilicate |  |  | Cái | 0
7566 | 4.87.87.003.CHN.00.000 | Sợi thủy tinh Mat 300 |  |  | Kg | 0
7567 | 4.87.87.009.VIE.00.000 | Sợi thủy tinh CSM 300 |  |  | Kg | 0
7568 | 4.87.87.010.CHN.00.000 | Bạt chống cháy sợi thủy tinh, KT: 4m x 10m x 1mm |  |  | Tấm | 0
7569 | 4.87.87.011.CHN.00.000 | Kính thăm có tay cầm, KT: d1:Ø42.5mm d2:Ø150mm, Bulông M10x6, Chất liệu: inox 316L - kính cường lực - gioăng silicon |  |  | Cái | 60
7570 | 4.87.87.012.CHN.00.000 | Kính thăm có tay cầm, KT: d1:Ø29.5mm d2:Ø126mm, Bulông M6x8, Chất liệu: inox 316L - kính cường lực - gioăng silicon |  |  | Cái | 30
7571 | 4.88.15.010.VIE.00.000 | Tấm cao su, kích thước (dày x rộng x dài): 10mm x 1m x 10m | Kích thước (dày x rộng x dài): 10mm x 1m x 10m |  | Mét | 0
7572 | 4.88.15.072.CHN.00.000 | Cao su tấm loại thường, dày 2mm, không bố-khổ 2mmx1mx6m | Loại thường, dày 2mm, không bố-khổ 2mmx1mx6m |  | Tấm | 0
7573 | 4.88.15.072.VIE.00.000 | Cao su tấm loại thường, dày 2mm, không bố-khổ 2mmx1mx6m | Loại thường, dày 2mm, không bố-khổ 2mmx1mx6m |  | Tấm | 0
7574 | 4.88.15.073.CHN.00.000 | Cao su tấm loại thường, dày 3.2mm, không bố-khổ 3mmx1mx4.5m | Loại thường, dày 3.2mm, không bố-khổ 3mmx1mx4.5m |  | Tấm | 0
7575 | 4.88.15.073.VIE.00.000 | Cao su tấm loại thường, dày 3.2mm, không bố-khổ 3mmx1mx4.5m | Loại thường, dày 3.2mm, không bố-khổ 3mmx1mx4.5m |  | Tấm | 0
7576 | 4.88.15.074.VIE.00.000 | Cao su tấm loại thường (không bố), KT: 3mmx1000mmx4500mm | Loại thường, KT: 3x1000x4500mm |  | Tấm | 0
7577 | 4.88.15.075.VIE.00.000 | Cao su tấm loại thường (không bố), KT: 10mmx2000mmx5000mm | KT: 10x2000x5000mm |  | Tấm | 0
7578 | 4.88.15.076.VIE.00.000 | Cao su tấm không bố, dày 4.8 khổ 36" x 6.4M |  |  | Cuộn | 4
7579 | 4.88.15.120.VIE.00.000 | Cao su chịu nước, Khổ rộng 1200mm, Dày 3mm |  |  | Mét | 0
7580 | 4.88.15.129.VIE.00.000 | Cao su tấm không lớp bố 1000x2000x10mm | KT: 1000x2000x10mm |  | Tấm | 0
7581 | 4.88.15.130.CHN.00.000 | Cao su tấm (loại thường đàn hồi tốt), khổ 2mx1mx5mm, không bố | Khổ 2mx1mx5mm, không bố |  | Cuộn | 0
7582 | 4.88.15.130.JPN.00.000 | Cao su không bố chịu nhiệt, chịu dầu tối đa 120oC, KT: 1000x2000x5mm | Chịu nhiệt, chịu dầu tối đa 120oC; KT: 1000x2000x5mm |  | Tấm | 0
7583 | 4.88.15.130.VIE.00.000 | Cao su tấm (loại thường đàn hồi tốt), khổ 2mx1mx5mm, không bố | Loại thường, đàn hồi tốt; KT 2mx1mx5mm, không bố |  | Tấm | 0
7584 | 4.88.15.131.JPN.00.000 | Cao su không bố chịu nhiệt, chịu dầu tối đa 120oC, KT: 1500x3000x3mm | Chịu nhiệt, chịu dầu tối đa 120oC; KT: 1500x3000x3mm |  | Tấm | 0
7585 | 4.88.30.001.VIE.00.000 | Cao su xốp dày 4cm, quy cách: 1mx2m | Dày 4cm, quy cách: 1mx2m |  | Tấm | 0
7586 | 4.88.30.002.CHN.00.000 | Cao su tấm 4 lớp bố khổ 1800 x 15mm | 4 lớp bố khổ 1800 x 15mm |  | Mét | 0
7587 | 4.88.30.003.CHN.00.000 | Cao su 3 lớp bố vải 1200 x 10mm | Cao su 3 lớp bố vải 1200 x 10mm |  | Mét | 0
7588 | 4.88.30.004.USA.00.000 | Cao su tấm loại không bố AWC 124, khổ 0.9m x 2m x 2.4mm | Loại không bố AWC 124, khổ 0.9m x 2m x 2.4mm |  | Tấm | 0
7589 | 4.88.30.005.USA.00.000 | Tấm cao su không bố Chesterton 124: 900 x 2000 x 5mm | Loại không bố Chesterton 124; KT: 900 x 2000 x 5mm |  | Tấm | 0
7590 | 4.88.30.006.USA.00.000 | Tấm cao su không bố chesterton 124, kt: 900 x 2000 x 3mm | Loại không bố Chesterton 124; KT: 1500 x 10000 x 5mm |  | Tấm | 0
7591 | 4.88.30.007.USA.00.000 | Cao su tấm Chesterton 124 dày 3.2mm, không bố - khổ 900x900" | Loại Chesterton 124; dày 3.2mm, không bố - khổ 900x900" |  | Tấm | 0
7592 | 4.88.30.008.IND.00.000 | Cao su tấm 1000x2000x3mm |  |  | Tấm | 0
7593 | 4.88.30.009.VIE.00.000 | Cao su non lưu hóa 1000x2000x1.5mm |  |  | Tấm | 0
7594 | 4.88.30.010.CHN.00.000 | Cao su non lưu hóa 500x2000x3mm |  |  | Cuộn | 0
7595 | 4.88.30.010.VIE.00.000 | Cao su non lưu hóa 500x2000x3mm |  |  | Tấm | 0
7596 | 4.88.30.011.VIE.00.000 | Cao su non lưu hóa 600x1900x3mm |  |  | Tấm | 0
7597 | 4.88.30.012.VIE.00.000 | Cao su non lưu hóa 600x1900x5mm |  |  | Tấm | 0
7598 | 4.88.30.013.VIE.00.000 | Cao su tấm không bố dày 5 ly, bề ngang 1m |  |  | M2 | 0
7599 | 4.88.30.014.VIE.00.000 | Cao su tấm không bố chịu dầu, chịu nhiệt 1000x5000x5mm |  |  | Tấm | 1
7600 | 4.88.30.015.VIE.00.000 | Cao su tấm không bố chịu nhiệt 1000x1000x5mm |  |  | Tấm | 1
7601 | 4.88.30.041.VIE.00.000 | Cao su tấm dày 1200x1200x5mm |  |  | Tấm | 1
7602 | 4.88.30.043.CHN.00.000 | Cao su xốp chèn khổ 50 x 1000 x 2000mm | Chèn khổ 50 x 1000 x 2000mm |  | Tấm | 0
7603 | 4.88.30.043.VIE.00.000 | Cao su xốp chèn 2000x1000x50mm | Chèn 2000x1000x50mm |  | Tấm | 14
7604 | 4.88.30.044.USA.00.000 | Cao su tấm chịu dầu, chịu nhiệt 124NN khổ 1500x1500x5mm |  |  | Tấm | 0
7605 | 4.88.30.044.VIE.00.000 | Cao su tấm chịu dầu, chịu nhiệt 124NN khổ 1500x1500x5mm |  |  | Tấm | 0
7606 | 4.88.30.044.VIE.99.000 | Cao su dạng tấm, loại không bố vải, KT: 1500x1500mmx5mm |  |  | Tấm | 0
7607 | 4.88.30.045.VIE.00.000 | Miếng đệm cao su đỏ 100 red size: Ø925x711mm x Ø863.6x28 lỗ-Ø35mm, dày 3.2mm |  |  | Cái | 0
7608 | 4.88.30.045.VIE.99.000 | Miếng đệm cao su đỏ 100 red size: Ø925x711mm x Ø863.6x28 lỗ-Ø35mm |  |  | Cái | 0
7609 | 4.88.30.046.VIE.00.000 | Cao su tấm 100 Red dày 4.8 mm, không bố - khổ 36" x 4M |  |  | Tấm | 0
7610 | 4.88.30.047.VIE.00.000 | Cao su tấm 100 Red dày 3.2 mm, không bố - khổ 36" x 4m |  |  | Tấm | 0
7611 | 4.88.30.048.VIE.00.000 | Tấm cao su 1 lớp bố dày: 5mm;chiều rộng : 300mm | Loại 1 lớp, bố dày; 5mm; chiều rộng: 300mm |  | Mét | 0
7612 | 4.88.30.049.VIE.00.000 | Tấm cao su 1 lớp bố, Khổ:350x20000mm, dày 5mm | Loại 1 lớp bố, chịu dầu, KT: 500x500mm, dày 3mm |  | Tấm | 0
7613 | 4.88.30.050.IND.00.000 | Cao su tấm không bố 1000x1000x5mm |  |  | Tấm | 0
7614 | 4.88.30.052.VIE.00.000 | Cao su tấm không bố 1000x5000x3mm |  |  | Cuộn | 0
7615 | 4.88.30.056.USA.00.000 | Cao su tấm Chesterton 122NN dầy 5mm (3/16"), có 2 lớp bố-khổ 1410mm (56") | Cao su tấm Chesterton 122NN dầy 5mm (3/16"), có 2 lớp bố-khổ 1410mm (56") |  | M2 | 0
7616 | 4.88.30.057.USA.99.000 | Cao su tấm chesterton 122NN dầy 3mm (1/8"), có 1 lớp bố - khổ 1410mm (56") | Cao su tấm chesterton 122NN dầy 3mm (1/8"), có 1 lớp bố - khổ 1410mm (56") |  | Mét | 0
7617 | 4.88.30.058.USA.00.000 | Cao su tấm chesterton 122NN dày 3.2mm, có 1 lớp bố - khổ 1410mm (56") |  |  | Cuộn | 0
7618 | 4.88.30.059.IND.99.000 | Cao su tấm chịu nhiệt dày 5mm, khô:̉ 1mx1m |  |  | Tấm | 0
7619 | 4.88.30.059.USA.00.000 | Cao su tấm chịu dầu, chịu nhiệt 124NN dày 5mm, khổ 1m x 1m |  |  | Tấm | 0
7620 | 4.88.30.060.VIE.00.000 | Cao su tấm chịu dầu, chịu nhiệt 124NN khổ 1000x1000mmx3.2mm |  |  | Tấm | 0
7621 | 4.88.30.090.USA.00.000 | Cao su tấm chesterton 124, chịu dầu chịu nhiệt (max 88 độ C), áp suất max 10 bar, dày 1.6mm, không bố-khổ 900x1500mm | Cao su tấm chesterton 124, chịu dầu chịu nhiệt (max 88 độ C), áp suất max 10 bar, dày 1.6mm, không bố-khổ 900x1500mm |  | Tấm | 0
7622 | 4.88.30.091.USA.00.000 | Cao su tấm chesterton 124, chịu dầu chịu nhiệt (max 88 độ C), áp suất max 10 bar, dày 1.6mm, không bố - khổ 36" |  |  | Cuộn | 0
7623 | 4.88.30.093.USA.00.000 | Cao su tấm chesterton 122NN dày 5mm (3/16"), có 1 lớp bố - khổ ngang 1410mm. | tấm chesterton 122NN dày 5mm (3/16"), có 1 lớp bố - khổ ngang 1410mm. |  | Mét | 0
7624 | 4.88.30.094.USA.00.000 | Cao su tấm chesterton 124 chịu dầu, chịu nhiệt, dày 5mm (3/16"), không bố - khổ 36" | tấm chesterton 124 chịu dầu, chịu nhiệt, dày 5mm (3/16"), không bố - khổ 36" |  | Tấm | 0
7625 | 4.88.30.097.USA.00.000 | Cao su tấm chesterton 124 chịu dầu, chịu nhiệt, dày 3.2mm, không bố - khổ 36" | Cao su tấm chesterton 124 chịu dầu, chịu nhiệt, dày 3.2mm, không bố - khổ 36" |  | Tấm | 0
7626 | 4.88.30.098.USA.00.000 | Cao su tấm chesterton 124, chịu dầu chịu nhiệt (max 88 độ C), áp suất max 10 bar, dày 3.2mm, không bố-khổ 900x1500mm | tấm chesterton 124, chịu dầu chịu nhiệt (max 88 độ C), áp suất max 10 bar, dày 3.2mm, không bố-khổ 900x1500mm |  | Tấm | 0
7627 | 4.88.30.099.USA.00.000 | Cao su tấm chesterton 122NN, chịu dầu chịu nhiệt, dày 1.6mm, có 1 lớp bố-khổ 1500x1500mm | tấm chesterton 122NN, chịu dầu chịu nhiệt, dày 1.6mm, có 1 lớp bố-khổ 1500x1500mm |  | Tấm | 0
7628 | 4.88.30.100.USA.00.000 | Cao su Chesterton 124, Size: 1/2"(12.7mm) x 36"(914mm) x 6Yard (5500mm) | Chesterton 124, Size: 1/2"(12.7mm) x 36"(914mm) x 6Yard (5500mm) |  | Cuộn | 7
7629 | 4.88.30.101.USA.00.000 | Cao su Chesterton 124, Size: 3/8"(9.5mm) x 36"(914mm) x 4 Yard (3650mm) | Cao su Chesterton 124, Size: 3/8"(9.5mm) x 36"(914mm) x 4 Yard (3650mm) |  | Cuộn | 0.7
7630 | 4.88.30.102.USA.00.000 | Cao su Chesterton 124, Size: 3/16"(4.7mm) x 36"(914mm) x 8Yard (7300mm) | Chesterton 124, Size: 3/16"(4.7mm) x 36"(914mm) x 8Yard (7300mm) |  | Cuộn | 12.5
7631 | 4.88.30.103.USA.00.000 | Cao su bố Chesterton 122NN, Size: 1/4"(6.4mm) x 56"(1422mm) x 15FT (4600mm) | Cao su bố Chesterton 122NN, Size: 1/4"(6.4mm) x 56"(1422mm) x 15FT (4600mm) |  | Cuộn | 4
7632 | 4.88.30.104.USA.00.000 | Cao su tấm Chesterton 122NN, Size: 3/16"(4.7mm) x 56"(1422mm) x 20FT (6100mm) | Cao su tấm Chesterton 122NN, Size: 3/16"(4.7mm) x 56"(1422mm) x 20FT (6100mm) |  | Cuộn | 0
7633 | 4.88.30.105.USA.00.000 | Cao su tấm chesterton 124, chịu dầu chịu nhiệt (max 88 độ C), áp suất max 10 bar, dày 6.4mm (1/4") không bố-khổ 36" |  |  | Cuộn | 0
7634 | 4.88.30.106.VIE.00.000 | Tấm đệm cao su đỏ 100 red, size: ID 2100xOD 2533.7mm x P.C.D Ø2425.7x64 lỗ-Ø54mm |  |  | Cái | 0
7635 | 4.88.30.107.VIE.00.000 | Tấm đệm cao su đỏ 100 red, size (Ø700xØ508)mm x (P.C.DØ635x20 lỗ -Ø32)mm, dày 3.2mm |  |  | Cái | 0
7636 | 4.88.30.150.CHN.00.000 | Cao su không bố 1500 x 10000 x 5mm | Cao su không bố 1500 x 10000 x 5mm |  | Tấm | 0
7637 | 4.88.30.150.IND.00.000 | Cao su không bố 1500 x 10000 x 5mm | Cao su không bố 1500 x 10000 x 5mm |  | Tấm | 0
7638 | 4.88.30.150.VIE.00.000 | Cao su không bố 1500 x 10000 x 5mm | Cao su không bố 1500 x 10000 x 5mm |  | Tấm | 0
7639 | 4.88.30.151.VIE.00.000 | Tấm cao su không bố 1500x1000x10mm |  |  | Tấm | 0
7640 | 4.88.30.154.IND.00.000 | Cao su 4 lớp bố, khổ 1500x1000x10mm | Cao su 4 lớp bố, khổ 1500x1000x10mm |  | Tấm | 0
7641 | 4.88.30.239.KOR.00.000 | Bố thắng loại tấm, OD=239,6mm, ID=159,4mm, Độ dày: 5mm |  |  | Cái | 0
7642 | 4.88.30.239.VIE.00.000 | Bố thắng loại tấm, OD=239,6mm, ID=159,4mm, Độ dày: 5mm |  |  | Tấm | 3
7643 | 4.88.30.304.VIE.00.000 | Cao su diềm chắn than, Rộng: 250mm, dày: 15mm |  |  | Mét | 250
7644 | 4.88.30.305.CHN.00.000 | Cao su diềm chắn than, Rộng: 300mm, dày: 20mm | Cao su diềm chắn than, Rộng: 300mm, dày: 20mm |  | Mét | 0
7645 | 4.88.30.306.VIE.00.000 | Tấm cao su chèn làm kín trục | Tấm cao su chèn làm kín trục KT : 1000x2000x3mm |  | Tấm | 0
7646 | 4.88.32.041.VIE.00.000 | Tấm cao su chịu nhiệt khổ 220x2500x2mm | Tấm cao su chịu nhiệt khổ 220x2500x2mm |  | Tấm | 0
7647 | 4.88.32.042.CHN.00.000 | Cao su chịu dầu, KT: 500x500mm, dày 3mm | Cao su chịu dầu, KT: 500x500mm, dày 3mm |  | Tấm | 0
7648 | 4.88.32.042.VIE.00.000 | Cao su EPDM, KT: 500x500mm, dày 3mm | Cao su EPDM, KT: 500x500mm, dày 3mm |  | Tấm | 0
7649 | 4.88.32.050.VIE.00.000 | Cao su tấm chịu dầu 5mm | Cao su tấm chịu dầu 5mm |  | M2 | 0
7650 | 4.88.32.052.VIE.00.000 | Cao su EPDM, Khổ: 2000x1000mm, dày 3mm |  |  | Tấm | 0
7651 | 4.88.32.142.VIE.00.000 | Cao su tấm chịu dầu 2mm | Cao su tấm chịu dầu 2mm |  | M2 | 0
7652 | 4.88.36.009.IND.00.000 | Cao su tấm Khổ 1000x5000x10mm | Cao su tấm Khổ 1000x5000x10mm |  | Tấm | 0
7653 | 4.88.36.010.CHN.00.000 | Cao su tấm chịu nhiệt khổ 2000 x 5000 x 10mm | Cao su tấm chịu nhiệt khổ 2000 x 5000 x 10mm |  | Cuộn | 0
7654 | 4.88.36.011.VIE.00.000 | Cao su tấm chịu nhiệt, KT: 2000x1000x10mm | Cao su tấm chịu nhiệt, KT: 2000x1000x10mm |  | Tấm | 10
7655 | 4.88.36.012.JPN.00.000 | Cao su tấm chịu nhiệt, KT: 1200 x 2000 x 5mm | Cao su tấm chịu nhiệt, KT: 1200 x 2000 x 5mm |  | Tấm | 0
7656 | 4.88.36.013.JPN.00.000 | Cao su tấm chịu nhiệt, dầu KT: 1000x1000x3mm | Cao su tấm chịu nhiệt, dầu KT: 1000x1000x3mm |  | Tấm | 0
7657 | 4.88.38.002.CHN.00.000 | Cao su mặt B500 x dày 2mm x 10kg | Cao su mặt B500 x dày 2mm x 10kg |  | Cuộn | 0
7658 | 4.88.38.003.CHN.00.000 | Cao su mặt B500 x dày 3mm x 10kg | Cao su mặt B500 x dày 3mm x 10kg |  | Cuộn | 0
7659 | 4.88.38.004.CHN.00.000 | Cao su lót, Kt: 1mm x 500 x 10kg | Cao su lót, Kt: 1mm x 500 x 10kg |  | Cuộn | 0
7660 | 4.88.40.016.MAS.00.000 | Ống cao su lưu hóa 16x19 |  |  | Sợi | 0
7661 | 4.88.40.017.MAS.00.000 | Ống cao su lưu hóa 35x19 |  |  | Sợi | 0
7662 | 4.88.40.090.VIE.00.000 | Ống kết nối PVC DN50 1,4mm, cuộn 50m | vật liệu : PVC KT :DN50 1,4mm, cuộn 50m |  | Cuộn | 0
7663 | 4.88.40.469.KOR.00.000 | Ống dây khí nén quy cách 8mm, ký hiệu U0855BU | KT :8mm ký hiệu U0855BU |  | Mét | 0
7664 | 4.88.40.470.CZE.00.000 | Ống dẫn khí nén, Mã: PUN-H-10X1,5-BL OD: 10mm, ID: 8mm | Mã: PUN-H-10X1,5-BL KT :OD: 10mm, ID: 8mm |  | Mét | 0
7665 | 4.88.40.471.CHN.00.000 | Ống khí tubing Festo, Mã: PUN-H6X1-NT; KT: Ø6, dày 1mm, màu trong suốt, 50m/cuộn |  |  | Cuộn | 0
7666 | 4.88.40.472.KOR.00.000 | Ống dẫn khí nén PU, ID 4mm-OD 6mm, Chất liệu: PolyUrathane |  |  | Mét | 0
7667 | 4.88.42.001.CHN.00.000 | Ống cao su bố vải (phi 27, áp lực 10 bar) | vât liệu : cao su bố vải KT: phi 27, áp lực 10 bar |  | Mét | 0
7668 | 4.88.42.002.KOR.00.000 | Ống khí nén cao su bố vải, ĐK 8x18mm, áp suất làm việc 8-10 bar ( cuộn 100m) | vât liệu : cao su bố vải KT: ĐK 8x18mm áp lực 8-10 bar cuộn 100m |  | Cuộn | 0
7669 | 4.88.42.013.JPN.00.000 | Ống cao su 1 lớp vải bố, ĐK: OD: 13.5 x ID: 6.3 | KT : OD: 13.5 x ID: 6.3 vật liệu : cao su 1 lớp vải bố |  | Mét | 0
7670 | 4.88.42.500.USA.00.000 | Ống cao su Gasket 500PSI 1-1/2" (38mm), đầu kết nối ren trong | Loai: đầu kết nối ren trong KT :1-1/2" (38mm) áp lực 500PSI |  | Mét | 0
7671 | 4.88.42.501.USA.00.000 | Ống cao su Gaster 24AGR2, 1300PSI, 1-1/ 2" (38mm), 2 đầu kết ren trong JIC37 độ Flare (female thread ID 1-51/ 64", pitch 12 TPI, 2 khoá) 40 mét/cuộn | Loai: đầu kết nối ren trong KT :1-1/2" (38mm) áp lực 1300PSI 2 đầu kết ren trong JIC37 độ Flare (female thread ID 1-51/ 64", pitch 12 TPI, 2 khoá) 40 mét/cuộn |  | Cuộn | 0
7672 | 4.88.42.502.IND.00.000 | Ống cao su Gasket 500PSI 2" (51mm), 2 đầu kết nối ren trong JIC: Đầu ren cái JIC 37 flare Female 2 inch, 2 khóa | KT: 2" (51mm) áp lực 500PSI 2 đầu kết nối ren trong JIC: Đầu ren cái JIC 37 flare Female 2 inch, 2 khóa |  | Mét | 0
7673 | 4.88.42.503.IND.00.000 | Ống cao su Gaster 24G1H, 725pis, 1-1/ 2" (38mm), 2 đầu kết nối ren trong JIC37 Flare (Female thread ID 1-54/64", pitch 12 TPI) Chiều dài 900mm |  |  | Ống | 0
7674 | 4.88.42.504.IND.00.000 | Ống cao su bơm mỡ model BOD54-1, dài 30cm, ốc ren 2 đầu: 10mm |  |  | Cái | 10
7675 | 4.88.46.001.CHN.00.000 | Ống dẫn thủy lực chịu áp 20 bar, đường kính trong 68mm | KT : đường kính trong 68mm áp lực: 20 bar |  | Mét | 0
7676 | 4.88.46.002.CHN.00.000 | Dây hơi tự rút vỏ sắt HR-708C, dài 15m | Dây hơi tự rút vỏ sắt HR-708C, dài 15m |  | Cuộn | 0
7677 | 4.88.46.003.IND.00.000 | Ống cao su thủy lực ID: ½ inch, bấm sẵn 2 đầu nối ren trong côn lồi M22x1.5 có oring (1 đầu nối thắng, 1 đầu nối 90o), dài 500mm |  |  | Ống | 2
7678 | 4.88.46.003.ITA.00.000 | Ống cao su thủy lực ID: ½ inch, bấm sẵn 2 đầu nối ren trong côn lồi M22x1.5 có oring (1 đầu nối thắng, 1 đầu nối 90o), dài 500mm | KT: ID: ½ inch bấm sẵn 2 đầu nối ren trong côn lồi M22x1.5 có oring (1 đầu nối thắng, 1 đầu nối 90o), dài 500mm |  | Ống | 1
7679 | 4.88.46.003.USA.00.000 | Ống cao su thủy lực ID ½ inch, bấm sẵn 2 đầu nối ren trong côn lồi M22x1.5 có oring, dài 500mm | KT: ID: ½ inch bấm sẵn 2 đầu nối ren trong côn lồi M22x1.5 có oring (1 đầu nối thắng, 1 đầu nối 90o), dài 500mm |  | Ống | 0
7680 | 4.88.46.006.IND.00.000 | Ống cao su thủy lực ID: ½ inch, bấm sẵn 2 đầu nối ren trong côn lồi M22x1.5 có oring (1 đầu nối thắng, 1 đầu nối 90o), dài 700mm |  |  | Ống | 2
7681 | 4.88.46.006.ITA.00.000 | Ống cao su thủy lực ID: ½ inch, bấm sẵn 2 đầu nối ren trong côn lồi M22x1.5 có oring (1 đầu nối thắng, 1 đầu nối 90o), dài 700mm | KT : ID: ½ inch bấm sẵn 2 đầu nối ren trong côn lồi M22x1.5 có oring (1 đầu nối thắng, 1 đầu nối 90o), dài 500mm |  | Ống | 8
7682 | 4.88.46.006.USA.00.000 | Ống cao su thủy lực ID ½ inch, bấm sẵn 2 đầu nối ren trong côn lồi M22x1.5 có oring, dài 700mm | KT: ID ½ inch bấm sẵn 2 đầu nối ren trong côn lồi M22x1.5 có oring, dài 700mm |  | Ống | 0
7683 | 4.88.46.007.USA.00.000 | Ống cao su thủy lực ID: 1/2 inch, bấm sẵn 2 đầu nối ren M22x1.5, dài 700mm | KT: ID ½ inch bấm sẵn 2 đầu nối ren trong côn lồi M22x1.5 có oring, dài 700mm |  | Cái | 0
7684 | 4.88.46.009.IND.00.000 | Ống cao su thủy lực ID: ½ inch, bấm sẵn 2 đầu nối ren trong côn lồi M22x1.5 có oring (1 đầu nối thắng, 1 đầu nối 90o), dài 1000mm |  |  | Ống | 2
7685 | 4.88.46.009.ITA.00.000 | Ống cao su thủy lực ID: ½ inch, bấm sẵn 2 đầu nối ren trong côn lồi M22x1.5 có oring (1 đầu nối thắng, 1 đầu nối 90o), dài 1000mm | KT: ID ½ inch bấm sẵn 2 đầu nối ren trong côn lồi M22x1.5 có oring (1 đầu nối thắng, 1 đầu nối 90o), dài 700mm |  | Ống | 10
7686 | 4.88.46.009.USA.00.000 | Ống cao su thủy lực ID: ½ inch, bấm sẵn 2 đầu nối ren trong côn lồi M22x1.5, dài 1000mm | KT :ID ½ inch bấm sẵn 2 đầu nối ren trong côn lồi M22x1.5 , dài 1000mm |  | Ống | 0
7687 | 4.88.46.010.USA.00.000 | Ống cao su thủy lực ID: ½ inch, bấm sẵn 2 đầu nối ren, dài 1000mm | KT :ID ½ inch bấm sẵn 2 đầu nối ren , dài 1000mm |  | Cái | 0
7688 | 4.88.46.011.IND.00.000 | Ống cao su thủy lực ID: ½ inch, bấm sẵn 2 đầu nối ren trong côn lồi M22x1.5 có oring (1 đầu nối thắng, 1 đầu nối 45o), dài 1000mm |  |  | Ống | 2
7689 | 4.88.46.011.ITA.00.000 | Ống cao su thủy lực ID: ½ inch, bấm sẵn 2 đầu nối ren trong côn lồi M22x1.5 có oring (1 đầu nối thắng, 1 đầu nối 45o), dài 1000mm | KT :ID ½ inch bấm sẵn 2 đầu nối ren trong côn lồi M22x1.5 có oring (1 đầu nối thắng, 1 đầu nối 45o), dài 1000mm |  | Ống | 10
7690 | 4.88.46.011.USA.00.000 | Ống cao su thủy lực ID: ½ inch, bấm sẵn 2 đầu nối ren trong côn lồi M22x1.5 có oring, dài 1000mm | KT :ID ½ inch bấm sẵn 2 đầu nối ren trong côn lồi M22x1.5 có oring, dài 1000mm |  | Ống | 0
7691 | 4.88.46.012.ITA.00.000 | Ống cao su thủy lực ID: ½ inch, bấm sẵn 2 đầu nối ren trong côn lồi M22x1.5 có oring (1 đầu nối thắng, 1 đầu nối 90o), dài 1100mm | KT :ID ½ inch bấm sẵn 2 đầu nối ren trong côn lồi M22x1.5 có oring (1 đầu nối thắng, 1 đầu nối 90o), dài 1100mm |  | Ống | 12
7692 | 4.88.46.012.USA.00.000 | Ống cao su thủy lực ID ½ inch, bấm sẵn 2 đầu nối ren trong côn lồi M22x1.5, dài 1.100mm | KT :ID ½ inch bấm sẵn 2 đầu nối ren trong côn lồi M22x1.5 , dài 1100mm |  | Ống | 0
7693 | 4.88.46.013.IND.00.000 | Ống cao su thủy lực ID: ½ inch, bấm sẵn 2 đầu nối ren trong côn lồi M22x1.5 có oring (1 đầu nối thắng, 1 đầu nối 90o), dài 1300mm |  |  | Ống | 2
7694 | 4.88.46.013.ITA.00.000 | Ống cao su thủy lực ID: ½ inch, bấm sẵn 2 đầu nối ren trong côn lồi M22x1.5 có oring (1 đầu nối thắng, 1 đầu nối 90o), dài 1300mm | KT :ID ½ inch bấm sẵn 2 đầu nối ren trong côn lồi M22x1.5 có oring (1 đầu nối thắng, 1 đầu nối 90o), dài 1300mm |  | Ống | 8
7695 | 4.88.46.013.USA.00.000 | Ống cao su thủy lực ID: ½ inch, bấm sẵn 2 đầu nối ren trong côn lồi M22x1.5 có oring, dài 1.300mm | KT :ID ½ inch bấm sẵn 2 đầu nối ren trong côn lồi M22x1.5 có oring, dài 1300mm |  | Ống | 0
7696 | 4.88.46.014.USA.00.000 | Ống cao su thủy lực ID: 1/2 inch, bấm sẵn 2 đầu nối ren: M22x1.5, chiều dài 1.400mm | KT :ID ½ inch bấm sẵn 2 đầu nối ren trong côn lồi M22x1.5 dài 1400mm |  | Cái | 0
7697 | 4.88.46.015.USA.00.000 | Ống cao su thủy lực ID: ½ inch, bấm sẵn 2 đầu nối ren, dài 500mm | KT :ID ½ inch bấm sẵn 2 đầu nối ren , dài 500mm |  | Cái | 0
7698 | 4.88.46.016.IND.00.000 | Ống cao su thủy lực đk ½ inch, bấm sẵn 2 đầu nối ren trong côn lồi M22x1.5 có oring (1 đầu nối thắng, 1 đầu nối 90o), dài 800mm |  |  | Ống | 1
7699 | 4.88.46.016.USA.00.000 | Ống cao su thủy lực đk ½ inch, bấm sẵn 2 đầu nối ren trong côn lồi M22x1.5 có oring, dài 800mm | KT đk ½ inch bấm sẵn 2 đầu nối ren trong côn lồi M22x1.5 có oring, dài 800mm |  | Ống | 0
7700 | 4.88.46.017.IND.00.000 | Ống cao su thủy lực ID: ½ inch, bấm sẵn 2 đầu nối ren trong côn lồi M22x1.5 có oring (2 đầu nối thắng), dài 700mm |  |  | Ống | 2
7701 | 4.88.46.017.ITA.00.000 | Ống cao su thủy lực ID: ½ inch, bấm sẵn 2 đầu nối ren trong côn lồi M22x1.5 có oring (2 đầu nối thắng), dài 700mm | KT: ID: ½ inch bấm sẵn 2 đầu nối ren trong côn lồi M22x1.5 có oring (2 đầu nối thắng), dài 700mm |  | Ống | 11
7702 | 4.88.46.017.USA.00.000 | Ống cao su thủy lực đk ½ inch, bấm sẵn 2 đầu nối ren trong côn lồi M22x1.5 có oring, dài 700mm (2 đầu nối thẳng) | KT đk ½ inch bấm sẵn 2 đầu nối ren trong côn lồi M22x1.5 có oring, dài 700mm (2 đầu nối thẳng) |  | Ống | 0
7703 | 4.88.46.018.ITA.00.000 | Ống cao su thủy lực ID: ½ inch, bấm sẵn 2 đầu nối ren trong côn lồi M22x1.5 có oring (1 đầu nối thắng, 1 đầu nối 90o), dài 10.8 mét | KT: ID: ½ inch bấm sẵn 2 đầu nối ren trong côn lồi M22x1.5 có oring (1 đầu nối thắng, 1 đầu nối 90o), dài 10.8 mét |  | Ống | 12
7704 | 4.88.46.019.IND.00.000 | Ống cao su thủy lực ID: ½ inch, bấm sẵn 2 đầu nối ren trong côn lồi M22x1.5 có oring (2 đầu nối thẳng) Chiều dài ống: L = 1100 mm |  |  | Ống | 0
7705 | 4.88.46.020.IND.00.000 | Ống cao su thủy lực ID: ½ inch, bấm sẵn 2 đầu nối ren trong côn lồi M22x1.5 có oring (1 đầu nối thắng, 1 đầu nối 90o), dài 2000mm |  |  | Ống | 2
7706 | 4.88.46.020.ITA.00.000 | Ống cao su thủy lực ID: ½ inch, bấm sẵn 2 đầu nối ren trong côn lồi M22x1.5 có oring (1 đầu nối thắng, 1 đầu nối 90o), dài 2000mm | KT: ID: ½ inch bấm sẵn 2 đầu nối ren trong côn lồi M22x1.5 có oring (1 đầu nối thắng, 1 đầu nối 90o), dài 2000mm |  | Ống | 10
7707 | 4.88.46.020.USA.00.000 | Ống cao su thủy lực ID ½ inch, bấm sẵn 2 đầu nối ren trong côn lồi M22x1.5 có oring, dài 2000mm | KT: ID ½ inch bấm sẵn 2 đầu nối ren trong côn lồi M22x1.5 có oring, dài 2.000mm |  | Ống | 0
7708 | 4.88.46.021.IND.00.000 | Ống cao su thủy lực đk 3/8 inch, bấm sẵn 2 đầu nối ren trong côn lồi M16x1.5 có oring (2 đầu nối thẳng), dài 700mm |  |  | Ống | 0
7709 | 4.88.46.021.ITA.00.000 | hủy |  |  | Ống | 0
7710 | 4.88.46.021.USA.00.000 | Ống cao su thủy lực đk 3/8 inch, bấm sẵn 2 đầu nối ren trong côn lồi M16x1.5 có oring, dài 700mm | KT: đk 3/8 inch bấm sẵn 2 đầu nối ren trong côn lồi M16x1.5 có oring, dài 700mm |  | Ống | 0
7711 | 4.88.46.022.IND.00.000 | Ống cao su thủy lực ID: 3/8 inch, bấm sẵn 2 đầu nối ren trong côn lồi M16x1.5 có oring (2 đầu nối thắng), dài 800mm |  |  | Ống | 2
7712 | 4.88.46.022.ITA.00.000 | Ống cao su thủy lực ID: 3/8 inch, bấm sẵn 2 đầu nối ren trong côn lồi M16x1.5 có oring (2 đầu nối thắng), dài 800mm | KT: ID: 3/8 inch bấm sẵn 2 đầu nối ren trong côn lồi M16x1.5 có oring (2 đầu nối thắng), dài 800mm |  | Ống | 10
7713 | 4.88.46.022.USA.00.000 | Ống cao su thủy lực đk 3/8 inch, bấm sẵn 2 đầu nối ren trong côn lồi M16x1.5 có oring, dài 800mm | KT: đk 3/8 inch bấm sẵn 2 đầu nối ren trong côn lồi M16x1.5 có oring, dài 800mm |  | Ống | 0
7714 | 4.88.46.023.IND.00.000 | Ống cao su thủy lực ID: 3/8 inch, bấm sẵn 2 đầu nối ren trong côn lồi M16x1.5 có oring (1 đầu nối thắng, 1 đầu nối 90o), dài 700mm |  |  | Ống | 2
7715 | 4.88.46.023.ITA.00.000 | Ống cao su thủy lực ID: 3/8 inch, bấm sẵn 2 đầu nối ren trong côn lồi M16x1.5 có oring (1 đầu nối thắng, 1 đầu nối 90o), dài 700mm | KT: ID: 3/8 inch bấm sẵn 2 đầu nối ren trong côn lồi M16x1.5 có oring (1 đầu nối thắng, 1 đầu nối 90o), dài 700mm |  | Ống | 8
7716 | 4.88.46.023.USA.00.000 | Ống cao su thủy lực đk 3/8 inch, bấm sẵn 2 đầu nối ren trong côn lồi M16x1.5 có oring, dài 700mm (1 đầu nối 90˚, một đầu nối thẳng) | KT 3/8 inch bấm sẵn 2 đầu nối ren trong côn lồi M16x1.5 có oring, dài 700mm (1 đầu nối 90˚, một đầu nối thẳng) |  | Ống | 0
7717 | 4.88.46.024.IND.00.000 | Ống cao su thủy lực ID: 3/8 inch, bấm sẵn 2 đầu nối ren trong côn lồi M16x1.5 có oring (1 đầu nối thắng, 1 đầu nối 90o), dài 800mm |  |  | Ống | 2
7718 | 4.88.46.024.ITA.00.000 | Ống cao su thủy lực ID: 3/8 inch, bấm sẵn 2 đầu nối ren trong côn lồi M16x1.5 có oring (1 đầu nối thắng, 1 đầu nối 90o), dài 800mm | KT ID: 3/8 inch bấm sẵn 2 đầu nối ren trong côn lồi M16x1.5 có oring (1 đầu nối thắng, 1 đầu nối 90o), dài 800mm |  | Ống | 3
7719 | 4.88.46.024.USA.00.000 | Ống cao su thủy lực đk 3/8 inch, bấm sẵn 2 đầu nối ren trong côn lồi M16x1.5 có oring, dài 800mm (1 đầu nối 90˚, một đầu nối thẳng) | KT: đk 3/8 inch bấm sẵn 2 đầu nối ren trong côn lồi M16x1.5 có oring, dài 800mm (1 đầu nối 90˚, một đầu nối thẳng) |  | Ống | 0
7720 | 4.88.46.025.ITA.00.000 | Ống cao su thủy lực ID: 3/8 inch, bấm sẵn 2 đầu nối ren trong côn lồi M16x1.5 có oring (2 đầu nối thắng), dài 900mm | KT: ID: 3/8 inch bấm sẵn 2 đầu nối ren trong côn lồi M16x1.5 có oring (2 đầu nối thắng), dài 900mm |  | Ống | 10
7721 | 4.88.46.025.USA.00.000 | Ống cao su thủy lực đk 3/8 inch, bấm sẵn 2 đầu nối ren trong côn lồi M16x1.5 có oring, dài 900mm | Ống cao su thủy lực đk 3/8 inch, bấm sẵn 2 đầu nối ren trong côn lồi M16x1.5 có oring, dài 900mm |  | Ống | 0
7722 | 4.88.46.026.IND.00.000 | Ống cao su thủy lực ID: 3/8 inch, bấm sẵn 2 đầu nối ren trong côn lồi M16x1.5 có oring (2 đầu nối thắng), dài 1300mm |  |  | Ống | 2
7723 | 4.88.46.026.ITA.00.000 | Ống cao su thủy lực ID: 3/8 inch, bấm sẵn 2 đầu nối ren trong côn lồi M16x1.5 có oring (2 đầu nối thắng), dài 1300mm | KT: ID: 3/8 inch bấm sẵn 2 đầu nối ren trong côn lồi M16x1.5 có oring (2 đầu nối thắng), dài 1300mm |  | Ống | 10
7724 | 4.88.46.026.USA.00.000 | Ống cao su thủy lực đk 3/8 inch, bấm sẵn 2 đầu nối ren trong côn lồi M16x1.5 có oring, dài 1.300mm (2 đầu nối thẳng) | KT: đk 3/8 inch bấm sẵn 2 đầu nối ren trong côn lồi M16x1.5 có oring, dài 1.300mm (2 đầu nối thẳng) |  | Ống | 0
7725 | 4.88.46.027.IND.00.000 | Ống cao su thủy lực ID: 3/8 inch, bấm sẵn 2 đầu nối ren trong côn lồi M16x1.5 có oring (2 đầu nối thắng), dài 1000mm |  |  | Ống | 2
7726 | 4.88.46.027.ITA.00.000 | Ống cao su thủy lực ID: 3/8 inch, bấm sẵn 2 đầu nối ren trong côn lồi M16x1.5 có oring (2 đầu nối thắng), dài 1000mm | KT: ID: 3/8 inch bấm sẵn 2 đầu nối ren trong côn lồi M16x1.5 có oring (2 đầu nối thắng), dài 1000mm |  | Ống | 9
7727 | 4.88.46.027.USA.00.000 | Ống cao su thủy lực đk 3/8 inch, bấm sẵn 2 đầu nối ren trong côn lồi M16x1.5 có oring, dài 1000mm (2 đầu nối thẳng) | KT : 3/8inch bấm sẵn 2 đầu nối ren trong côn lồi M16x1.5 có oring, dài 1000mm (2 đầu nối thẳng) |  | Ống | 0
7728 | 4.88.46.028.IND.00.000 | Ống cao su thủy lực ID: 3/8 inch, bấm sẵn 2 đầu nối ren trong côn lồi M16x1.5 có oring (1 đầu nối thắng, 1 đầu nối 90o), dài 1300mm |  |  | Ống | 2
7729 | 4.88.46.028.ITA.00.000 | Ống cao su thủy lực ID: 3/8 inch, bấm sẵn 2 đầu nối ren trong côn lồi M16x1.5 có oring (1 đầu nối thắng, 1 đầu nối 90o), dài 1300mm | KT: ID: 3/8 inch bấm sẵn 2 đầu nối ren trong côn lồi M16x1.5 có oring (1 đầu nối thắng, 1 đầu nối 90o), dài 1300mm |  | Ống | 10
7730 | 4.88.46.028.USA.00.000 | Ống cao su thủy lực đk 3/8 inch, bấm sẵn 2 đầu nối ren trong côn lồi M16x1.5 có oring, dài 1.300mm | KT :đk 3/8 inch bấm sẵn 2 đầu nối ren trong côn lồi M16x1.5 có oring, dài 1.300mm |  | Ống | 0
7731 | 4.88.46.029.IND.00.000 | Ống cao su thủy lực ID: 3/8 inch, bấm sẵn 2 đầu nối ren trong côn lồi M16x1.5 có oring (1 đầu nối thắng, 1 đầu nối 90o), dài 1000mm |  |  | Ống | 2
7732 | 4.88.46.029.ITA.00.000 | Ống cao su thủy lực ID: 3/8 inch, bấm sẵn 2 đầu nối ren trong côn lồi M16x1.5 có oring (1 đầu nối thắng, 1 đầu nối 90o), dài 1000mm | KT: ID: 3/8 inch bấm sẵn 2 đầu nối ren trong côn lồi M16x1.5 có oring (1 đầu nối thắng, 1 đầu nối 90o), dài 1000mm |  | Ống | 11
7733 | 4.88.46.029.USA.00.000 | Ống cao su thủy lực ID 3/8 inch, bấm sẵn 2 đầu nối ren trong côn lồi M16x1.5 có oring, dài 1.000mm. | KT: ID 3/8 inch bấm sẵn 2 đầu nối ren trong côn lồi M16x1.5 có oring, dài 1.000mm. |  | Ống | 0
7734 | 4.88.46.030.IND.00.000 | Ống thủy lực 1/2" hai đầu nối mặt bích Ø30.2x6.7mm(1 đầu thẳng, 1 đầu cong 90), dài 4300mm |  |  | Ống | 6
7735 | 4.88.46.030.USA.00.000 | Ống thủy lực 1/2" hai đầu nối mặt bích Ø30.2x6.7mm(1 đầu thẳng, 1 đầu cong 90) | kT: 1/2" hai đầu nối mặt bích Ø30.2x6.7mm(1 đầu thẳng, 1 đầu cong 90) |  | Ống | 0
7736 | 4.88.46.031.USA.00.000 | Ống thủy lực 1/2" hai đầu nối mặt bích Ø30.2x6.8mm(1 đầu thẳng, 1 đầu cong 90) | kT: 1/2" hai đầu nối mặt bích Ø30.2x6.8mm(1 đầu thẳng, 1 đầu cong 90) |  | Ống | 0
7737 | 4.88.46.032.USA.00.000 | Ống cao su thủy lực 1.1/4'', 4 lớp bố thép, ID: 32mm | KT: 1.1/4'', 4 lớp bố thép, ID: 32mm |  | Mét | 0
7738 | 4.88.46.033.ITA.00.000 | Ống cao su thủy lực ID: 1/2", 4SP áp suất 425 Bar (42.5 Mpa), Chiều dài: 500mm; bóp sẵn 2 đầu thẳng ren trong M22x1.5 | kT: ID: 1/2" vật liệu: 4SP áp suất 425 Bar (42.5 Mpa), Chiều dài: 500mm; bóp sẵn 2 đầu thẳng ren trong M22x1.5 |  | Ống | 12
7739 | 4.88.46.034.ITA.00.000 | Ống cao su thủy lực ID: 1/2", 4SP áp suất 425 Bar (42.5 Mpa), Chiều dài: 1000mm; bóp sẵn 2 đầu thẳng ren trong M22x1.5 | KT: ID: 1/2" loại :4SP áp suất 425 Bar (42.5 Mpa), Chiều dài: 1000mm; bóp sẵn 2 đầu thẳng ren trong M22x1.5 |  | Ống | 12
7740 | 4.88.46.035.ITA.00.000 | Ống thủy lực 2SN 1/2 inch (Áp suất làm việc: 275bar, áp suất nổ tối thiểu: 1100 bar), bấm sẵn hai đầu nối mặt bích Φ32x7.7 (1 đầu thẳng. 1 đầu cong 90 độ) | loại: 2SN KT:1/2 inch (Áp suất làm việc: 275bar, áp suất nổ tối thiểu: 1100 bar), bấm sẵn hai đầu nối mặt bích Φ32x7.7 (1 đầu thẳng. 1 đầu cong 90 độ) |  | Ống | 12
7741 | 4.88.46.035.ITA.99.000 | Ống mềm thủy lực 2 lớp thép 2SN 1/2 inch, áp suất 275 bar, áp suất nổ tối thiểu 1100 bar, dài 1.5 mét |  |  | Ống | 8
7742 | 4.88.46.036.ITA.00.000 | Ống cao su thủy lực mành thép SEA100R2AT-8; ID: 1/2"; Bấm sẵn 2 đầu nối xoay, ren trong M22x1.5 (một đầu thẳng, một đầu 90o); Dài: 700mm; Chịu áp 6150 psi (425 bar) | loại: SEA100R2AT-8 KT: ID: 1/2"; Bấm sẵn 2 đầu nối xoay, ren trong M22x1.5 (một đầu thẳng, một đầu 90o); Dài: 700mm; Chịu áp 6150 psi (425 bar) |  | Cái | 4
7743 | 4.88.46.037.ITA.00.000 | Ống cao su thủy lực mành thép SEA100R2AT-8; ID: 1/2"; Bấm sẵn 2 đầu nối xoay, ren trong M22x1.5 (một đầu thẳng, một đầu 90o); Dài: 1400mm; Chịu áp 6150 psi (425 bar) | Loại: SEA100R2AT-8; KT: ID: 1/2" Bấm sẵn 2 đầu nối xoay, ren trong M22x1.5 (một đầu thẳng, một đầu 90o); Dài: 1400mm; Chịu áp 6150 psi (425 bar) |  | Cái | 4
7744 | 4.88.46.038.ITA.00.000 | Ống cao su thủy lực mành thép; ID: 1/2"; Bấm sẵn 2 đầu nối xoay, ren trong M22x1.5 (2 đầu thẳng); Dài: 500mm; Chịu áp 6150 psi (425 bar) | KT : ID: 1/2" Bấm sẵn 2 đầu nối xoay, ren trong M22x1.5 (2 đầu thẳng); Dài: 500mm; Chịu áp 6150 psi (425 bar) |  | Cái | 10
7745 | 4.88.46.039.MAS.00.000 | Ống thủy lực 2", bấm sẵn 2 đầu nối thẳng: Female BSP Parallel Pipe Swivel – Straight 60° Cone, L = 188 mét |  |  | Cái | 1
7746 | 4.88.46.040.USA.00.000 | Ống cao su có lớp bố thép chịu mài mòn 1-1/2" | Ống cao su có lớp bố thép chịu mài mòn 1-1/2" |  | Mét | 0
7747 | 4.88.46.041.IND.00.000 | Ống thủy lực 3/4" hai đầu nối mặt bích Ø41x9mm (1 đầu thẳng, 1 đầu cong 90), dài 4300mm |  |  | Ống | 6
7748 | 4.88.46.041.USA.00.000 | Ống thủy lực 3/4" hai đầu nối mặt bích Ø41x9mm (1 đầu thẳng, 1 đầu cong 90) | KT: 3/4" hai đầu nối mặt bích Ø41x9mm (1 đầu thẳng, 1 đầu cong 90) |  | Ống | 0
7749 | 4.88.46.042.USA.00.000 | Ống thủy lực 3/4" hai đầu nối mặt bích Ø41.3x8.8mm(1 đầu thẳng, 1 đầu cong 90) | KT: 3/4" hai đầu nối mặt bích Ø41.3x8.8mm(1 đầu thẳng, 1 đầu cong 90) |  | Ống | 0
7750 | 4.88.46.043.USA.00.000 | Ống thủy lực ID: ½ inch hai đầu nối mặt bích, dài 4.300mm | KT: ID: ½ inch hai đầu nối mặt bích, dài 4.300mm |  | Ống | 0
7751 | 4.88.46.044.IND.00.000 | Ống thủy lực 1/2", bấm sẵn 2 đầu nối thẳng: Female BSP Parallel Pipe Swivel – Straight 60° Cone, L = 1400 mét |  |  | Cái | 8
7752 | 4.88.46.045.VIE.00.000 | Đầu nối kép ren 1/2" mặt làm kín côn 60°, Ren nối: 1/2x14 BSP, L= 41, L1=L2=14, D=13 |  |  | Cái | 8
7753 | 4.88.46.048.VIE.00.000 | Ống cao su bố vải ĐK trong Ø48mm, dày 4mm, số lớp bố: 3, chịu áp 10bar |  |  | Mét | 0
7754 | 4.88.46.049.USA.00.000 | Ống thủy lực bấm 2 đầu côn trong Ø49, VP 1.05 MPA, 160 PSI, bố thép | Ống thủy lực bấm 2 đầu côn trong Ø49, VP 1.05 MPA, 160 PSI, bố thép |  | Mét | 0
7755 | 4.88.46.050.USA.00.000 | Ống cao su có lớp bố thép chịu mài mòn 2" (ID=50mm) | Ống cao su có lớp bố thép chịu mài mòn: KT :2 inch (ID=50mm) |  | Mét | 0
7756 | 4.88.46.051.CHN.00.000 | Ống mềm thủy lực 6.8 Mpa (990Psi); Size: Dash No.-16 (ID 1"(25.4mm), OD 1.4" (35.5mm)) |  |  | Mét | 10
7757 | 4.88.46.052.CHN.00.000 | Ống mềm thủy lực 5076Psi; Size: Dash No.-20 (ID 1-1/4"(31.8mm), OD 1.79" (45.5mm) |  |  | Mét | 10
7758 | 4.88.46.053.CHN.00.000 | Ống mềm thủy lực 3980Psi; Size: Dash No.-08 (ID 1/2"(12.7mm), OD 0.86" (21.8mm) |  |  | Mét | 10
7759 | 4.88.46.054.IND.00.000 | Ống thủy lực, kích thước: 1-1/4" áp suất 1825 PSI. Bấm sẵn hai đầu ren trong OD42 |  |  | Mét | 0
7760 | 4.88.46.055.IND.00.000 | Ống thủy lực 1-12" bấm 2 đầu nối mặt bích Code 62 Flange Ø63.5.2 x 12.6mm (1 đầu thẳng Code 62 Flange, 1 đầu cong Code 62 Flange 90˚ elbow), kèm 2 oring làm kín, L=620mm |  |  | Ống | 0
7761 | 4.88.46.056.IND.00.000 | Set of high pressure hoses (6 pieces) / bộ ống mềm cho dầu thủy lực cao áp máy nghiền LM 28.3 D, KT: 16-4XH (DN25) x L=1900mm/ 16-4XH (DN25) x L=1200mm |  |  | Bộ | 2
7762 | 4.88.46.057.CHN.00.000 | Ống dẫn khí mẫu (Dùng cho bộ Analyzer NOx/SO2), Chất liệu: Silicon, OD:8mm, ID:4mm |  |  | Mét | 0
7763 | 4.88.46.058.CHN.00.000 | Ống nhu động (cho động cơ SR25.2), chất liệu: Silicon, OD: 8mm, ID: 4mm |  |  | Mét | 0
7764 | 4.88.46.060.USA.00.000 | Ống thủy lực bấm 2 đầu côn trong Ø60, VP 0,7 MPA, 105 PSI, bố thép | Ống thủy lực : bấm 2 đầu côn trong Ø60, VP 0,7 MPA, 105 PSI, bố thép |  | Mét | 0
7765 | 4.88.46.062.CHN.00.000 | Ống mềm thủy lực cho CWP DN31 350BAR/5076Psi, Length: 15m, ký hiệu GH506-20 |  |  | Ống | 0
7766 | 4.88.46.063.IND.00.000 | Ống mềm thủy lực cho CWP, 2SN ISO 14 36EN 8532SAE 100R2AT 8-1/2" WP 27BAR 27.5M, length: 5m |  |  | Ống | 4
7767 | 4.88.46.064.IND.00.000 | Ống thủy lực Finka WIREKNIT 1ʺ, bấm sẵn 2 đầu nối:1 đầu nối: GB METRIC FEMALE FLAT SEAT P20211-39-16T, 1 đầu nối: R1-BSPT (Male), qui cách: 16MXT (1") Chiều dài L= 22 mét |  |  | Ống | 0
7768 | 4.88.46.064.USA.00.000 | Ống thủy lực Finka WIREKNIT 1ʺ, bấm sẵn 2 đầu nối:1 đầu nối: GB METRIC FEMALE FLAT SEAT P20211-39-16T, 1 đầu nối: R1-BSPT (Male), qui cách: 16MXT (1") Chiều dài L= 22 mét | Ống thủy lực Finka WIREKNIT: KT: 1ʺ bấm sẵn 2 đầu nối:1 đầu nối: GB METRIC FEMALE FLAT SEAT P20211-39-16T, 1 đầu nối: R1-BSPT (Male), qui cách: 16MXT (1") Chiều dài L= 22 mét |  | Ống | 0
7769 | 4.88.46.065.IND.00.000 | Ống thủy lực Finka WIREKNIT 1ʺ , bấm sẵn 2 đầu nối: R1-BSPT (Female). Qui cách: 16MXT ( kích thước 1") Size 1", Chiều dài L= 1 mét, Ren nối: R1 (BSPT) |  |  | Ống | 4
7770 | 4.88.46.065.USA.00.000 | Ống thủy lực Finka WIREKNIT 1ʺ , bấm sẵn 2 đầu nối: R1-BSPT (Female). Qui cách: 16MXT ( kích thước 1") Size 1", Chiều dài L= 1 mét, Ren nối: R1 (BSPT) | Ống thủy lực Finka WIREKNIT : KT:1ʺ bấm sẵn 2 đầu nối: R1-BSPT (Female). Qui cách: 16MXT ( kích thước 1") Size 1", Chiều dài L= 1 mét, Ren nối: R1 (BSPT) |  | Ống | 0
7771 | 4.88.46.066.ITA.00.000 | Ống thủy lực KT 1ʺ, bấm sẵn 2 đầu nối, Đầu nối: GB METRIC FEMALE FLAT SEAT P20211-39-16T, Qui cách: 16MXT ( kích thước 1") Size 1", Chiều dài L= 04 mét |  |  | Ống | 0
7772 | 4.88.46.066.USA.00.000 | Ống thủy lực KT 1ʺ, bấm sẵn 2 đầu nối, Đầu nối: GB METRIC FEMALE FLAT SEAT P20211-39-16T, Qui cách: 16MXT ( kích thước 1") Size 1", Chiều dài L= 04 mét | Ống thủy lực: KT : 1ʺ bấm sẵn 2 đầu nối, Đầu nối: GB METRIC FEMALE FLAT SEAT P20211-39-16T, Qui cách: 16MXT ( kích thước 1") Size 1", Chiều dài L= 04 mét |  | Ống | 0
7773 | 4.88.46.067.IND.00.000 | Ống cao su thủy lực mành thép 3/4ʺ, ký hiệu 12M4K, bấm sẵn 2 đầu nối ren, M30x1.5, Chiều dài ống: 500mm, ĐK ngoài Ø29.5 (mm), ĐK trong: 3/4 (inch), 28Mpa/ 4000psi |  |  | Ống | 0
7774 | 4.88.46.067.IND.97.000 | Ống cao su thủy lực mành thép 3/4ʺ, ký hiệu 12M4K, bấm sẵn 2 đầu nối ren, M30x1.5, Chiều dài ống: 1000mm, ĐK ngoài Ø29.5 (mm), ĐK trong: 3/4 (inch), 28Mpa/ 4000psi |  |  | Ống | 0
7775 | 4.88.46.067.IND.99.000 | Ống cao su thủy lực mành thép 3/4ʺ, ký hiệu 12M4K, bấm sẵn 2 đầu nối ren, M30x1.5, Chiều dài ống: 1400mm, ĐK ngoài Ø29.5 (mm), ĐK trong: 3/4 (inch), 28Mpa/ 4000psi |  |  | Ống | 0
7776 | 4.88.46.067.ITA.00.000 | Ống cao su thủy lực mành thép 3/4ʺ, bấm sẵn 2 đầu nối ren trong: M30x1.5, Chiều dài: 1400mm | KT: 3/4ʺ bấm sẵn 2 đầu nối ren trong: M30x1.5, Chiều dài: 1400mm |  | Ống | 20
7777 | 4.88.46.067.USA.00.000 | Ống cao su thủy lực mành thép 3/4ʺ, bấm sẵn 2 đầu nối ren, M30x1.5, Chiều dài ống: 550mm, ĐK ngoài Ø29.5 (mm), ĐK trong: 3/4 (inch), 12M4K | KT: 3/4ʺ bấm sẵn 2 đầu nối ren, M30x1.5, Chiều dài ống: 550mm, ĐK ngoài Ø29.5 (mm), ĐK trong: 3/4 (inch), 12M4K |  | Ống | 0
7778 | 4.88.46.067.USA.99.000 | Ống cao su thủy lực mành thép 3/4ʺ, bấm sẵn 2 đầu nối ren, M30x1.5, Chiều dài ống: 1400mm, ĐK ngoài Ø29.5 (mm), ĐK trong: 3/4 (inch) | KT: 3/4ʺ bấm sẵn 2 đầu nối ren, M30x1.5, Chiều dài ống: 1400mm, ĐK ngoài Ø29.5 (mm), ĐK trong: 3/4 (inch) |  | Ống | 0
7779 | 4.88.46.068.USA.00.000 | Ống thủy lực 16EFG6K, Chiều dài L=1900mm, Hai đầu nối: 16GS-30FDHORX ( có oring và hai khóa ) | Ống thủy lực: loại: 16EFG6K KT: Chiều dài L=1900mm, Hai đầu nối: 16GS-30FDHORX ( có oring và hai khóa ) |  | Ống | 0
7780 | 4.88.46.069.IND.00.000 | Ống thủy lực 4XP16 DN25 25.4mm (1") Áp suất 320bar (4650psi), Bấm 2 đầu nối ren trong côn lồi 16GS-16FBSPORX |  |  | Mét | 0
7781 | 4.88.46.069.USA.00.000 | Ống thủy lực 4XP16 DN25 25.4mm (1") Áp suất 320bar (4650psi), Bấm 2 đầu nối ren trong côn lồi 16GS-16FBSPORX | Ống thủy lực Loại: 4XP16 KT: DN25 25.4mm (1") Áp suất 320bar (4650psi), Bấm 2 đầu nối ren trong côn lồi 16GS-16FBSPORX |  | Mét | 0
7782 | 4.88.46.070.ESP.00.000 | Ống cao su thủy lực mành thép 1/8": 210 bar, OD:10mm | KT: 1/8"; 210 bar; OD:10mm |  | Mét | 40
7783 | 4.88.46.071.ESP.00.000 | Ống cao su thủy lực một lớp thép: OD 10mm, chịu áp 21MPa | KT : OD 10mm, chịu áp 21MPa |  | Mét | 24
7784 | 4.88.46.072.IND.00.000 | Ống cao su thủy lực mành thép, ký hiệu DN12; bấm sẵn 2 đầu nối ren: M22x1.5; Quy cách: 1/2" 36Mpa/5220psi; Chiều dài: 500mm, OD: 23.7mm, ID: 1/2 inch |  |  | Cái | 0
7785 | 4.88.46.073.IND.00.000 | Ống cao su thủy lực mành thép, ký hiệu DN12; bấm sẵn 2 đầu nối ren: M22x1.5; Quy cách: 1/2" 36Mpa/5220psi; Chiều dài: 1000mm, OD: 23.7mm, ID: 1/2 inch |  |  | Cái | 0
7786 | 4.88.46.074.IND.00.000 | Ống cao su thủy lực mành thép, ký hiệu DN12; bấm sẵn 2 đầu nối ren: M22x1.5; Quy cách: 1/2" 36Mpa/5220psi; Chiều dài: 1400mm, OD: 23.7mm, ID: 1/2 inch |  |  | Cái | 0
7787 | 4.88.46.075.IND.00.000 | Ống cao su thủy lực 1/2" DN12, bấm sẵn 2 đầu nối thẳng ren M22x1.5, Chiều dài: 500mm, 36.2Mpa/5250psi |  |  | Ống | 20
7788 | 4.88.46.076.IND.00.000 | Ống cao su thủy lực 1/2" DN12, bấm sẵn 2 đầu nối thẳng ren M22x1.5, Chiều dài: 1000mm, 36.2Mpa/5250psi |  |  | Ống | 20
7789 | 4.88.46.077.IND.00.000 | Ống cao su thủy lực 3/4" 12M4K, bấm sẵn 2 đầu nối thẳng ren M30x1.5, Chiều dài: 1400mm, 4000psi |  |  | Ống | 19
7790 | 4.88.46.078.IND.00.000 | Ống nhớt thủy lực cho HP bypass; 5/16"xL=1000mm, 400BAR, 2 đầu nối ren trong khóa phi 24mm (4 ống), ký hiệu 6EFG6K; 1/2"xL=1600mm, 310BAR, 2 đầu nối ren trong khóa phi 30mm (8 ống), ký hiệu 4XP-8 |  |  | Bộ | 1
7791 | 4.88.46.079.MEX.00.000 | Ống nối mềm/ Flexible hose; type: rubber hose; fluid: air; Pipe size: DN25, SCH80/A53-B; connection: Double hose clamp (inlet, outlet, silicone rubber type); length: 700 m |  |  | Bộ | 10
7792 | 4.88.46.080.IND.00.000 | Ống thủy lực Finka WIREKNIT DN40, bấm sẵn 2 đầu nối: R1-1/2"-BSPT(Female), size ống: DN40, chiều dài L=03 mét |  |  | Cái | 0
7793 | 4.88.46.081.IND.00.000 | Ống thủy lực Finka WIREKNIT DN32, bấm sẵn 2 đầu nối: R1-1/4"-BSPT(Female), size ống: DN32, chiều dài L=03 mét |  |  | Cái | 0
7794 | 4.88.46.082.IND.00.000 | Ống thủy lực 12-4XH 3/4", L= 2000mm (1 ống) và L= 1800mm (1 ống); Quy cách: 1 đầu nối ren trong 2 khóa kết nối ống inox 3/4" + 1 đầu ren trong 2 khóa phi 36mm |  |  | Cụm | 2
7795 | 4.88.46.083.IND.00.000 | Ống thủy lực 12-4XH 3/4", L= 2000mm (1 ống) và L=1800mm(1 ống); Ống thủy lực 12MXT 3/4", L= 780mm (1 ống); Ống thủy lực 16MXT 1"SAE100R16, L= 390mm (1ống); Ống thủy lực 10MXT 5/8"SAE100R16, L= 550mm (1ống) |  |  | Cụm | 2
7796 | 4.88.46.084.IND.00.000 | Ống thủy lực 5/16" ISO 11237 R16, L=1000mm (4 ống), Ống thủy lực 1/2" ISO 11237 R16, L=1600mm (8 ống), 2 đầu thẳng ren trong khóa 24 |  |  | Cụm | 2
7797 | 4.88.46.085.IND.00.000 | Ống thủy lực 12-4XH 3/4", WP421BAR/6100PSI, L=1550mm, 2 đầu thẳng ren trong khóa 46 |  |  | Ống | 2
7798 | 4.88.46.086.IND.00.000 | Ống thủy lực 8MXT 1/2" SAE100R19WP 275 BAR/4000PSI, L=5000mm |  |  | Ống | 1
7799 | 4.88.46.087.IND.00.000 | Ống thủy lực 20-4XH 1-1/4", WP350BAR/5000PSI, L=15000mm |  |  | Ống | 1
7800 | 4.88.46.088.IND.00.000 | Ống thủy lực 16MXT 1" SAE100R16, WP 165 BAR/2400PSI, L=1000mm |  |  | Ống | 1
7801 | 4.88.46.089.IND.00.000 | Ống thủy lực 8MXT 1/2" SAE100R19, WP 275 BAR/4000PSI, L=1500mm |  |  | Ống | 1
7802 | 4.88.46.090.IND.00.000 | Ống thủy lực 16-4XH W.P 386bar (5600Psi) 25.4mm (1")-4S/4Q14EN856-4SH, L=1450mm |  |  | Ống | 2
7803 | 4.88.46.091.IND.00.000 | Ống thủy lực 8M2T W.P 296 bar/4300Psi 1/2", SAE100R16, L=1240mm |  |  | Ống | 2
7804 | 4.88.46.092.IND.00.000 | Ống nối thủy lực 8M2T W.P 296 bar/4300Psi 1/2", SAE100R16, L=1450mm |  |  | Ống | 2
7805 | 4.88.46.093.IND.00.000 | Ống thủy lực 4XH16 (hay 16-4XH), DN25 hay 25.4mm (1"). Áp suất 380bar (5600psi). Bấm 2 đầu nối ren trong côn lồi. 16GS-16FBSPORX. Chiều dài 50 mét/ống |  |  | Ống | 0
7806 | 4.88.46.094.ITA.00.000 | Ống thủy lực bấm sẵn 2 đầu nối: R1-BSPT (Female), Size: 1", Chiều dài: L=1 mét |  |  | Cái | 0
7807 | 4.88.46.096.IND.00.000 | Ống cao su thủy lực mành thép 5/8", bấm sẵn 2 đầu nối: Female M27x1.5 (Oring làm kín đi kèm), L = 4000mm, chịu áp: 16.8Mpa/2436psi |  |  | Ống | 0
7808 | 4.88.46.098.IND.00.000 | Ống thủy lực Polyhose PH604-2inch, bấm 2 đầu nối, 1 đầu nối thẳng ren FEMALE BSPP 2inch -11 côn 30 độ, 1 đầu nối thẳng kết nối 2 inch, size: 2 inch, chiều dài: 20m |  |  | Cái | 0
7809 | 4.88.46.134.CHN.00.000 | Ống thủy lực xe đào Komatsu, Part No.[1]: 20Y-62-13412; Part No.[3]: 22U-62-34611. | Ống thủy lực xe đào Komatsu, Part No.[1]: 20Y-62-13412; Part No.[3]: 22U-62-34611. |  | Cặp | 0
7810 | 4.88.46.135.CHN.00.000 | Ống bơm (Ống dẫn hóa chất) Mã: W096317-VTN, (Sử dụng cho Bơm định lượng axit: Model: 7660H-S-E) |  |  | Cái | 0
7811 | 4.88.46.135.USA.00.000 | Ống bơm (Ống dẫn hóa chất) Mã: W096317-VTN, (Sử dụng cho Bơm định lượng axit: Model: 7660H-S-E) |  |  | Cái | 0
7812 | 4.88.46.136.IND.00.000 | Ống thủy lực Finka WIREKNIT 1"; bấm sẵn 2 đầu nối bằng bích vuông (có oring): A=55, L=75, D (ID Oring)=40, D1=13, H=29; L = 22 mét |  |  | Ống | 0
7813 | 4.88.46.324.IND.00.000 | Ống dẫn nhớt, bao gồm SAE 100R1AT 3/4"x430L, DIN24° MALE (2-M36x2) và SAE 100R1AT 3/4"x760L, DIN24° MALE (2-M36x2), 038.603 |  |  | Ống | 0
7814 | 4.88.46.325.IND.00.000 | Ống dẫn nhớt, bao gồm: SAE 100R1AT 3/4"x400L, DIN24° MALE (2-M30x2) và SAE 100R1AT 3/4"x420L, DIN24° MALE (2-M30x2), 038.703 |  |  | Ống | 0
7815 | 4.88.46.326.IND.00.000 | Ống thủy lực Polyhose PH604 - 2", bấm 2 đầu nối: 1 đầu nối thẳng FEMALE BSPP2M1, côn 30°, 1 đầu nối thẳng kết nối, L = 60 mét, bấm đầu COS tại MĐPĐ |  |  | Cái | 0
7816 | 4.88.46.327.IND.00.000 | Ống thủy lực Polyhose PH253-1x1/2", bấm sẵn 2 đầu nối: Felmale 1x1/2"(BSPT), L = 09 mét, áp suất nổ: 11.2Mpa/1624Psi, bấm đầu COS tại MĐPĐ |  |  | Cái | 0
7817 | 4.88.46.328.IND.00.000 | Ống thủy lực Finka WIREKNIT 1", bấm sẵn 2 đầu nối: GB METRIC FEMALE FLAT SEAT P20211-39-16T (M39x2.0), chiều dài: 09 mét, áp suất nổ: 11.2Mpa/1624Psi |  |  | Cái | 0
7818 | 4.88.52.024.SIN.00.000 | V-Belt 3V-425 / Đai chữ V 3V-425 |  |  | Cái | 1
7819 | 4.88.52.035.TPE.00.000 | Dây curoa A35 | Dây curoa A35 |  | Sợi | 20
7820 | 4.88.52.036.TPE.00.000 | Dây curoa A36 | Dây curoa A36 |  | Sợi | 14
7821 | 4.88.52.038.TPE.00.000 | Dây curoa A38 | Dây curoa A38 |  | Sợi | 1
7822 | 4.88.52.039.KOR.00.000 | Dây Curoa A39 |  |  | Sợi | 0
7823 | 4.88.52.039.THA.00.000 | Dây curoa A39 |  |  | Sợi | 12
7824 | 4.88.52.039.TPE.00.000 | Dây curoa A39 | Dây curoa A39 |  | Sợi | 4
7825 | 4.88.52.039.VIE.00.000 | Dây Curoa A39 | Dây Curoa A39 |  | Sợi | 0
7826 | 4.88.52.045.TPE.00.000 | Dây curoa A45 | Dây curoa A45 |  | Sợi | 28
7827 | 4.88.52.047.IND.00.000 | Dây curoa A47 | Dây curoa A47 |  | Sợi | 0
7828 | 4.88.52.047.THA.00.000 | Dây curoa A47 |  |  | Sợi | 12
7829 | 4.88.52.047.TPE.00.000 | Dây curoa A47 | Dây curoa A47 |  | Sợi | 38
7830 | 4.88.52.048.THA.00.000 | Dây curoa A48 |  |  | Sợi | 24
7831 | 4.88.52.048.TPE.00.000 | Dây curoa A48 | Dây curoa A48 |  | Sợi | 18
7832 | 4.88.52.049.TPE.00.000 | Dây curoa A49 | Dây curoa A49 |  | Sợi | 0
7833 | 4.88.52.050.CHN.00.000 | Dây curoa A50 |  |  | Sợi | 0
7834 | 4.88.52.050.IND.00.000 | Dây curoa A50 | Dây curoa A50 |  | Sợi | 0
7835 | 4.88.52.050.TPE.00.000 | Dây curoa A50 | Dây curoa A50 |  | Sợi | 0
7836 | 4.88.52.051.CHN.00.000 | Dây curoa hệ thống quạt tản nhiệt mã: 11B0669, tương thích với xe Xe Ủi Liugong không cày |  |  | Cái | 0
7837 | 4.88.52.064.TPE.00.000 | Dây curoa A64 | Dây curoa A64 |  | Sợi | 22
7838 | 4.88.52.079.TPE.00.000 | Dây curoa B79 | Dây curoa B79 |  | Sợi | 40
7839 | 4.88.52.082.TPE.00.000 | Dây curoa B82 | Dây curoa B82 |  | Sợi | 36
7840 | 4.88.52.083.THA.00.000 | Dây curoa RECMF 6660 |  |  | Sợi | 5
7841 | 4.88.52.084.JPN.00.000 | Dây curoa D145 |  |  | Cái | 10
7842 | 4.88.52.124.USA.00.000 | Timing belt Mã: 1241DD | Dây curoa 1241DD |  | Cái | 0
7843 | 4.88.52.132.TPE.00.000 | Dây curoa SPB1320 | Dây curoa SPB1320 |  | Sợi | 0
7844 | 4.88.52.134.THA.00.000 | Dây curoa cao su đai răng V-belt AX23 |  |  | Sợi | 8
7845 | 4.88.52.140.CHN.00.000 | Dây curoa RECMF 9850 |  |  | Sợi | 2
7846 | 4.88.52.140.THA.00.000 | Dây curoa RECMF 9850 | Dây curoa RECMF 9850 |  | Sợi | 0
7847 | 4.88.52.140.TPE.00.000 | Dây curoa RECMF 9850 |  |  | Sợi | 18
7848 | 4.88.52.141.JPN.00.000 | Dây Curoa Set Free SPZ 1412 LW | Dây Curoa Set Free SPZ 1412 LW |  | Sợi | 0
7849 | 4.88.52.142.TPE.00.000 | Dây curoa SPB1400 | Dây curoa SPB1400 |  | Sợi | 0
7850 | 4.88.52.147.IND.00.000 | Dây curoa B-148 | Dây curoa B-148 |  | Sợi | 0
7851 | 4.88.52.147.JPN.00.000 | Dây Curoa B-148 - yamatachi | Dây Curoa B-148 - yamatachi |  | Sợi | 0
7852 | 4.88.52.147.MAS.00.000 | Dây curoa B-148 | Dây curoa B-148 |  | Sợi | 31
7853 | 4.88.52.147.THA.00.000 | Dây curoa B-148 |  |  | Sợi | 12
7854 | 4.88.52.148.JPN.00.000 | Dây Curoa B-113 yamatachi | Dây Curoa B-113 yamatachi |  | Sợi | 0
7855 | 4.88.52.148.KOR.00.000 | Dây curoa B 113 | Dây curoa B 113 |  | Sợi | 35
7856 | 4.88.52.148.THA.00.000 | Dây curoa B 113 | Dây curoa B 113 |  | Sợi | 0
7857 | 4.88.52.150.THA.00.000 | Dây Curoa SPB3800/5V1500 Mitsusumi | Dây Curoa SPB3800/5V1500 Mitsusumi |  | Sợi | 0
7858 | 4.88.52.151.IND.00.000 | Dây curoa SPB 3800 | Dây curoa SPB 3800 |  | Sợi | 3
7859 | 4.88.52.152.TPE.00.000 | Dây curoa SPB1500 | Dây curoa SPB1500 |  | Sợi | 0
7860 | 4.88.52.153.TPE.00.000 | Dây curoa 5V1500 | Dây curoa 5V1500 |  | Sợi | 40
7861 | 4.88.52.158.JPN.00.000 | Dây Curoa SPZ 1587 LW | Dây Curoa SPZ 1587 LW |  | Sợi | 0
7862 | 4.88.52.170.IND.00.000 | Dây curoa SPZ 1700 | Dây curoa SPZ 1700 |  | Sợi | 6
7863 | 4.88.52.211.JPN.00.000 | Dây curoa đai răng 3VX-750 |  |  | Sợi | 12
7864 | 4.88.52.215.MAS.00.000 | Dây curoa SPA 2157 |  |  | Sợi | 12
7865 | 4.88.52.215.TPE.00.000 | Dây curoa SPA 2157 | Dây curoa SPA 2157 |  | Sợi | 31
7866 | 4.88.52.218.INA.00.000 | Dây Curoa SPB2180 | Dây Curoa SPB2180 |  | Sợi | 0
7867 | 4.88.52.218.JPN.00.000 | Dây Curoa SPB 2180LW | Dây Curoa SPB 2180LW |  | Sợi | 0
7868 | 4.88.52.218.THA.00.000 | Dây Curoa SPB2180 |  |  | Sợi | 0
7869 | 4.88.52.218.THA.99.000 | Dây Curoa SPB2180 LW |  |  | Sợi | 20
7870 | 4.88.52.218.TPE.00.000 | Dây Curoa SPB2180 | Dây Curoa SPB2180 |  | Sợi | 0
7871 | 4.88.52.233.TPE.00.000 | Dây curoa SPZ 2337 LW | Dây curoa SPZ 2337 LW |  | Sợi | 16
7872 | 4.88.52.236.IND.00.000 | Dây curoa SPB 2360 | Dây curoa SPB 2360 |  | Sợi | 3
7873 | 4.88.52.236.VIE.00.000 | Dây curoa SPB 2360 |  |  | Sợi | 0
7874 | 4.88.52.241.INA.00.000 | Dây curoa 3VX900 |  |  | Sợi | 0
7875 | 4.88.52.241.JPN.00.000 | Dây curoa 3VX900 |  |  | Sợi | 0
7876 | 4.88.52.250.IND.00.000 | Dây curoa SPB 2500 | Dây curoa SPB 2500 |  | Sợi | 0
7877 | 4.88.52.250.MAS.00.000 | Dây curoa SPB 2500 |  |  | Sợi | 9
7878 | 4.88.52.250.ROU.00.000 | Dây Curoa SPB 2500 | Dây Curoa SPB 2500 |  | Sợi | 0
7879 | 4.88.52.277.INA.00.000 | Dây curoa SPB 2776 | Dây curoa SPB 2776 |  | Sợi | 40
7880 | 4.88.52.307.TPE.00.000 | Dây curoa SPZ 3070 | Dây curoa SPZ 3070 |  | Sợi | 20
7881 | 4.88.52.365.JPN.00.000 | Dây curoa SPB 3650LW |  |  | Sợi | 8
7882 | 4.88.52.365.THA.00.000 | Dây curoa SPB 3650 |  |  | Sợi | 12
7883 | 4.88.52.365.TPE.00.000 | Dây curoa SPB 3650 | Dây curoa SPB 3650 |  | Sợi | 20
7884 | 4.88.52.375.CHN.00.000 | Dây curoa SPC 3750 | Dây curoa SPC 3750 |  | Cái | 0
7885 | 4.88.52.558.INA.00.000 | Dây curoa 5V530 |  |  | Sợi | 22
7886 | 4.88.52.558.THA.00.000 | Dây curoa 5V530 |  |  | Sợi | 0
7887 | 4.88.52.560.CHN.00.000 | Dây curoa 3V560 | Dây curoa 3V560 |  | Sợi | 0
7888 | 4.88.52.560.INA.00.000 | Dây curoa 3V560 |  |  | Sợi | 12
7889 | 4.88.52.560.SIN.00.000 | V-Belt 3V560/Đai chữ V 3V560 |  |  | Cái | 1
7890 | 4.88.52.560.THA.00.000 | Dây curoa 3V560 |  |  | Sợi | 16
7891 | 4.88.52.561.INA.00.000 | Dây curoa 5V560 |  |  | Sợi | 46
7892 | 4.88.52.561.JPN.00.000 | Dây curoa 5V560 | Dây curoa 5V560 |  | Sợi | 0
7893 | 4.88.52.561.THA.00.000 | Dây curoa 5V560 |  |  | Sợi | 0
7894 | 4.88.52.562.GER.00.000 | Dây Curoa 3V630 Optibelt | Dây Curoa 3V630 Optibelt |  | Sợi | 0
7895 | 4.88.52.562.INA.00.000 | Dây curoa 3V630 |  |  | Sợi | 12
7896 | 4.88.52.562.THA.00.000 | Dây curoa 3V630 |  |  | Sợi | 8
7897 | 4.88.52.563.INA.00.000 | Dây curoa 5V630 |  |  | Sợi | 12
7898 | 4.88.52.563.THA.00.000 | Dây curoa 5V630 |  |  | Sợi | 8
7899 | 4.88.52.600.INA.00.000 | Dây curoa 5V600 |  |  | Sợi | 12
7900 | 4.88.52.600.IND.00.000 | Dây curoa 5V600 |  |  | Sợi | 0
7901 | 4.88.52.600.JPN.00.000 | Dây curoa ACE 5V600 | Dây curoa ACE 5V600 |  | Sợi | 0
7902 | 4.88.52.600.SIN.00.000 | V-Belt 5V-600/Đai chữ V 5V-600 |  |  | Cái | 1
7903 | 4.88.52.622.CHN.00.000 | Dây curoa RECMF – 6220 |  |  | Sợi | 9
7904 | 4.88.52.622.JPN.00.000 | Dây curoa RECMF – 6220 | Dây curoa RECMF – 6220 |  | Sợi | 0
7905 | 4.88.52.622.THA.00.000 | Dây curoa RECMF – 6220 |  |  | Sợi | 2
7906 | 4.88.52.650.THA.00.000 | Dây curoa 3VX650 |  |  | Sợi | 3
7907 | 4.88.52.710.INA.00.000 | Dây Curoa 3V-710 | Dây Curoa 3V-710 |  | Sợi | 32
7908 | 4.88.52.710.JPN.00.000 | Dây Curoa 3V-710 | Dây Curoa 3V-710 |  | Sợi | 0
7909 | 4.88.52.710.THA.00.000 | Dây Curoa 3V-710 |  |  | Sợi | 8
7910 | 4.88.52.750.GER.00.000 | Dây Curoa 3V750 | Dây Curoa 3V750 |  | Sợi | 0
7911 | 4.88.52.840.CHN.00.000 | Dây curoa PHG SPB2800 | Dây curoa PHG SPB2800 |  | Sợi | 28
7912 | 4.88.52.840.GER.00.000 | Dây Curoa SPB 2800 | Dây Curoa SPB 2800 |  | Sợi | 0
7913 | 4.88.52.840.IND.00.000 | Dây Curoa SPB 2800 | Dây curoa SPB2800 |  | Sợi | 0
7914 | 4.88.52.840.MAS.00.000 | Dây Curoa SPB 2800 |  |  | Sợi | 12
7915 | 4.88.52.841.CHN.00.000 | Dây curoa PHG 3V670 | Dây curoa PHG 3V670 |  | Sợi | 0
7916 | 4.88.52.841.MAS.00.000 | Dây curoa 3V670 |  |  | Sợi | 24
7917 | 4.88.52.841.TPE.00.000 | Dây curoa 3V670 | Dây curoa 3V670 |  | Sợi | 72
7918 | 4.88.52.842.CHN.00.000 | Dây curoa PHG B86 | Dây curoa PHG B86 |  | Sợi | 0
7919 | 4.88.52.930.KOR.00.000 | Dây Curoa 5V-930 | Dây Curoa 5V-930 |  | Sợi | 31
7920 | 4.88.52.930.THA.00.000 | Dây Curoa 5v-930 - Mistsusumi | Dây Curoa 5v-930 - Mistsusumi |  | Sợi | 0
7921 | 4.88.52.950.GER.00.000 | Dây đai truyền động (BELT POLY-VEE 8PK 1050 LB ALTERNATOR) Mã: X00042954 | Dây curoa X00042954 |  | Sợi | 6
7922 | 4.88.52.952.CHN.00.000 | Đai truyền động chịu lực xoắn (Canvas transmission belt), KT (dày x rộng): 12mmx120mm | Kích thước: (dày x rộng): 12mmx120mm |  | Mét | 0
7923 | 4.88.62.125.KOR.00.000 | V-Belt for Air blower A/B of DMF / Dây curoa cao su SL 125 | V-Belt for Air blower A/B of DMF / Dây curoa cao su SL 125 |  | Cái | 3
7924 | 4.88.62.150.KOR.00.000 | V-Belt for Air blower A/B of Regular waste water pond /Dây curoa cao su SL 150 | V-Belt for Air blower A/B of Regular waste water pond /Dây curoa cao su SL 150 |  | Cái | 3
7925 | 4.88.62.200.KOR.00.000 | V-Belt for Air blower A/B of Irregular waste water pond / Dây curoa cao su SL 200 | V-Belt for Air blower A/B of Irregular waste water pond / Dây curoa cao su SL 200 |  | Cái | 5
7926 | 4.88.62.201.KOR.00.000 | V-Belt for Transport Blower - Đai tải cao su 5V x 1060 | Dây curoa 5VX1060 V-Belt for Transport Blower |  | Bộ | 0
7927 | 4.88.62.202.KOR.00.000 | V-Belt for Fluidizing Blower - Đai tải cao su 3V x 800 | Dây curoa 3VX800 V-Belt for Fluidizing Blower |  | Bộ | 0
7928 | 4.88.62.203.KOR.00.000 | V-Belt for Aeration Blower - Đai tải cao su 3V x 900 | Dây curoa 3VX900 V-Belt for Aeration Blower |  | Bộ | 0
7929 | 4.88.62.204.KOR.00.000 | V-VELT - size: MIXING AIR BLOWER / Dây cu roa | V-BELT - size: 5V-690, MIXING AIR BLOWER |  | Cái | 1
7930 | 4.88.62.231.USA.00.000 | Alternator Belt/Dây cu roa cao su, Tag No: C071476_2-001605-831-10-130/10.07 | Tag No: C071476_2-001605-831-10-130/10.07 |  | Cái | 1
7931 | 4.88.62.232.KOR.00.000 | V-BELT Đai tải cao su 85" (1080x30) | Dây curoa B-82 1080x30 |  | Cái | 0
7932 | 4.88.62.233.USA.00.000 | Curoa máy lạnh xe xúc lật Komatsu, 04120-21742 |  |  | Sợi | 0
7933 | 4.88.62.235.CHN.00.000 | Dây curoa PHG 3VX800 | Dây curoa PHG 3VX800 |  | Cái | 0
7934 | 4.88.62.235.IND.00.000 | Dây curoa 3VX800 | Dây curoa 3VX800 |  | Sợi | 0
7935 | 4.88.62.235.MAS.00.000 | Dây curoa 3VX800 |  |  | Sợi | 0
7936 | 4.88.62.235.THA.00.000 | Dây curoa 3VX800 |  |  | Sợi | 12
7937 | 4.88.62.236.CHN.00.000 | Dây curoa PHG 5VX1060 | Dây curoa PHG 5VX1060 |  | Cái | 0
7938 | 4.88.62.236.GER.00.000 | Dây curoa 5VX1060 | Dây curoa 5VX1060 |  | Sợi | 0
7939 | 4.88.62.236.IND.00.000 | Dây curoa 5VX1060 | Dây curoa 5VX1060 |  | Sợi | 0
7940 | 4.88.62.236.MAS.00.000 | Dây curoa 5VX1060 |  |  | Sợi | 0
7941 | 4.88.62.236.THA.00.000 | Dây curoa 5VX1060 |  |  | Sợi | 10
7942 | 4.88.62.237.CHN.00.000 | Dây curoa 5VX800 SKF | Dây curoa 5VX800 SKF |  | Sợi | 0
7943 | 4.88.62.237.GER.00.000 | Dây curoa 5VX800 | Dây curoa 5VX800 |  | Sợi | 0
7944 | 4.88.62.237.INA.00.000 | Dây curoa 5VX800 |  |  | Sợi | 9
7945 | 4.88.62.237.THA.00.000 | Dây curoa 5VX800 MITSUSUMI | Dây curoa 5VX800 MITSUSUMI |  | Sợi | 0
7946 | 4.88.62.238.INA.00.000 | Dây curoa đai răng AX110 | Dây curoa đai răng AX110 |  | Sợi | 0
7947 | 4.88.62.238.JPN.00.000 | Dây curoa đai răng AX110 |  |  | Sợi | 20
7948 | 4.88.62.238.USA.00.000 | Dây curoa đai răng AX110 |  |  | Sợi | 0
7949 | 4.88.62.239.INA.00.000 | Dây curoa đai trơn B111 | Dây curoa đai trơn B111 |  | Sợi | 0
7950 | 4.88.62.239.KOR.00.000 | Dây curoa đai trơn B111 |  |  | Sợi | 0
7951 | 4.88.62.239.THA.00.000 | Dây curoa đai trơn B111 |  |  | Sợi | 20
7952 | 4.88.62.240.CHN.00.000 | Dây curoa đai răng VX1150 358 | Dây curoa đai răng VX1150 358 |  | Sợi | 0
7953 | 4.88.62.240.USA.00.000 | Dây curoa đai răng 5VX1150 |  |  | Sợi | 25
7954 | 4.88.62.241.THA.00.000 | Dây curoa 3VX900 |  |  | Sợi | 0
7955 | 4.88.62.242.THA.00.000 | Dây coroa 3VX 750 |  |  | Sợi | 0
7956 | 4.88.62.243.GER.00.000 | Dây curoa cao su đai răng V-belt AX25 |  |  | Cái | 0
7957 | 4.88.65.001.VIE.00.000 | Oring chịu dầu NBR phi 3.5 mm | O-ring sợi Ø3.5mm,chịu dầu, vật liệu NBR |  | Mét | 0
7958 | 4.88.65.002.CHN.00.000 | Phốt (oil seal) TC 95x120x13 | Phốt (oil seal) TC KT 95x120x13 |  | Cái | 0
7959 | 4.88.65.002.JPN.00.000 | Phốt (oil seal) TC 95x120x13 | Phốt (oil seal) TC KT 95x120x13 |  | Cái | 0
7960 | 4.88.65.002.TPE.00.000 | Phốt (oil seal) TC 95x120x13 |  |  | Cái | 0
7961 | 4.88.65.002.USA.00.000 | Oil seal , AWC 30K, 95x120x13 | Oil seal , AWC 30K, KT: 95x120x13 |  | Cái | 12
7962 | 4.88.65.003.USA.00.000 | Oil seal , AWC 30K, 85x110x13 | Oil seal , AWC 30K, KT: 85x110x13 |  | Cái | 7
7963 | 4.88.65.004.USA.00.000 | Oil seal AWC 30K, 45x65x10 | Oil seal AWC 30K KT: 45x65x10 |  | Cái | 1
7964 | 4.88.65.005.USA.00.000 | Chesterton spiral wound gasket 1"x150 | Chesterton spiral wound gasket 1"x150 |  | Cái | 0
7965 | 4.88.65.006.VIE.00.000 | Oring chịu dầu NBR phi 5mm | Vật liêu: NBR Kích thước: Phi 5 mm. |  | Mét | 0
7966 | 4.88.65.007.VIE.00.000 | Oring chịu dầu NBR phi 6mm | Vật liêu: NBR Kích thước: Phi 6 mm. |  | Mét | 0
7967 | 4.88.65.008.JPN.00.000 | Phớt chắn bụi V-ring Seal, Model: VS-40 |  |  | Cái | 0
7968 | 4.88.65.008.TPE.00.000 | Phớt chắn bụi V-ring Seal, Model: VS-40 | Phớt chắn bụi V-ring Seal, Model: VS-40 |  | Cái | 0
7969 | 4.88.65.008.VIE.00.000 | Phớt V-ring VS-40 | Phớt V-ring VS-40 |  | Cái | 0
7970 | 4.88.65.009.JPN.00.000 | Oil seal 50x70x10mm |  |  | Cái | 0
7971 | 4.88.65.009.TPE.00.000 | Oil seal 50x70x10mm |  |  | Cái | 1
7972 | 4.88.65.010.SWE.00.000 | Phớt TSN 615L SKF | Phớt TSN 615L SKF |  | Cái | 0
7973 | 4.88.65.011.USA.00.000 | SEAL SEAT 502-41 | SEAL SEAT 502-41 |  | Cái | 30
7974 | 4.88.65.012.IND.00.000 | O-ring van xả về bồn CIP BWRO A, 90 x 5,7mm | O-ring van xả về bồn CIP BWRO A, kích thước: 90x5.7mm |  | Cái | 0
7975 | 4.88.65.013.CZE.00.000 | Phớt Oil seal BAU6-SLX2 120-180-15/ 12 CZ-CFW-A1 | Phớt Oil seal BAU6-SLX2 120-180-15/ 12 CZ-CFW-A1 |  | Cái | 0
7976 | 4.88.65.014.IND.00.000 | Phớt Oring, KT: ID=102mm, dày 3mm, Viton | Phớt Oring, KT: ID=102mm, dày 3mm, Viton |  | Cái | 5
7977 | 4.88.65.014.USA.00.000 | Oring FPM, Size (IDxW): 102x3mm |  |  | Cái | 6
7978 | 4.88.65.015.TPE.00.000 | Phớt chắn dầu TC 15x30x5mm | Phớt chắn dầu TC KT: 15x30x5mm |  | Cái | 0
7979 | 4.88.65.016.CHN.00.000 | Oil seal size 30x50x10 mm | Oil seal size 30x50x10 mm |  | Cái | 4
7980 | 4.88.65.017.CHN.00.000 | Phớt chắn dầu TC 130x160x14mm | Phớt chắn dầu TC KT: 130x160x14mm |  | Cái | 0
7981 | 4.88.65.018.IND.00.000 | Oring chịu dầu Viton, ID Ø13, OD Ø18, T=2.5mm |  |  | Cái | 2
7982 | 4.88.65.019.JPN.00.000 | Phớt chắn dầu kiểu TC, KT: 75x105x13, vật liệu NBR |  |  | Cái | 2
7983 | 4.88.65.019.USA.00.000 | Phớt chắn dầu Chesterton 30K, 105x75x13mm |  |  | Cái | 28
7984 | 4.88.65.020.IND.00.000 | Oil seal 55x65x6 mm |  |  | Cái | 0
7985 | 4.88.65.020.TPE.00.000 | Oil seal 55x65x6mm, NBR |  |  | Cái | 0
7986 | 4.88.65.021.TPE.00.000 | Phớt chắn dầu 50x70x12mm | Phớt chắn dầu KT: 50x70x12mm |  | Cái | 0
7987 | 4.88.65.021.USA.00.000 | Phớt chắn dầu Chesterton 30K, 70x50x12mm |  |  | Cái | 3
7988 | 4.88.65.022.VIE.00.000 | Phớt chắn dầu: TC 100x130x13 | Phớt chắn dầu: TC KT: 100x130x13 |  | Cái | 0
7989 | 4.88.65.023.VIE.00.000 | Phớt chắn dầu: TC 75x100x13 | Phớt chắn dầu: TC KT: 75x100x13 |  | Cái | 0
7990 | 4.88.65.024.TPE.00.000 | Oil seal 42x55x9 | Oil seal 42x55x9 |  | Cái | 0
7991 | 4.88.65.025.TPE.00.000 | Rod seal ID45xOD53xH5,8mm | Rod seal ID45xOD53xH5,8mm |  | Cái | 0
7992 | 4.88.65.026.ITA.00.000 | Wearing for piston ID75xOD80xH9.7mm | Wearing for piston ID75xOD80xH9,7mm |  | Cái | 0
7993 | 4.88.65.026.JPN.00.000 | Wearing for piston ID75xOD80xH9.7mm |  |  | Cái | 0
7994 | 4.88.65.027.JPN.00.000 | Piston seal ID69xOD80xH4.2mm |  |  | Cái | 0
7995 | 4.88.65.027.TUR.00.000 | Piston seal ID69xOD80xH4.2mm | Piston seal KT: ID69xOD80xH4,2mm |  | Cái | 0
7996 | 4.88.65.028.ITA.00.000 | O-ring thủy lực FKM, ID=50mm, t=3mm | Vật liệu: FKM Đường kính trong ID = 50 mm t = 3 mm. |  | Cái | 0
7997 | 4.88.65.029.IND.00.000 | Phớt chắn dầu TC 100x130x12, NBR |  |  | Cái | 0
7998 | 4.88.65.029.TPE.00.000 | Phớt chắn dầu TC 100x130x12 | Phớt chắn dầu TC 100x130x12 |  | Cái | 9
7999 | 4.88.65.029.USA.00.000 | Phớt chắn dầu Chesterton 30K, 130x100x12mm |  |  | Cái | 3
8000 | 4.88.65.030.TPE.00.000 | Phớt chắn dầu TC 48x55x8 | Phớt chắn dầu TC 48x55x8 |  | Cái | 0
8001 | 4.88.65.031.TPE.00.000 | Phớt chắn dầu TC 75x100x12 | Phớt chắn dầu TC 75x100x12 |  | Cái | 2
8002 | 4.88.65.031.USA.00.000 | Phớt chắn dầu 75x100x12 |  |  | Cái | 0
8003 | 4.88.65.032.TPE.00.000 | Phốt chắn dầu TC: 75x85x6 | Phốt chắn dầu TC: KT 75x85x6 |  | Cái | 0
8004 | 4.88.65.033.JPN.00.000 | Phớt chắn dầu, KT: 140x170x14mm | Phớt chắn dầu, KT: 140x170x14mm |  | Cái | 0
8005 | 4.88.65.034.CHN.00.000 | Oring ID 72.39x3.53mm | Đường kính trong ID = 72.39 mm t = 3.53 mm. |  | Sợi | 0
8006 | 4.88.65.035.CHN.00.000 | Phớt chắn dầu 150x180x15 | Phớt chắn dầu 150x180x15 |  | Cái | 1
8007 | 4.88.65.035.CHN.99.000 | Phớt chắn dầu SKF 150x180x15 HMSA10 RG |  |  | Cái | 0
8008 | 4.88.65.036.USA.00.000 | O-ring, mã hiệu: W204856-TFE | mã hiệu: W204856-TFE Vật Liệu: TFE |  | Cái | 0
8009 | 4.88.65.037.CHN.00.000 | Oring ID 132.94x3.53mm | Đường kính trong ID = 132.94 mm t = 3.53 mm. |  | Sợi | 0
8010 | 4.88.65.038.CHN.00.000 | Oring ID 107.32x3.53mm | Đường kính trong ID = 107.32 mm t = 3.53 mm. |  | Sợi | 0
8011 | 4.88.65.039.CHN.00.000 | Oring ID 78.97x3.53mm | Đường kính trong ID = 78.97 mm t = 3.53 mm. |  | Sợi | 0
8012 | 4.88.65.040.CHN.00.000 | Oring ID 126.59x3.53mm | Đường kính trong ID = 126.59 mm t = 3.53 mm. |  | Sợi | 0
8013 | 4.88.65.040.IND.00.000 | Oring chịu dầu, chịu nhiệt; IDxODxT: 126.59x133.65x3.53mm |  |  | Cái | 0
8014 | 4.88.65.041.TPE.00.000 | Oil seal TC 72x50x13 mm | TC 72x50x13 mm |  | Cái | 1
8015 | 4.88.65.042.IND.00.000 | Oring ID 117.07x3.53mm, Viton | Đường kính trong ID = 117.07 mm t = 3.53 mm. Vật liệu: Viton |  | Cái | 0
8016 | 4.88.65.043.IND.00.000 | Oring ID 161.3x3.53mm, Viton | Đường kính trong ID = 161.3 mm t = 3.53 mm. Vật liệu: Viton |  | Cái | 0
8017 | 4.88.65.044.CHN.00.000 | Oring ID 129.77x3.53mm | Đường kính trong ID = 129.77 mm t = 3.53 mm. |  | Sợi | 0
8018 | 4.88.65.045.VIE.00.000 | Oring ID=55mm, OD=65mm dày 5mm | Đường kính trong ID = 55 mm Đường kính ngoài OD = 65 mm t = 3.55 mm. Vật liệu: Viton |  | Vòng | 0
8019 | 4.88.65.046.VIE.00.000 | Vòng đệm ID: 46mm, OD: 56mm, Chiều dày: 1mm, Vật liệu: SS316 | Vòng đệm ID: 46mm, OD: 56mm, Chiều dày: 1mm, Vật liệu: SS316 |  | Cái | 25
8020 | 4.88.65.047.IND.00.000 | Oring ID: 70,5mm, Chiều dày: 3,55mm, Vật liệu: Viton | Đường kín trong ID = 70.5 mm, Chiều dày: 3.55 mm, Vật liệu: Viton |  | Cái | 31
8021 | 4.88.65.048.IND.00.000 | Oring ID: 39mm, Chiều dày: 3,7mm VITON | Đường kín trong ID = 39 mm, Chiều dày: 3.7 mm, Vật liệu: Viton |  | Cái | 3
8022 | 4.88.65.049.IND.00.000 | Oring ID: 145mm, Chiều dày: 7,2mm, Vật liệu: Viton | Đường kín trong ID = 145 mm, Chiều dày: 7.2 mm, Vật liệu: Viton |  | Cái | 0
8023 | 4.88.65.050.TPE.00.000 | Oil seal size 50x29x10 mm | Oil seal size 50x29x10 mm |  | Cái | 17
8024 | 4.88.65.051.CHN.00.000 | Oil seal size 48x65x10 mm | Oil seal size 48x65x10 mm |  | Cái | 2
8025 | 4.88.65.051.TPE.00.000 | Oil seal size 65x48x10 mm | Oil seal size 65x48x10 mm |  | Cái | 25
8026 | 4.88.65.052.TPE.00.000 | Oil seal size 50x72x12 mm | Oil seal size 50x72x12 mm |  | Cái | 25
8027 | 4.88.65.053.TPE.00.000 | Oil seal size 68x90x12 mm | Oil seal size 68x90x12 mm |  | Cái | 15
8028 | 4.88.65.053.USA.00.000 | Oil seal size 68x90x12 mm |  |  | Cái | 20
8029 | 4.88.65.054.JPN.00.000 | Oil seal Vring 35A | Oil seal Vring 35A |  | Cái | 1
8030 | 4.88.65.054.TPE.00.000 | Oil seal Vring 35A | Oil seal Vring 35A |  | Cái | 0
8031 | 4.88.65.055.IND.00.000 | Oil seal 222x200x12mm | Oil seal 222x200x12mm |  | Cái | 0
8032 | 4.88.65.056.IND.00.000 | Oil seal 300x260x15mm | Oil seal 300x260x15mm |  | Cái | 0
8033 | 4.88.65.056.TPE.00.000 | Oil seal 300x260x15mm | Oil seal 300x260x15mm |  | Cái | 0
8034 | 4.88.65.057.TPE.00.000 | Oil seal 145x175x14mm | Oil seal 145x175x14mm |  | Cái | 18
8035 | 4.88.65.057.USA.00.000 | Oil seal 145x175x14mm |  |  | Cái | 18
8036 | 4.88.65.058.IND.00.000 | Oil Seal 100x125x13mm |  |  | Cái | 8
8037 | 4.88.65.058.TPE.00.000 | Oil Seal 100x125x13mm | Oil Seal 100x125x13mm |  | Cái | 8
8038 | 4.88.65.058.USA.00.000 | Oil Seal 100x125x13mm |  |  | Cái | 23
8039 | 4.88.65.059.TPE.00.000 | Oil seal , kt: 80x100x12mm | Oil seal , kt: 80x100x12mm |  | Cái | 4
8040 | 4.88.65.059.USA.00.000 | Oil seal , kt: 80x100x12mm |  |  | Cái | 20
8041 | 4.88.65.060.TPE.00.000 | Oil seal , kt: 85x110x13mm | Oil seal , kt: 85x110x13mm |  | Cái | 5
8042 | 4.88.65.061.TPE.00.000 | Oil seal TC 55x78x12 |  |  | Cái | 2
8043 | 4.88.65.061.VIE.00.000 | Oil seal TC 55x78x12 | Oil seal TC 55x78x12 |  | Cái | 0
8044 | 4.88.65.062.CHN.00.000 | Phớt bơm MG1/35-G60 | Phớt bơm MG1/35-G60 |  | Cái | 0
8045 | 4.88.65.063.CHN.00.000 | Phốt chắn dầu 55x72x8 HMA10 RG | Phốt chắn dầu 55x72x8 HMA10 RG |  | Cái | 0
8046 | 4.88.65.064.TPE.00.000 | Phớt chắn nhớt: 55x70x8 | Phớt chắn nhớt: 55x70x8 |  | Cái | 0
8047 | 4.88.65.065.CHN.00.000 | Phớt chắn nhớt TC 25x38x8 mm | Phớt chắn nhớt TC 25x38x8 mm |  | Cái | 0
8048 | 4.88.65.065.TPE.00.000 | Phớt chắn nhớt TC 25x38x8mm, vật liệu NBR |  |  | Cái | 0
8049 | 4.88.65.066.CHN.00.000 | Rod seal, model: NL300, KT: 40x50x10mm, material: PU |  |  | Cái | 0
8050 | 4.88.65.066.ITA.00.000 | Rod seal; Kiểu TTS-L, Kích thước: 40x50x10mm | Rod seal; Kiểu TTS-L, Kích thước: 40x50x10mm |  | Cái | 0
8051 | 4.88.65.067.USA.00.000 | Rod seal, Model: H601, KT: 45x55x10/11mm | Rod seal, Model: H601, KT: 45x55x10/11mm |  | Cái | 0
8052 | 4.88.65.068.TPE.00.000 | Phớt chắn dầu 70x110x8 |  |  | Cái | 12
8053 | 4.88.65.069.TPE.00.000 | Phớt chắn dầu 70x110x13 |  |  | Cái | 12
8054 | 4.88.65.070.IND.00.000 | Oring cao su, KT: ID 49.5x3.5mm | Đường kính trong: 49.5 mm Chiều dày: t = 3.5 mm Vật liệu: Cao su |  | Cái | 0
8055 | 4.88.65.071.IND.00.000 | Oring cao su, KT: ID 94.5x3.5mm | Đường kính trong: 94.5 mm Chiều dày: t = 3.5 mm Vật liệu: Cao su |  | Cái | 4
8056 | 4.88.65.072.USA.00.000 | Wiper seal, Model: H38, KT: 45x55x5.3mm | Wiper seal, Model: H38, KT: 45x55x5.3mm |  | Cái | 0
8057 | 4.88.65.073.CHN.00.000 | Oring chịu dầu chịu nhiệt: KT: 34.52x3.53mm Viton |  |  | Cái | 10
8058 | 4.88.65.073.IND.00.000 | Oring chịu dầu chịu nhiệt: KT: 34.52x3.53mm Viton |  |  | Cái | 0
8059 | 4.88.65.074.CHN.00.000 | Oring chịu dầu chịu nhiệt: KT: 49.7x3.5mm Viton |  |  | Cái | 12
8060 | 4.88.65.074.IND.00.000 | Oring chịu dầu chịu nhiệt, KT: ID49.7x3.5mm Viton |  |  | Cái | 0
8061 | 4.88.65.075.CHN.00.000 | Oring chịu dầu chịu nhiệt: KT: 41.2x3.53mm Viton |  |  | Cái | 5
8062 | 4.88.65.076.CHN.00.000 | Oring chịu dầu chịu nhiệt: KT: 342x7mm Viton |  |  | Cái | 0
8063 | 4.88.65.077.USA.00.000 | Vòng đệm, mã: 702-557 |  |  | Cái | 0
8064 | 4.88.65.078.GER.00.000 | Soft part (Bộ phụ kiện bình tích áp) (1.O-ring 7.5x2, 2.Kammer- RG 10-50*, 3.O-ring 80x5, 4.Vent screw, 5. Back-up ring, 6.Oring 48x3) | 1.O-ring 7.5x2, 2.Kammer- RG 10-50*, 3.O-ring 80x5, 4.Vent screw, 5. Back-up ring, 6.Oring 48x3 |  | Bộ | 1
8065 | 4.88.65.079.USA.00.000 | Vòng đệm tròn cao su, ID: 39.4 mm;Chiều dày: 3.1 mm, Viton | Đường kính trong: 39.4 mm Chiều dày: t = 3.1 mm Vật liệu: Cao su |  | Cái | 0
8066 | 4.88.65.079.USA.99.000 | Oring NBR, Size (ID x W): 39.4x3.1mm |  |  | Cái | 0
8067 | 4.88.65.080.JPN.00.000 | MSV EHC PIPE O-RING (FAS/ FCD); Remark: Q1ORG035 4U - Vòng đệm tròn đường ống phần truyền động van MSV, ID: 34.4 mm;Chiều dày: 3.1 mm, Viton | MSV EHC PIPE O-RING (FAS/ FCD); Remark: Q1ORG035 4U - Vòng đệm tròn đường ống phần truyền động van MSV, ID: 34.4 mm;Chiều dày: 3.1 mm, Viton |  | Cái | 12
8068 | 4.88.65.080.USA.00.000 | Vòng đệm tròn cao su, ID: 34.4 mm;Chiều dày: 3.1 mm, Viton | Đường kính trong: 34.4 mm Chiều dày: t = 3.1 mm Vật liệu: Cao su |  | Cái | 0
8069 | 4.88.65.081.IND.00.000 | Phớt chắn dầu TC 45x68x12mm |  |  | Cái | 0
8070 | 4.88.65.081.TPE.00.000 | Phớt chắn dầu TC 45x68x12mm | Phớt chắn dầu TC KT: 45x68x12mm |  | Cái | 0
8071 | 4.88.65.082.TPE.00.000 | Phớt chắn dầu TC 30x45x8mm | Phớt chắn dầu TC KT: 30x45x8mm |  | Cái | 0
8072 | 4.88.65.083.TPE.00.000 | Phớt chắn dầu TC 30x40x7mm | Phớt chắn dầu TC 30x40x7mm |  | Cái | 18
8073 | 4.88.65.084.IND.00.000 | O-ring chịu dầu chịu nhiệt, KT: 134.4x3.1mm | Kích thước: 134.4 x 3.1 mm Chịu dầu, chịu nhiệt |  | Cái | 0
8074 | 4.88.65.084.ITA.00.000 | O-ring chịu dầu chịu nhiệt, KT: 134.4x3.1mm | Kích thước: 134.4 x 3.1 mm Chịu dầu, chịu nhiệt |  | Cái | 0
8075 | 4.88.65.085.IND.00.000 | O-ring chịu dầu chịu nhiệt, KT: 230x5mm | Kích thước: 230 x 5 mm Chịu dầu, chịu nhiệt |  | Cái | 0
8076 | 4.88.65.085.ITA.00.000 | O-ring chịu dầu chịu nhiệt, KT: 230x5mm | Kích thước: 230 x 5 mm Chịu dầu, chịu nhiệt |  | Cái | 0
8077 | 4.88.65.086.IND.00.000 | O-ring chịu dầu chịu nhiệt, KT: 189.87x5.33mm | Kích thước: 189 x 5.33 mm Chịu dầu, chịu nhiệt |  | Cái | 0
8078 | 4.88.65.087.JPN.00.000 | Phớt chắn dầu 85x110x10mm | Phớt chắn dầu kT: 85x110x10mm |  | Cái | 0
8079 | 4.88.65.088.TPE.00.000 | Phớt chắn dầu TC 60x75x9mm | Phớt chắn dầu TC KT 60x75x9mm |  | Cái | 0
8080 | 4.88.65.089.ITA.00.000 | O-ring chịu dầu chịu nhiệt, KT: 189x5.33mm | Kích thước: 189 x 5.33 mm Chịu dầu, chịu nhiệt |  | Cái | 0
8081 | 4.88.65.090.IND.00.000 | Oring chịu dầu NBR 51.5x4.75mm |  |  | Cái | 0
8082 | 4.88.65.091.JPN.00.000 | Phớt chắn dầu: TC 40x55x8mm, NBR |  |  | Cái | 0
8083 | 4.88.65.091.TPE.00.000 | Phớt chắn dầu: TC 40x55x8mm |  |  | Cái | 10
8084 | 4.88.65.091.USA.00.000 | Phớt chắn dầu: 40x55x8mm |  |  | Cái | 0
8085 | 4.88.65.092.CZE.00.000 | Phớt chắn dầu 22x40x7mm |  |  | Cái | 0
8086 | 4.88.65.092.TPE.00.000 | Phớt chắn dầu 22x40x7mm |  |  | Cái | 0
8087 | 4.88.65.093.IND.00.000 | Oring chịu dầu chịu nhiệt Viton, KT: 160x4mm |  |  | Cái | 0
8088 | 4.88.65.093.USA.00.000 | Oring chịu dầu chịu nhiệt Viton, KT: 160x4mm |  |  | Cái | 8
8089 | 4.88.65.094.IND.00.000 | Oring chịu dầu chịu nhiệt; KT: 35x5mm, Viton |  |  | Cái | 0
8090 | 4.88.65.095.JPN.00.000 | Phớt chắn nhớt TC 40x58x8mm |  |  | Cái | 0
8091 | 4.88.65.096.IND.00.000 | Oring chịu dầu chịu nhiệt: KT: 118.92x3.56mm Viton |  |  | Cái | 0
8092 | 4.88.65.097.IND.00.000 | Oring chịu dầu chịu nhiệt; KT: 204.3x3.1mm Viton |  |  | Cái | 0
8093 | 4.88.65.098.TPE.00.000 | Phớt TC, KT: 200x230x1.5 |  |  | Cái | 0
8094 | 4.88.65.099.IND.00.000 | Oring ID 33.2x3.5 |  |  | Cái | 0
8095 | 4.88.65.100.VIE.00.000 | Gioăng cao su cho mặt bích DN100 inox 304 | Gioăng cao su cho mặt bích DN100 inox 304 |  | Cái | 0
8096 | 4.88.65.101.AUT.00.000 | Oring 110.72x3.53mm |  |  | Cái | 3
8097 | 4.88.65.101.CHN.00.000 | Oring 110.72x3.53mm | Kích thước: 110.72 x 3.53 mm |  | Cái | 0
8098 | 4.88.65.101.IND.00.000 | Oring 110.72x3.53mm | Kích thước: 110.72 x 3.53 mm |  | Cái | 0
8099 | 4.88.65.102.VIE.00.000 | Oring ID 29.74x3.53mm, Viton | Đường kính trong: ID = 29.74 mm Chiều dày: t = 3.53 mm Vật liệu: Viton |  | Cái | 0
8100 | 4.88.65.103.IND.00.000 | Oring ID 158.4x2.6 |  |  | Cái | 0
8101 | 4.88.65.104.JPN.00.000 | Oring, Kích thước: ID 39 x OD 44mm x 5.4mm, PTFE | Đường kính trong: ID = 39 mm Đường kính ngoài: OD = 44 mm Chiều dày: t = 5.4 mm Vật liệu: PTFE |  | Cái | 4
8102 | 4.88.65.105.JPN.00.000 | Phớt Oil seal, KT: ID 45x60x9mm | Phớt Oil seal KT: ID 45x60x9mm |  | Cái | 0
8103 | 4.88.65.106.VIE.00.000 | Gioăng nhựa teflon, ĐK ngoài: Ø104mm, ĐK trong: Ø57mm, Bề dày: 3mm | Gioăng nhựa teflon, ĐK ngoài: Ø104mm, ĐK trong: Ø57mm, Bề dày: 3mm |  | Cái | 0
8104 | 4.88.65.107.JPN.00.000 | Phớt bụi Kiểu DSI, Kích thước: 40x47x6mm | Phớt bụi Kiểu DSI, Kích thước: 40x47x6mm |  | Cái | 1
8105 | 4.88.65.108.IND.00.000 | Oring ID 71.4x3.5 |  |  | Cái | 0
8106 | 4.88.65.109.IND.00.000 | Oring ID 149.2x5.7 |  |  | Cái | 0
8107 | 4.88.65.110.TPE.00.000 | O-ring FKM 110x7mm | Kích thước: 110 x 7 mm Vật liệu: FKM |  | Cái | 0
8108 | 4.88.65.111.IND.00.000 | Oil seal 112x125x9 mm |  |  | Cái | 0
8109 | 4.88.65.111.TPE.00.000 | Oil seal 112x125x9 mm |  |  | Cái | 0
8110 | 4.88.65.112.IND.00.000 | Oring chịu dầu, ID = Ø115; T = 5.0 mm |  |  | Cái | 0
8111 | 4.88.65.112.TPE.00.000 | Oring ID115x5mm, NBR |  |  | Cái | 0
8112 | 4.88.65.113.IND.00.000 | Oring chịu dầu, ID = Ø39; T = 3.0 mm |  |  | Cái | 0
8113 | 4.88.65.113.TPE.00.000 | Oring ID39x3mm, NBR |  |  | Cái | 0
8114 | 4.88.65.114.TPE.00.000 | Oil seal 110x145x14 TC | Oil seal 110x145x14 TC |  | Cái | 0
8115 | 4.88.65.115.IND.00.000 | TPU DHS(LBH) Series Dust Seal: DHS60, 60x68x6.5 mm |  |  | Cái | 0
8116 | 4.88.65.115.TPE.00.000 | TPU DHS 60x68x6.5mm |  |  | Cái | 0
8117 | 4.88.65.116.TPE.00.000 | Oil seal TC 80x105x13mm |  |  | Cái | 3
8118 | 4.88.65.117.TPE.00.000 | Oil seal TC 95x120x15mm |  |  | Cái | 8
8119 | 4.88.65.118.TPE.00.000 | O-ring lọc dầu thuỷ lực, S632-170002 |  |  | Cái | 19
8120 | 4.88.65.119.TPE.00.000 | O-ring lọc dầu thuỷ lực, 07000-15195 |  |  | Cái | 8
8121 | 4.88.65.120.JPN.00.000 | Phớt chắn mỡ 15x35x7mm |  |  | Cái | 20
8122 | 4.88.65.121.TPE.00.000 | Phớt chắn mỡ 25x40x7mm |  |  | Cái | 20
8123 | 4.88.65.122.IND.00.000 | O-ring Viton 70x80x6x4.5mm |  |  | Cái | 8
8124 | 4.88.65.123.TPE.00.000 | Phốt chắn dầu TC 220x260x18mm |  |  | Cái | 2
8125 | 4.88.65.124.IND.00.000 | O-ring EPDM 221.84x3.53mm |  |  | Cái | 0
8126 | 4.88.65.125.IND.00.000 | Oring cao su, KT: ID425x8mm, vật liệu: CM-800 |  |  | Cái | 6
8127 | 4.88.65.126.IND.00.000 | Oring ID 126x5mm, vật liệu viton |  |  | Cái | 0
8128 | 4.88.65.127.TPE.00.000 | Phớt chắn dầu/ Leak oil seal TC, 38mm × 22mm × 8mm | Leak oil seal TC 38mm × 22mm × 8mm |  | Cái | 4
8129 | 4.88.65.127.USA.00.000 | Phớt chắn dầu/ Leak oil seal TC, 38mm × 22mm × 8mm |  |  | Cái | 23
8130 | 4.88.65.127.USA.99.000 | Phớt chắn dầu Chesterton 30K, 38x22x8mm |  |  | Cái | 5
8131 | 4.88.65.128.TPE.00.000 | Phớt chắn dầu/ Leak oil seal TC, 62mm × 35mm × 11mm | Leak oil seal TC, KT: 62mm × 35mm × 11mm |  | Cái | 8
8132 | 4.88.65.128.USA.00.000 | Phớt chắn dầu/ Leak oil seal TC, 62mm × 35mm × 11mm |  |  | Cái | 23
8133 | 4.88.65.128.USA.99.000 | Phớt chắn dầu Chesterton 30K, 62x35x11mm |  |  | Cái | 5
8134 | 4.88.65.129.TPE.00.000 | Phớt chắn dầu/ Leak oil seal TC, 90mm × 65mm × 12mm | Phớt chắn dầu/ Leak oil seal TC, KT: 90mm × 65mm × 12mm |  | Cái | 0
8135 | 4.88.65.129.USA.00.000 | Phớt chắn dầu/ Leak oil seal TC, 90mm × 65mm × 12mm |  |  | Cái | 11
8136 | 4.88.65.130.TPE.00.000 | Phớt chặn dầu 12x22x6 | KT: 12x22x6 |  | Cái | 2
8137 | 4.88.65.131.TPE.00.000 | Phớt chắn dầu phía DE Ø82 x Ø65 x 12mm | Phớt chắn dầu phía DE: KT: Ø82 x Ø65 x 12mm |  | Cái | 0
8138 | 4.88.65.132.TPE.00.000 | Phớt chắn mỡ phía NDE VS 50 | Phớt chắn mỡ phía NDE VS 50 |  | Cái | 0
8139 | 4.88.65.133.TPE.00.000 | Phớt chặn nhớt 70 - 100 – 12 | KT: 70 - 100 – 12 |  | Cái | 0
8140 | 4.88.65.134.TPE.00.000 | Phớt chặn nhớt 100 – 125 – 12 | KT: 100 – 125 – 12 |  | Cái | 0
8141 | 4.88.65.135.CHN.00.000 | Phớt chắn dầu 50x72x12 |  |  | Cái | 0
8142 | 4.88.65.135.CHN.99.000 | Phớt chắn dầu TC 50x72x12 HMSA10 RG |  |  | Cái | 0
8143 | 4.88.65.135.TPE.00.000 | Phốt chặn dầu 50x72x12 | KT: 50x72x12 |  | Cái | 4
8144 | 4.88.65.135.USA.00.000 | Phớt chắn dầu Chesterton 30K, 72x50x12mm |  |  | Cái | 23
8145 | 4.88.65.136.SIN.00.000 | Phốt chặn dầu 45x62x12 |  |  | Cái | 0
8146 | 4.88.65.136.TPE.00.000 | Phốt chặn dầu 45x62x12 | KT: 45x62x12 |  | Cái | 2
8147 | 4.88.65.136.USA.00.000 | Phớt chắn dầu Chesterton 30K, 62x45x12mm |  |  | Cái | 2
8148 | 4.88.65.137.TPE.00.000 | Phớt chắn dầu/ Oil seal TC 62ØD x 40Ød x 11T | TC 62ØD x 40Ød x 11T |  | Cái | 1
8149 | 4.88.65.138.TPE.00.000 | Phớt chắn dầu/ Oil seal TC 100ØD × 80Ød × 12T | TC 100ØD × 80Ød × 12T |  | Cái | 2
8150 | 4.88.65.139.TPE.00.000 | Phớt chắn dầu-OIL SEAL NBR 90x115x13 TC | NBR 90x115x13 TC |  | Cái | 0
8151 | 4.88.65.139.USA.00.000 | Phớt chắn dầu/ Oil Seal TC 115x90x13mm |  |  | Cái | 1
8152 | 4.88.65.139.USA.99.000 | Phớt chắn dầu Chesterton 30K, 115x90x13mm |  |  | Cái | 2
8153 | 4.88.65.140.JPN.00.000 | Phớt chắn dầu 65x90x12 |  |  | Cái | 0
8154 | 4.88.65.140.TPE.00.000 | Phớt chắn mỡ TC 65 x 90 x 12 | TC 65 x 90 x 12 |  | Cái | 0
8155 | 4.88.65.140.USA.00.000 | Oil seal Chesterton 30K, 65x90x12 | Hãng: Chesterton; 30K, 65x90x12 |  | Cái | 25
8156 | 4.88.65.140.VIE.00.000 | Oil seal TC 65x90x12 | TC 65x90x12 |  | Cái | 0
8157 | 4.88.65.141.JPN.00.000 | Phớt chắn bụi V-ring VA-30, d=27, A=4.7, B=7.5mm |  |  | Cái | 0
8158 | 4.88.65.141.TPE.00.000 | Phớt chắn bụi V-ring VA-30, d=27, A=4.7, B=7.5mm | V-ring VA-30, d=27, A=4.7, B=7.5mm |  | Cái | 1
8159 | 4.88.65.142.IND.99.000 | Phớt chắn bụi VA45 vật liệu NBR |  |  | Cái | 0
8160 | 4.88.65.142.TPE.00.000 | Phớt chắn bụi V-ring VA-45, d=40, A=5.5, B=9.0mm | V-ring VA-45, d=40, A=5.5, B=9.0mm |  | Cái | 0
8161 | 4.88.65.142.USA.00.000 | Phớt chắn bụi V-ring VA-45, d=40, A=5.5, B=9.0mm |  |  | Cái | 0
8162 | 4.88.65.143.TPE.00.000 | Phớt chắn bụi V-ring VA-40, d=36, A=5.5, B=9mm | V-ring VA-40, d=36, A=5.5, B=9mm |  | Cái | 0
8163 | 4.88.65.143.USA.00.000 | Phớt chắn bụi V-ring AWC 50KA, d=36, A=5.5, B=9mm |  |  | Cái | 20
8164 | 4.88.65.144.CHN.99.000 | Phớt chắn bụi 60 VA R |  |  | Cái | 2
8165 | 4.88.65.144.TPE.00.000 | Phớt chắn bụi V-ring VA-60, d=54, A=9.5, B=13mm | V-ring VA-60, d=54, A=9.5, B=13mm |  | Cái | 0
8166 | 4.88.65.144.USA.00.000 | Phớt chắn bụi V-ring AWC 50KA, d=54, A=9.5, B=13mm |  |  | Cái | 13
8167 | 4.88.65.145.TPE.00.000 | Phớt chắn bụi V-ring VA-25 | V-ring VA-25 |  | Cái | 0
8168 | 4.88.65.146.TPE.00.000 | Phớt chắn bụi V-ring VA-55, d=49, A=5.5, B=9.0mm | V-ring VA-55, d=49, A=5.5, B=9.0mm |  | Cái | 0
8169 | 4.88.65.147.IND.00.000 | Phớt chắn bụi DE, H-NPR 55A | DE, H-NPR 55A |  | Cái | 0
8170 | 4.88.65.148.IND.00.000 | Phớt chắn bụi NDE H-NPR 45A | NDE H-NPR 45A |  | Cái | 0
8171 | 4.88.65.149.IND.00.000 | Phớt chắn bụi DE H-NPR 65A | DE H-NPR 65A |  | Cái | 0
8172 | 4.88.65.150.IND.00.000 | Phớt chắn bụi NDE H-NPR 60A | NDE H-NPR 60A |  | Cái | 1
8173 | 4.88.65.151.IND.00.000 | Phớt chắn bụi DE H-NPR 35A | DE H-NPR 35A |  | Cái | 0
8174 | 4.88.65.152.IND.00.000 | Phớt chắn bụi NDE H-NPR 20A | NDE H-NPR 20A |  | Cái | 0
8175 | 4.88.65.153.IND.00.000 | Phớt chắn bụi DE H-NPR 95A | DE H-NPR 95A |  | Cái | 2
8176 | 4.88.65.154.IND.00.000 | Phớt chắn bụi NDE H-NPR 80A | NDE H-NPR 80A |  | Cái | 3
8177 | 4.88.65.155.IND.00.000 | Phớt chắn bụi DE H-NPR 80A | DE H-NPR 80A |  | Cái | 2
8178 | 4.88.65.156.IND.00.000 | Phớt chắn bụi NDE H-NPR 65A | NDE H-NPR 65A |  | Cái | 0
8179 | 4.88.65.157.CHN.00.000 | Phớt NOK 30x72x10, NBR | 30x72x10, NBR |  | Cái | 0
8180 | 4.88.65.157.JPN.00.000 | Phớt NOK 30x72x10, NBR |  |  | Cái | 1
8181 | 4.88.65.158.USA.00.000 | Oil seal Size 65x82x6.8mm |  |  | Cái | 20
8182 | 4.88.65.159.USA.00.000 | Oring, Mã : 621-605-664 |  |  | Cái | 0
8183 | 4.88.65.160.USA.00.000 | Oring, Mã : 611-543 |  |  | Cái | 0
8184 | 4.88.65.160.VIE.00.000 | Oring, Mã : 611-543 |  |  | Cái | 0
8185 | 4.88.65.161.USA.00.000 | Oring, Mã : 621-605-560 |  |  | Cái | 0
8186 | 4.88.65.162.USA.00.000 | Oring, Mã : 773-913 |  |  | Cái | 0
8187 | 4.88.65.162.VIE.00.000 | Oring, Mã : 773-913 |  |  | Cái | 0
8188 | 4.88.65.163.CHN.00.000 | Oring 041, Mã: 601-159 |  |  | Cái | 0
8189 | 4.88.65.163.USA.00.000 | Oring 041, Mã: 601-159 |  |  | Cái | 0
8190 | 4.88.65.164.TPE.00.000 | Oring 134, Mã : 783-515 |  |  | Cái | 0
8191 | 4.88.65.164.USA.00.000 | Oring 134, Mã : 783-515 |  |  | Cái | 0
8192 | 4.88.65.165.TPE.00.000 | Oring, Mã: 780-831 |  |  | Cái | 0
8193 | 4.88.65.165.USA.00.000 | Oring, Mã: 780-831 |  |  | Cái | 0
8194 | 4.88.65.166.USA.00.000 | Oring, Mã : 625-602-297 |  |  | Cái | 0
8195 | 4.88.65.167.USA.00.000 | Oring, Mã : 772-738 |  |  | Cái | 0
8196 | 4.88.65.167.VIE.00.000 | Oring, Mã : 772-738 |  |  | Cái | 0
8197 | 4.88.65.168.MEX.00.000 | Oring, Mã : 603-493 |  |  | Cái | 0
8198 | 4.88.65.168.USA.00.000 | Oring, Mã : 603-493 |  |  | Cái | 0
8199 | 4.88.65.169.CHN.00.000 | Oil seal 130x160x14 |  |  | Cái | 0
8200 | 4.88.65.170.CHN.00.000 | Seal pos 46, ký hiệu: seal_175090_NBR, material: NBR, model pump: 1-3/4SCB EO R/L 3VOR (90D) V |  |  | Cái | 0
8201 | 4.88.65.170.IND.00.000 | Seal pos 46, ký hiệu: seal_175090_NBR, material: NBR, model pump: 1-3/4SCB EO R/L 3VOR (90D) V |  |  | Cái | 0
8202 | 4.88.65.170.SIN.00.000 | Sealing set ring, NBR 175090,45X33X6 / Vòng đệm NBR 175090, KT: 45x33x6 |  |  | Cái | 4
8203 | 4.88.65.171.JPN.00.000 | Phớt Oil Seal TC 45x60x10 |  |  | Cái | 0
8204 | 4.88.65.172.CHN.00.000 | Phốt chắn dầu 180x210x15 | 180x210x15 |  | Cái | 42
8205 | 4.88.65.172.JPN.00.000 | Phốt chắn dầu 180x210x15 | 180x210x15 |  | Cái | 0
8206 | 4.88.65.172.TPE.00.000 | Phốt chắn dầu 180x210x15 | 180x210x15 |  | Cái | 0
8207 | 4.88.65.173.TPE.00.000 | Phớt chắn mỡ 180x210x16 |  |  | Cái | 0
8208 | 4.88.65.174.TPE.00.000 | Phớt chắn bụi VS-65 | VS-65 |  | Cái | 0
8209 | 4.88.65.175.TPE.00.000 | Phớt chắn bụi VS-50 | VS-50 |  | Cái | 0
8210 | 4.88.65.176.TPE.00.000 | Phớt chắn bụi VS55 | VS55 |  | Cái | 0
8211 | 4.88.65.177.TPE.00.000 | Gioăng cao su EPEM DN50 |  |  | Cái | 0
8212 | 4.88.65.178.JPN.00.000 | Dust seal, KT: ID45xOD53,t=6,h=8mm |  |  | Cái | 0
8213 | 4.88.65.178.TPE.00.000 | Phớt chắn bụi ID45xOD53mm |  |  | Cái | 0
8214 | 4.88.65.179.JPN.00.000 | Oring ID50x3mm, vật liệu: NBR |  |  | Cái | 0
8215 | 4.88.65.180.USA.00.000 | Oring chịu dầu chịu nhiệt Chesterton fi 3mm | Oring Chesterton Ø3mm, chịu dầu, chịu nhiệt |  | Mét | 0
8216 | 4.88.65.181.TPE.00.000 | Phớt chắn dầu TC 55x80x12 |  |  | Cái | 0
8217 | 4.88.65.182.IND.00.000 | Phớt chắn mỡ TC 65x88x13, NBR |  |  | Cái | 0
8218 | 4.88.65.183.IND.00.000 | Hộp O-ring Kit LGP4, 425 cái O-ring/30size | Hộp O-ring Kit LGP4, 30size, 425 cái/hộp |  | Hộp | 2
8219 | 4.88.65.184.IND.00.000 | Oring viton ID138x3mm |  |  | Cái | 0
8220 | 4.88.65.185.IND.00.000 | Oring viton ID154x3mm |  |  | Cái | 0
8221 | 4.88.65.186.TPE.99.000 | Phớt thủy lực/ Hydraulic seal UN 45x55x6mm |  |  | Cái | 0
8222 | 4.88.65.186.USA.00.000 | Rod seal, KT: ID45xOD55x6mm |  |  | Cái | 2
8223 | 4.88.65.187.SIN.00.000 | Sealing set ring, NBR 175090,45X33X6 / Vòng đệm NBR 175090, KT: 45x33x6 |  |  | Cái | 0
8224 | 4.88.65.187.TPE.00.000 | Oil seal TC 30x52x10 |  |  | Cái | 0
8225 | 4.88.65.188.SIN.00.000 | 96535344, Spare BULK -Seal ring SP / Vòng đệm 96535344 |  |  | Cái | 1
8226 | 4.88.65.189.SIN.00.000 | 98546248, Kit, O-rings, BMS / Vòng đệm 98546248 |  |  | Cái | 1
8227 | 4.88.65.190.TPE.00.000 | Phốt TC 190x230x15mm | TC 190x230x15mm |  | Cái | 0
8228 | 4.88.65.191.CHN.00.000 | Phốt SKF 190x220x15mm | Hãng: SKF, 190x220x15mm |  | Cái | 0
8229 | 4.88.65.192.TPE.00.000 | Phớt Oil seal NBR 160x190x16 TC | NBR 160x190x16 TC |  | Cái | 10
8230 | 4.88.65.193.TPE.00.000 | Phớt Oil seal NBR 140x170x15 TC | NBR 140x170x15 TC |  | Cái | 0
8231 | 4.88.65.194.GER.00.C00 | Chèn răng lược/ Labyrinth sealing Item H303 |  |  | Cái | 1
8232 | 4.88.65.195.GER.00.C00 | Vòng làm kín/ Sealing ring for R101 Item T101 |  |  | Cái | 1
8233 | 4.88.65.196.SIN.00.000 | 20008-02 oring kit for SWRO / Vòng đệm 20008-02 |  |  | Cái | 1
8234 | 4.88.65.197.SIN.00.000 | 20004-01 Circuliation Pump mechanical seal kit for SWRO/làm kín cơ khí 20004-01 |  |  | Cái | 1
8235 | 4.88.65.198.SIN.00.000 | Butterfly valve EPDM seatring set for 700g/Vòng đệm bằng cao su COD:KSP-CO170095-01 for SWRO |  |  | Cái | 1
8236 | 4.88.65.199.SIN.00.000 | Oil seal 62x85x8 / Chèn 62x85x8 |  |  | Cái | 1
8237 | 4.88.65.200.IND.00.000 | Phốt chắn mỡ, kt: Ø230xØ190x15mm | kt: Ø230xØ190x15mm |  | Cái | 0
8238 | 4.88.65.200.TPE.00.000 | Phốt chắn mỡ Ø230xØ190x15m | Ø230xØ190x15m |  | Cái | 0
8239 | 4.88.65.201.SIN.00.000 | Oil seal 34x50x7 / Chèn 34x50x7 |  |  | Cái | 1
8240 | 4.88.65.202.CHN.00.000 | O-ring seal VD400A/Vòng đệm VD400A |  |  | Cái | 1
8241 | 4.88.65.203.CHN.00.000 | Oil seal VD150A, 115/Phớt chắn dầu VD150A, 115 |  |  | Bộ | 1
8242 | 4.88.65.204.CHN.00.000 | Grease seal / Phớt chắn mỡ 20x40x7, 50x70x8 |  |  | Bộ | 1
8243 | 4.88.65.205.JPN.00.000 | Oring/bộ vòng đệm P3GNN11/12AP001, gồm: oring (1pcs), diaphragm (1pcs) |  |  | Bộ | 1
8244 | 4.88.65.206.JPN.00.000 | Discharge side valve seat/Xả chân không của van P3GNN13/14AP001, gồm: discharge site valve seat (1pcs), suction site valve seat (1pcs), check ball (2pcs), spring (1pcs), oring (1pcs) |  |  | Bộ | 1
8245 | 4.88.65.207.SIN.00.000 | Oil seal/Chèn 45x62x9 |  |  | Cái | 1
8246 | 4.88.65.207.TPE.00.000 | Phớt chắn dầu (Oil seal) 45x62x9mm |  |  | Cái | 0
8247 | 4.88.65.208.USA.00.000 | Chèn làm kín/Packing pos 06, material: NBR, sử dụng cho van body size 28" |  |  | Bộ | 2
8248 | 4.88.65.209.USA.00.000 | Chèn làm kín dầu (oil seal): size 55x70, pos 8, material: rubber, dw: E-SEC-0880 |  |  | Cái | 0
8249 | 4.88.65.210.USA.00.000 | Chèn làm kín dầu (oil seal): size 55x70, pos 14, material: rubber, dw: E-SEC-0880 |  |  | Cái | 0
8250 | 4.88.65.211.USA.00.000 | Chèn làm kín dầu (oil seal): size 35x55, pos 17, material: rubber, dw: E-SEC-0880 |  |  | Cái | 0
8251 | 4.88.65.212.CHN.00.000 | Vòng đệm làm kín (end plate gasket for front plate), material: NBR, dw: 2KV005901 |  |  | Bộ | 0
8252 | 4.88.65.213.CHN.00.000 | Vòng đệm làm kín (end plate gasket for end plate), material: NBR, dw: 2KV005901 |  |  | Bộ | 0
8253 | 4.88.65.214.IND.00.000 | Phớt chắn bụi/V-ring V-60, part no: 022.207; dw: 1GA 52833 |  |  | Cái | 0
8254 | 4.88.65.214.KOR.99.000 | Phớt chắn bụi/V-ring V-60, part no: 022.207; dw: 1GA 53006 |  |  | Cái | 0
8255 | 4.88.65.215.IND.00.000 | Phớt chắn bụi/V-ring V-50, part no: 022.208; dw: 1GA 52833 |  |  | Cái | 0
8256 | 4.88.65.215.KOR.99.000 | Phớt chắn bụi/V-ring V-50, part no: 022.208; dw: 1GA 53006 |  |  | Cái | 0
8257 | 4.88.65.216.IND.00.000 | Phớt chắn bụi/V-ring V-14, Part no: 022.301, dw: 1GA 52833 |  |  | Cái | 0
8258 | 4.88.65.216.KOR.99.000 | Phớt chắn bụi/V-ring V-14, Part no: 022.301, dw: 1GA 53006 |  |  | Cái | 0
8259 | 4.88.65.217.IND.00.000 | Oring, KT: IDØ110x5.5mm |  |  | Cái | 0
8260 | 4.88.65.217.TPE.00.000 | V-ring VR 199A, vật liệu NBR |  |  | Cái | 0
8261 | 4.88.65.218.TPE.00.000 | Phớt chắn dầu KT: 60x72x10mm, vật liệu NBR |  |  | Cái | 0
8262 | 4.88.65.219.IND.00.000 | Oring chịu dầu, chịu nhiệt; KT: OD154x2.6; vật liệu viton |  |  | Cái | 0
8263 | 4.88.65.220.IND.00.000 | Phốt chắn mỡ, kt: Ø220xØ190x15mm | kt: Ø220xØ190xØ15mm |  | Cái | 0
8264 | 4.88.65.220.TPE.00.000 | Phốt chắn mỡ, kt: Ø220xØ190xØ15mm | kt: Ø220xØ190xØ15mm |  | Cái | 0
8265 | 4.88.65.220.USA.00.000 | Phốt chắn mỡ, kt: Ø220xØ190xØ15mm | kt: Ø220xØ190xØ15mm |  | Cái | 0
8266 | 4.88.65.221.IND.00.000 | Oring KT: ID480x8mm, vật liệu viton |  |  | Cái | 1
8267 | 4.88.65.222.IND.00.000 | Oring, KT: ID481.46x7mm |  |  | Cái | 0
8268 | 4.88.65.223.CHN.00.000 | Oring 220x2.5mm | Kích thước: 220 x 2.5 mm |  | Cái | 0
8269 | 4.88.65.223.IND.00.000 | Oring 220x2.5mm | Kích thước: 220 x 2.5 mm |  | Cái | 0
8270 | 4.88.65.224.IND.00.000 | Oring chịu dầu chịu nhiệt; KT: 196.44x3.53mm Viton |  |  | Cái | 0
8271 | 4.88.65.224.ITA.00.000 | Oring 196,44x3,53mm; OD=203,5mm | Đường kính trong: ID = 196.44 mm Đường kính ngoài: OD = 203.5 mm Chiều dày: t = 3.53 mm |  | Cái | 0
8272 | 4.88.65.225.IND.00.000 | Oring 220x3,5mm | Kích thước: 220 x 3.5 mm |  | Cái | 0
8273 | 4.88.65.226.CHN.00.000 | Oring 174,5x3mm | Kích thước: 174.5 x 3 mm |  | Cái | 0
8274 | 4.88.65.226.IND.00.000 | Oring 174,5x3mm | Kích thước: 174.5 x 3 mm |  | Cái | 0
8275 | 4.88.65.227.IND.00.000 | Oring 221,92x2,62mm | Kích thước: 221.92 x 2.62 mm |  | Cái | 0
8276 | 4.88.65.227.ITA.00.000 | Oring 221,92x2,62mm; OD=227,16mm | Đường kính trong: ID = 221.92 mm Đường kính ngoài: OD = 227.16 mm Chiều dày: t = 2.62 mm |  | Cái | 0
8277 | 4.88.65.228.IND.00.000 | Oring, ID 91.67 x 3.53mm |  |  | Cái | 0
8278 | 4.88.65.229.ITA.00.000 | Oil seal, KT: 60x70x7mm |  |  | Cái | 0
8279 | 4.88.65.230.JPN.00.000 | Piston seal, KT: 85x100x9mm |  |  | Cái | 0
8280 | 4.88.65.231.TPE.00.000 | Phớt chắn bụi, KT: 60x70.6x5.3x7, Vật liệu: NBR |  |  | Cái | 0
8281 | 4.88.65.232.IND.00.000 | Oring, KT: ID49x3mm, vật liệu viton |  |  | Cái | 0
8282 | 4.88.65.233.IND.00.000 | Oring, KT: ID44x3mm, vật liệu viton |  |  | Cái | 0
8283 | 4.88.65.234.TPE.00.000 | Phớt chắn bụi kiểu DH-50, KT 50x58x5/6.5mm |  |  | Cái | 0
8284 | 4.88.65.235.USA.00.000 | Ron cao su Ø235x149 dày 4mm |  |  | Cái | 2
8285 | 4.88.65.235.VIE.00.000 | Ron cao su Ø235x149 dày 4mm | Ron cao su Ø235x149 dày 4mm |  | Cái | 0
8286 | 4.88.65.236.IND.00.000 | Gioăng cao su mét Ø6mm | O-Ring sợi Ø6mm, vật liệu viton |  | Mét | 23
8287 | 4.88.65.237.IND.00.000 | Gioăng cao su mét Ø7mm | O-Ring sợi Ø7mm, vật liệu viton |  | Mét | 23
8288 | 4.88.65.238.IND.00.000 | Gioăng cao su mét Ø8mm | O-Ring sợi Ø8mm, vật liệu viton |  | Mét | 23
8289 | 4.88.65.239.CHN.00.000 | Sợi Gioăng cao su tròn chịu nhiệt Ø11mm | O-Ring sợi Ø11mm, chịu nhiệt, vật liệu viton |  | Mét | 0
8290 | 4.88.65.240.CHN.00.000 | Phớt chắn dầu, Kích thước: 40x62x10 |  |  | Cái | 0
8291 | 4.88.65.241.TPE.00.000 | Phớt chắn dầu 30x52x8mm |  |  | Cái | 0
8292 | 4.88.65.242.ITA.00.000 | Oil seal, kiểu TTS-L, kích thước: 40x50x10mm |  |  | Cái | 0
8293 | 4.88.65.243.IND.00.000 | Vòng đệm tròn làm kín/O-ring pos 273-06, material: NBR, sử dụng cho bơm Pump Type: VMF2100-1700C |  |  | Cái | 0
8294 | 4.88.65.243.KOR.00.000 | Vòng đệm tròn làm kín/O-ring pos 273-06, material: NBR, sử dụng cho bơm Pump Type: VMF2100-1700C |  |  | Cái | 0
8295 | 4.88.65.243.VIE.00.000 | Vòng đệm tròn làm kín/O-ring pos 273-06, material: NBR, sử dụng cho bơm Pump Type: VMF2100-1700C |  |  | Cái | 0
8296 | 4.88.65.244.IND.00.000 | Vòng đệm tròn làm kín/O-ring pos 273-05, material: NBR, sử dụng cho bơm Pump Type: VMF2100-1700C |  |  | Cái | 0
8297 | 4.88.65.244.KOR.00.000 | Vòng đệm tròn làm kín/O-ring pos 273-05, material: NBR, sử dụng cho bơm Pump Type: VMF2100-1700C |  |  | Cái | 0
8298 | 4.88.65.244.VIE.00.000 | Vòng đệm tròn làm kín/O-ring pos 273-05, material: NBR, sử dụng cho bơm Pump Type: VMF2100-1700C |  |  | Cái | 0
8299 | 4.88.65.245.KOR.00.000 | Vòng đệm tròn làm kín/O-ring pos 273-04, material: NBR, sử dụng cho bơm Pump Type: VMF2100-1700C |  |  | Cái | 0
8300 | 4.88.65.245.VIE.00.000 | Vòng đệm tròn làm kín/O-ring pos 273-04, material: NBR, sử dụng cho bơm Pump Type: VMF2100-1700C |  |  | Cái | 0
8301 | 4.88.65.246.KOR.00.000 | Vòng đệm tròn làm kín/O-ring pos 273-03, material: NBR, sử dụng cho bơm Pump Type: VMF2100-1700C |  |  | Cái | 0
8302 | 4.88.65.246.VIE.00.000 | Vòng đệm tròn làm kín/O-ring pos 273-03, material: NBR, sử dụng cho bơm Pump Type: VMF2100-1700C |  |  | Cái | 0
8303 | 4.88.65.247.IND.00.000 | Vòng đệm tròn làm kín/O-ring pos 273-02, material: NBR, sử dụng cho bơm Pump Type: VMF2100-1700C |  |  | Cái | 0
8304 | 4.88.65.247.KOR.00.000 | Vòng đệm tròn làm kín/O-ring pos 273-02, material: NBR, sử dụng cho bơm Pump Type: VMF2100-1700C |  |  | Cái | 0
8305 | 4.88.65.247.VIE.00.000 | Vòng đệm tròn làm kín/O-ring pos 273-02, material: NBR, sử dụng cho bơm Pump Type: VMF2100-1700C |  |  | Cái | 0
8306 | 4.88.65.248.KOR.00.000 | Vòng đệm tròn làm kín/O-ring pos 273-01, material: NBR, sử dụng cho bơm Pump Type: VMF2100-1700C |  |  | Cái | 0
8307 | 4.88.65.248.VIE.00.000 | Vòng đệm tròn làm kín/O-ring pos 273-01, material: NBR, sử dụng cho bơm Pump Type: VMF2100-1700C |  |  | Cái | 0
8308 | 4.88.65.249.IND.00.000 | Oring, KT: 226x5mm, vật liệu NBR |  |  | Cái | 0
8309 | 4.88.65.250.IND.00.000 | Gasket for dome valve DN250 | Gasket for dome valve DN250 |  | Cái | 0
8310 | 4.88.65.250.USA.00.000 | Gasket for dome valve DN250 |  |  | Cái | 0
8311 | 4.88.65.250.USA.99.000 | Gasket for dome valve DN250 |  |  | Bộ | 4
8312 | 4.88.65.251.IND.00.000 | Shaft seal (phớt chắn bụi) Kích thước: Ø60 x Ø70 x 10mm | KT: Ø60 x Ø70 x 10mm |  | Cái | 0
8313 | 4.88.65.252.USA.00.000 | O-ring, size: ID100xØ5 mm, material: NBR, part no 4120.3 |  |  | Cái | 0
8314 | 4.88.65.253.USA.00.000 | O-ring KT: ID480xØ8mm, vật liệu: NBR |  |  | Cái | 0
8315 | 4.88.65.254.USA.00.000 | O-ring size: ID100xØ5mm, material: NBR, part no 4120.5 |  |  | Cái | 0
8316 | 4.88.65.255.USA.00.000 | O-ring size: ID195xØ6mm, material: NBR |  |  | Cái | 0
8317 | 4.88.65.255.VIE.00.000 | O-ring size: ID195xØ6mm, material: NBR |  |  | Cái | 0
8318 | 4.88.65.256.USA.00.000 | O-ring size: ID470xØ8mm, material: NBR |  |  | Cái | 0
8319 | 4.88.65.257.USA.00.000 | O-ring size: ID670xØ8mm, material: NBR |  |  | Cái | 1
8320 | 4.88.65.258.USA.00.000 | Oring cánh bơm ID = Ø69.6 T = 5.33 mm, material: viton |  |  | Cái | 1
8321 | 4.88.65.259.THA.00.000 | Bộ phớt chắn bụi gồm: phớt mỡ trong + phớt Zigzag chắn bụi và nước + kẹp C + nắp phớt Zigzag + phớt quét ngoài V + nắp chắn đá | Gồm: phớt mỡ trong + phớt Zigzag chắn bụi và nước + kẹp C + nắp phớt Zigzag + phớt quét ngoài V + nắp chắn đá |  | Bộ | 0
8322 | 4.88.65.260.USA.00.000 | Phớt chắn bụi VS-45, kiểu: 50KA, vật liệu: AWC 700 |  |  | Cái | 0
8323 | 4.88.65.261.VIE.00.000 | Oring pos 2/5/2, material : FKM, sử dụng cho van PCV HP Bypass valve code: DCE 4.140.250/400.113 |  |  | Bộ | 1
8324 | 4.88.65.262.TPE.00.000 | Phớt chắn bụi V-20A |  |  | Cái | 0
8325 | 4.88.65.263.IND.00.000 | Oring Ø5.7xID159.3, material: NBR |  |  | Cái | 2
8326 | 4.88.65.263.JPN.00.000 | Oring Ø5.7xID159.3, material: NBR |  |  | Cái | 4
8327 | 4.88.65.263.USA.00.000 | Oring Ø5.7xID159.3, material: NBR |  |  | Cái | 0
8328 | 4.88.65.264.USA.00.000 | Oring M/seal box (nbr) pos 336, sử dụng cho Bơm nước ngưng (Condensate Pump) model: VCP350-7S, serial no.: 1401269-001 |  |  | Cái | 1
8329 | 4.88.65.265.USA.00.000 | Oring first (nbr) pos 332, sử dụng cho Bơm nước ngưng (Condensate Pump) model: VCP350-7S, serial no.: 1401269-001 |  |  | Cái | 0
8330 | 4.88.65.266.USA.00.000 | Oring series (nbr) pos 333, sử dụng cho Bơm nước ngưng (Condensate Pump) model: VCP350-7S, serial No.: 1401269-001 |  |  | Cái | 0
8331 | 4.88.65.267.USA.00.000 | Oring top (nbr) pos 334, sử dụng cho Bơm nước ngưng (Condensate Pump) model: VCP350-7S, serial no.: 1401269-001 |  |  | Cái | 0
8332 | 4.88.65.268.USA.00.000 | Oring barrel (nbr) pos 331, sử dụng cho Bơm nước ngưng (Condensate Pump) model: VCP350-7S, serial no.: 1401269-001 |  |  | Cái | 1
8333 | 4.88.65.269.TPE.00.000 | Phớt chắn bụi V-50A |  |  | Cái | 0
8334 | 4.88.65.269.VIE.00.000 | Phớt chắn bụi V-50A |  |  | Cái | 0
8335 | 4.88.65.270.CHN.00.000 | Oil seal 120x150x14 / Gioăng 120x150x14 |  |  | Cái | 1
8336 | 4.88.65.270.IND.00.000 | Vòng đệm tròn làm kín, Ø5.7 x ID159.3, material: NBR, part no: 32, Dw no: 9G00252 |  |  | Cái | 0
8337 | 4.88.65.270.TPE.00.000 | Phớt chắn dầu Ø120xØ150x14mm, vật liệu NBR |  |  | Cái | 0
8338 | 4.88.65.270.VIE.00.000 | Vòng đệm tròn làm kín/O-ring, material: NBR , part number: 4120.2 |  |  | Cái | 0
8339 | 4.88.65.271.GER.00.000 | Gioăng làm kín bằng cao su EN1514-1-IBC-DN80/PN16-G, part no 126728 |  |  | Cái | 1
8340 | 4.88.65.272.TPE.00.000 | Phớt chắn nhớt TC 35x50x8, vật liệu NBR |  |  | Cái | 0
8341 | 4.88.65.273.TPE.00.000 | Gioăng làm kín cùm kích thước 1.5 inch, vật liệu EPDM |  |  | Cái | 0
8342 | 4.88.65.274.TPE.00.000 | Gioăng làm kín cùm kích thước 2 inch, vật liệu EPDM |  |  | Cái | 0
8343 | 4.88.65.275.TPE.00.000 | Gioăng làm kín cùm kích thước 2.5 inch, vật liệu EPDM |  |  | Cái | 0
8344 | 4.88.65.276.TPE.00.000 | Gioăng làm kín cùm kích thước 3 inch, vật liệu EPDM |  |  | Cái | 0
8345 | 4.88.65.277.TPE.00.000 | Gioăng làm kín cùm kích thước 4 inch, vật liệu EPDM |  |  | Cái | 0
8346 | 4.88.65.278.TPE.00.000 | Gioăng làm kín cùm kích thước 6 inch, vật liệu EPDM |  |  | Cái | 0
8347 | 4.88.65.279.CHN.00.000 | Gioăng làm kín/ O-Ring, EPDM, 23.6x2.65 |  |  | Cái | 0
8348 | 4.88.65.280.CHN.00.000 | Gioăng làm kín/ O-Ring, EPDM, 53x3.55 |  |  | Cái | 0
8349 | 4.88.65.281.CHN.00.000 | Gioăng làm kín/ O-Ring, EPDM, 190x5.3 |  |  | Cái | 0
8350 | 4.88.65.282.CHN.00.000 | Gioăng làm kín/ O-Ring, EPDM, 36.5x3.55 |  |  | Cái | 0
8351 | 4.88.65.282.CHN.99.000 | Gioăng làm kín/ O-Ring, size: 36.5x3.55 |  |  | Cái | 0
8352 | 4.88.65.283.CHN.00.000 | Oring ID 165x6.5 |  |  | Cái | 1
8353 | 4.88.65.284.VIE.00.000 | Oring ID 38x3.5mm, Viton |  |  | Cái | 4
8354 | 4.88.65.285.CHN.00.000 | Oring ID 59x3.5mm, Viton |  |  | Cái | 2
8355 | 4.88.65.285.VIE.00.000 | Oring ID 59x3.5mm, Viton |  |  | Cái | 4
8356 | 4.88.65.286.VIE.00.000 | Oring ID 140x8mm, Viton |  |  | Cái | 8
8357 | 4.88.65.287.CHN.00.000 | Oil seal 110x140x14 / Gioăng 110x140x14 |  |  | Cái | 1
8358 | 4.88.65.288.CHN.00.000 | Oil seal 160x190x15 / Gioăng 160x190x15 |  |  | Cái | 1
8359 | 4.88.65.289.CHN.00.000 | Oil seal 130x160x15 / Gioăng 130x160x15 |  |  | Cái | 1
8360 | 4.88.65.290.KOR.00.000 | Phớt chắn dầu trục máy mã: 6657481, tương thích với xe Bobcat S100 |  |  | Bộ | 0
8361 | 4.88.65.291.KOR.00.000 | Bộ phớt ống lót mã: 6657603, tương thích với xe Bobcat S100 |  |  | Bộ | 0
8362 | 4.88.65.292.KOR.00.000 | Phớt xupap mã: 6672436, tương thích với xe Bobcat S100 |  |  | Cái | 0
8363 | 4.88.65.293.KOR.00.000 | Ron nắp quy lát mã: 6691297, tương thích với xe Bobcat S100 |  |  | Bộ | 0
8364 | 4.88.65.294.TPE.00.000 | Phớt chắn dầu, KT: 65x85x10mm, Vật liệu: NBR |  |  | Cái | 0
8365 | 4.88.65.295.ITA.00.000 | O-ring 52x3mm, vật liệu: Viton75 |  |  | Cái | 1
8366 | 4.88.65.296.IND.99.000 | Oring cao su, KT: ID440x4mm, vật liệu: CM-800 |  |  | Cái | 6
8367 | 4.88.65.296.ITA.00.000 | O-ring 440x4mm, vật liệu: Viton75 |  |  | Cái | 6
8368 | 4.88.65.297.CHN.00.000 | Phớt chặn, Model: SKF 20x47x10 HMSA10 RG |  |  | Cái | 0
8369 | 4.88.65.298.IND.00.000 | Bộ seal kit xi lanh thủy lực nâng hạ cần, Size cylinder: Piston 400mm - Rod 230mm - Cylinder stroke 5330mm |  |  | Bộ | 4
8370 | 4.88.65.299.TPE.00.000 | Phớt chắn dầu TC 65x90x15 |  |  | Cái | 0
8371 | 4.88.65.300.VIE.00.000 | Gioăng cao su mặt bích HDPE Ø300 |  |  | Cái | 0
8372 | 4.88.65.301.USA.00.000 | SEAL SEAT, Part number 501-44 |  |  | Cái | 1
8373 | 4.88.65.302.IND.00.000 | Oil seal TC 46x90x10mm, vật liệu Viton |  |  | Cái | 0
8374 | 4.88.65.303.IND.00.000 | Phớt chắn mỡ D (TC), KT: 44x68x11mm, vật liệu Viton |  |  | Cái | 0
8375 | 4.88.65.304.IND.00.000 | Phớt chắn mỡ D (TC), KT(mm): 150x180x14, vật liệu NBR |  |  | Cái | 0
8376 | 4.88.65.305.JPN.00.000 | Phớt chắn dầu 80x115x13, vật liệu cao su NBR |  |  | Cái | 0
8377 | 4.88.65.306.JPN.00.000 | Phớt chắn bụi VA35 vật liệu NBR |  |  | Cái | 0
8378 | 4.88.65.307.IND.00.000 | Oring chịu dầu KT 137x3.5mm, vật liệu NBR |  |  | Cái | 0
8379 | 4.88.65.308.USA.00.000 | Phớt chắn bụi VS-35, vật liệu AWC 700, kiểu 50KA |  |  | Cái | 0
8380 | 4.88.65.309.KOR.00.000 | Seal box chi tiết số 428 cho bơm Horizontal pump, Material: A743-CF8, Model: MSHF 5431, Bore dia: Ø50xØ40, |  |  | Cái | 0
8381 | 4.88.65.310.TPE.00.000 | Phớt chắn mỡ TC Ø140xØ175x16mm |  |  | Cái | 0
8382 | 4.88.65.311.CHN.00.000 | Oring ID68.8x2.6mm, vật liệu: Buna |  |  | Cái | 2
8383 | 4.88.65.312.CHN.00.000 | Oring ID126x2.6mm, vật liệu: Buna |  |  | Cái | 0
8384 | 4.88.65.312.IND.00.000 | Phốt chặn dầu (Oil seal) pos 35, part no: YA9101-045-0, Dw no: DA2301-179-0, sử dụng cho bơm EH có Model: MKV-23ME-RFA |  |  | Cái | 0
8385 | 4.88.65.313.KOR.00.000 | Seal ring dome valve DN50, vật liệu: PTFE |  |  | Cái | 0
8386 | 4.88.65.314.VIE.00.000 | Bộ vòng đệm tròn làm kín/ Gear Sealing O-Ring, vật liệu EPDM-AWC 750, gồm: o-ring part no 21336 (1 cái) + o-ring part no 21351 (1 cái) + o-ring part no 21724 (1 cái) |  |  | Bộ | 0
8387 | 4.88.65.315.VIE.00.000 | Bộ kit O-ring; vật liệu VITON-AWC 730; sử dụng cho actuator model number A50 - S/N 24648; gồm: O-ring (P/N: 11) - 1 cái, O-ring (P/N: 12) - 1 cái, O-ring (P/N: 13) - 1 cái, O-ring (P/N: 14) - 1 cái, O-ring (P/N: 15) - 1 cái |  |  | Bộ | 0
8388 | 4.88.65.316.AUT.00.000 | Seal, Balance Size: 1" Part number: 19111939-01, Material: 316/GM/TF | Balance Size: 1" Part number: 19111939-01, Material: 316/GM/TF |  | Cái | 2
8389 | 4.88.65.317.CHN.00.000 | Oring, KT: ID35x3.5mm, vật liệu: viton |  |  | Cái | 4
8390 | 4.88.65.317.IND.00.000 | Oring, KT: 35x3.5mm, vật liệu viton |  |  | Cái | 0
8391 | 4.88.65.317.ITA.00.000 | Oring, KT: 35x3.5mm, vật liệu viton |  |  | Cái | 2
8392 | 4.88.65.318.CHN.00.000 | Oring cao su, KT: ID42x3.5mm, vật liệu: viton |  |  | Cái | 4
8393 | 4.88.65.318.IND.00.000 | Oring, KT: 42x3.5mm, vật liệu viton |  |  | Cái | 0
8394 | 4.88.65.318.ITA.00.000 | Oring, KT: 42x3.5mm, vật liệu viton |  |  | Cái | 2
8395 | 4.88.65.319.IND.00.000 | Oring, KT: 380.37x6.99mm, vật liệu viton |  |  | Cái | 0
8396 | 4.88.65.319.ITA.00.000 | Oring, KT: 380.37x6.99mm, vật liệu viton |  |  | Cái | 3
8397 | 4.88.65.319.VIE.00.000 | Oring, KT: 380.37x6.99mm, vật liệu viton |  |  | Cái | 6
8398 | 4.88.65.320.IND.00.000 | Oring, KT: 329.57x6.99mm, vật liệu viton |  |  | Cái | 0
8399 | 4.88.65.321.IND.00.000 | Oring NBR, Size (IDxOD): 88.27x102.24mm |  |  | Cái | 0
8400 | 4.88.65.322.IND.00.000 | Oring NBR, Size (IDxOD): 97.79x111.76mm |  |  | Cái | 0
8401 | 4.88.65.323.CHN.00.000 | Phớt chắn dầu SKF 118x150x12 HMSA10 RG |  |  | Cái | 0
8402 | 4.88.65.324.IND.99.000 | Vòng đệm tròn làm kín (O-ring) no: 1731-B; Material: viton-902, G-130 (200°C) |  |  | Cái | 0
8403 | 4.88.65.324.KOR.00.000 | Vòng đệm tròn làm kín (O-ring) no: 1731-B; Material: NBR, G-13 (100°C) |  |  | Cái | 0
8404 | 4.88.65.324.VIE.00.000 | Vòng đệm tròn làm kín (O-ring) no: 1731-B; Material: NBR, G-13 (100°C) |  |  | Cái | 0
8405 | 4.88.65.325.KOR.00.000 | Vòng đệm làm kín no: 1734-A, Material: JIS SUS304+graphite |  |  | Cái | 0
8406 | 4.88.65.325.VIE.00.000 | Vòng đệm làm kín no: 1734-A, Material: JIS SUS304+graphite |  |  | Cái | 0
8407 | 4.88.65.326.KOR.00.000 | Vòng đệm làm kín no: 1734-B; Material: JIS SUS304+graphite |  |  | Cái | 0
8408 | 4.88.65.326.VIE.00.000 | Vòng đệm làm kín no: 1734-B; Material: JIS SUS304+graphite |  |  | Cái | 0
8409 | 4.88.65.327.CHN.00.000 | Bộ phụ tùng (kit) cho bơm bánh răng (gear pump group 3, model: SNP3NN-033-R-N-01BA-P1-F5-F6-NN-N-N-NNN-N-N) |  |  | Bộ | 1
8410 | 4.88.65.328.KOR.00.000 | O-ring (P/N: 11) của actuator Model Number: A51, S/N: 24666 |  |  | Cái | 0
8411 | 4.88.65.329.KOR.00.000 | O-ring (P/N: 12) của actuator Model Number: A51, S/N: 24666 |  |  | Cái | 0
8412 | 4.88.65.330.KOR.00.000 | O-ring (P/N: 13) của actuator Model Number: A51, S/N: 24666 |  |  | Cái | 0
8413 | 4.88.65.331.KOR.00.000 | O-ring (P/N: 14) của actuator Model Number: A51, S/N: 24666 |  |  | Cái | 0
8414 | 4.88.65.332.KOR.00.000 | O-ring (P/N: 15) của actuator Model Number: A51, S/N: 24666 |  |  | Cái | 0
8415 | 4.88.65.333.KOR.00.000 | O-ring (P/N: 11) của actuator Model Number: A51, S/N: 24655 |  |  | Cái | 0
8416 | 4.88.65.334.KOR.00.000 | O-ring (P/N: 12) của actuator Model Number: A51, S/N: 24655 |  |  | Cái | 0
8417 | 4.88.65.335.KOR.00.000 | O-ring (P/N: 13) của actuator Model Number: A51, S/N: 24655 |  |  | Cái | 0
8418 | 4.88.65.336.KOR.00.000 | O-ring (P/N: 14) của actuator Model Number: A51, S/N: 24655 |  |  | Cái | 0
8419 | 4.88.65.337.KOR.00.000 | O-ring (P/N: 15) của actuator Model Number: A51, S/N: 24655 |  |  | Cái | 0
8420 | 4.88.65.338.CHN.00.000 | Oring chịu dầu, KT: ID338x7mm, vật liệu: viton |  |  | Cái | 6
8421 | 4.88.65.338.CHN.99.000 | Oring chịu dầu, KT: ID338x7mm, vật liệu: viton |  |  | Mét | 0
8422 | 4.88.65.338.IND.00.000 | Oring chịu dầu, KT: ID338x7mm |  |  | Cái | 0
8423 | 4.88.65.339.KOR.00.000 | O-ring (P/N: 11) của actuator Model Number: A50, S/N: 24654 |  |  | Cái | 2
8424 | 4.88.65.340.KOR.00.000 | O-ring (P/N: 12) của actuator Model Number: A50, S/N: 24654 |  |  | Cái | 0
8425 | 4.88.65.341.KOR.00.000 | O-ring (P/N: 13) của actuator Model Number: A50, S/N: 24654 |  |  | Cái | 0
8426 | 4.88.65.342.KOR.00.000 | O-ring (P/N: 14) của actuator Model Number: A50, S/N: 24654 |  |  | Cái | 0
8427 | 4.88.65.343.IND.00.000 | Bộ kit bảo dưỡng Bơm nhớt bôi trơn máy nghiền gồm: Oil seal VIA 30E 30x47x10 (1 cái), Oring: Ø68x2.7mm (1 cái), plain bearing bush (2 cái), Oring cover end (2 cái) |  |  | Bộ | 9
8428 | 4.88.65.344.KOR.00.000 | O-ring (P/N: 15) của actuator Model Number: A50, S/N: 24654 |  |  | Cái | 0
8429 | 4.88.65.346.CHN.00.000 | Bộ seal kit cho bơm bánh răng gồm: oring và oil seal, sử dụng cho bơm có model: KF 50 RF 1 |  |  | Bộ | 2
8430 | 4.88.65.347.ENG.00.000 | O-ring lớn cho cột nhựa cation, Mã: J/0211/228 |  |  | Cái | 0
8431 | 4.88.65.348.ENG.00.000 | O-ring nhỏ cho cột nhựa cation, mã: J/0211/176 |  |  | Cái | 0
8432 | 4.88.65.349.ENG.00.000 | Bộ O-ring thay thế máy đo độ đục, Mã: 7998031 |  |  | Cái | 0
8433 | 4.88.65.350.TPE.00.000 | Phớt chắn dầu TC, KT: 200x230x15, Vật liệu: NBR |  |  | Cái | 2
8434 | 4.88.65.351.CHN.00.000 | Oring ID66.3x2.6mm, vật liệu: Buna |  |  | Cái | 38
8435 | 4.88.65.351.TPE.00.000 | Phớt chắn bụi ID45xOD53mm |  |  | Cái | 0
8436 | 4.88.65.352.IND.00.000 | Oring FPM, Size (IDxW): 130x3.5mm |  |  | Cái | 0
8437 | 4.88.65.353.IND.00.000 | Oring FPM, Size (IDxW): 145x2.5mm |  |  | Cái | 0
8438 | 4.88.65.354.IND.00.000 | Oring FPM, Size (IDxW): 103x2.5mm |  |  | Cái | 0
8439 | 4.88.65.354.TPE.00.000 | Oring FPM, Size (IDxW): 103x2.5mm |  |  | Cái | 0
8440 | 4.88.65.355.JPN.00.000 | Phớt chắn dầu (Oil seal): TC 70x90x10 |  |  | Cái | 0
8441 | 4.88.65.355.JPN.99.000 | Phớt chặn dầu/ Oil seal BA UM5 SLX7 70x90x10mm |  |  | Cái | 0
8442 | 4.88.65.355.TPE.00.000 | Phớt chắn dầu (Oil seal): TC 70x90x10 |  |  | Cái | 0
8443 | 4.88.65.356.GER.00.000 | Phớt chắn dầu (Oil seal): TC 50x65x8 |  |  | Cái | 0
8444 | 4.88.65.356.JPN.00.000 | Phớt chắn dầu (Oil seal): TC 50x65x8 |  |  | Cái | 0
8445 | 4.88.65.356.TPE.00.000 | Phớt chắn dầu (Oil seal): TC 50x65x8 |  |  | Cái | 0
8446 | 4.88.65.357.IND.00.000 | Oring sợi 6mm, vật liệu: EPDM |  |  | Mét | 2
8447 | 4.88.65.358.IND.00.000 | Oring ID120x6mm, vật liệu: EPDM |  |  | Sợi | 0
8448 | 4.88.65.359.TPE.00.000 | Phớt chắn dầu (oil seal) TC 40x60x8mm |  |  | Cái | 2
8449 | 4.88.65.360.CHN.00.000 | Oring ID126x2.6mm, vật liệu: Buna |  |  | Cái | 38
8450 | 4.88.65.360.JPN.00.000 | Phớt chặn dầu/ Oil seal BA UM5 SLX7 70x90x10mm |  |  | Cái | 0
8451 | 4.88.65.361.IND.00.000 | Oring ID115x3.1mm, vật liệu viton |  |  | Cái | 0
8452 | 4.88.65.362.ITA.00.000 | Phớt chắn dầu (oil seal) BA UM5 X7 70x100x10mm |  |  | Cái | 0
8453 | 4.88.65.363.IND.00.000 | Oring ID212x2mm, vật liệu Viton |  |  | Cái | 0
8454 | 4.88.65.364.IND.00.000 | Oring ID55x3.2mm, vật liệu viton |  |  | Cái | 0
8455 | 4.88.65.365.IND.00.000 | Oring ID39x2.5mm, vật liệu Viton |  |  | Cái | 2
8456 | 4.88.65.366.TPE.00.000 | Phớt chắn dầu TC 40x20x5mm, vật liệu NBR |  |  | Cái | 0
8457 | 4.88.65.367.VIE.00.000 | Gasket coupling, Đường ống DN50 (OD 60.3mm), vật liệu: Viton(FKM), KT (mm): (Ø60- Ø88)x28 |  |  | Cái | 4
8458 | 4.88.65.368.IND.00.000 | O-ring KT: 55x5mm, vật liệu Viton FKM |  |  | Cái | 0
8459 | 4.88.65.369.CHN.00.000 | Bộ kit bảo dưỡng bơm nhớt bôi trơn quạt gió cấp 1 gồm: O ring mặt ghép - 4 sợi, Oil seal - 1 cái (gear pump, model: KF 50 RE 1) |  |  | Bộ | 0
8460 | 4.88.65.370.CHN.00.000 | Bộ kit bảo dưỡng bơm nhớt bôi trơn quạt gió cấp 2/ quạt khói gồm: O ring mặt ghép gear pump, model: SNP3NN/033RNG1BA (4 sợi) và oil seal TC 22x40x7 (1 cái) |  |  | Bộ | 0
8461 | 4.88.65.371.TPE.00.000 | Phớt Oil seal NBR 140x170x16 TC |  |  | Cái | 10
8462 | 4.88.65.372.IND.00.000 | Oring FPM, Size (IDxW): 203x2.5mm |  |  | Cái | 0
8463 | 4.88.65.373.ITA.00.000 | Bộ kit sửa chữa: Oring ID=Ø33x2.7mm, oring ID=Ø44x2.9mm, oring ID=Ø53x2.7mm, oring seal (No.CA-1 Rev. 2.0), oring ID=Ø62x3.3mm, Seal (No.CA-1 Rev. 2.0), Phốt 20x30x7mm, Ball bearing (Bearing 6004-NTBLP) |  |  | Bộ | 5
8464 | 4.88.65.374.TPE.00.000 | Phớt dầu kiểu TC, KT: 220x260x15, vật liệu NBR |  |  | Cái | 0
8465 | 4.88.65.375.VIE.00.000 | Bộ kit gioăng phớt máy nén Hanbell RC2-180B, P/N: 31051- GF1070AA |  |  | Bộ | 0
8466 | 4.88.65.376.ITA.00.000 | Bộ phụ tùng (KIT) cho bơm bánh răng gear pump, model: SNP3NN/038RN01BA |  |  | Bộ | 0
8467 | 4.88.65.376.VIE.00.000 | Bộ kit gioăng phớt máy nén Hanbell RC2-180B, |  |  | Cái | 0
8468 | 4.88.65.377.GER.00.000 | Bộ kit gioăng phớt máy nén GEA BOCK HHGX88e/2735-4S |  |  | Bộ | 0
8469 | 4.88.65.378.GER.00.000 | Bộ kit gioăng phớt máy nén GEA BOCK HGX8/2470-4S |  |  | Bộ | 0
8470 | 4.88.65.379.GER.00.000 | Bộ kit gioăng phớt máy nén GEA BOCK HGX6/1410-4S |  |  | Bộ | 0
8471 | 4.88.65.380.VIE.00.000 | Bộ kit gioăng phớt máy nén Hanbell RC2-200B, P/N: 31033-GF1070AA |  |  | Bộ | 0
8472 | 4.88.65.381.VIE.00.000 | Bộ kit gioăng phớt máy nén Hanbell RC2-230B, P/N: 31064-GF1070AA |  |  | Bộ | 0
8473 | 4.88.65.382.GER.00.000 | Bộ kit O-ring máy nén GEA BOCK HGX6/1410-4S |  |  | Bộ | 0
8474 | 4.88.65.383.GER.00.000 | Bộ kit O-ring máy nén GEA BOCK HGX88e/2735-4S |  |  | Bộ | 0
8475 | 4.88.65.384.GER.00.000 | Bộ kit O-ring máy nén GEA BOCK HGX8/2470-4S |  |  | Bộ | 0
8476 | 4.88.65.385.VIE.00.000 | O-ring máy nén Hanbell RC2-180B, P/N: 42001-VA016 |  |  | Cái | 0
8477 | 4.88.65.386.VIE.00.000 | O-ring máy nén Hanbell RC2-180B, P/N: 42001-VP008 |  |  | Cái | 0
8478 | 4.88.65.387.CHN.00.000 | O-ring, 150, vật liệu: Puna, sử dụng cho bơm tuần hoàn model: HP- 3471 (no.22) |  |  | Cái | 0
8479 | 4.88.65.388.VIE.00.000 | O-ring máy nén Hanbell RC2-180B; P/N: 42001-VP021 |  |  | Cái | 0
8480 | 4.88.65.389.VIE.00.000 | O-ring máy nén Hanbell RC2-200B; P/N: 42001- VA024 |  |  | Cái | 0
8481 | 4.88.65.390.VIE.00.000 | O-ring máy nén Hanbell RC2-200B, P/N: 42001-VA119 |  |  | Cái | 0
8482 | 4.88.65.391.VIE.00.000 | O-ring máy nén Hanbell RC2-200B, P/N: 42001-VP008 |  |  | Cái | 0
8483 | 4.88.65.392.VIE.00.000 | O-ring máy nén Hanbell RC2-200B, P/N: 42001-VP021 |  |  | Cái | 0
8484 | 4.88.65.393.VIE.00.000 | O-ring máy nén Hanbell RC2-230B, P/N: 42001-VA024 |  |  | Cái | 0
8485 | 4.88.65.394.VIE.00.000 | O-ring máy nén Hanbell RC2-230B, P/N: 42001-VA119 |  |  | Cái | 0
8486 | 4.88.65.395.VIE.00.000 | O-ring máy nén Hanbell RC2-230B, P/N: 42001-VP021 |  |  | Cái | 0
8487 | 4.88.65.396.VIE.00.000 | O-ring máy nén Hanbell RC2-230B, P/N: 42001-VP008 |  |  | Cái | 0
8488 | 4.88.65.397.TPE.00.000 | Phớt chắn dầu Ø115xØ145x14mm, vật liệu: NBR |  |  | Cái | 0
8489 | 4.88.65.398.TPE.00.000 | Oring 100x3, NBR |  |  | Cái | 0
8490 | 4.88.65.399.CHN.00.000 | O-ring cao su, KT: ID459x7, chất liệu: nutri NBR |  |  | Sợi | 0
8491 | 4.88.65.400.CHN.00.000 | Piston seal, KT: 80x68x8.5mm |  |  | Cái | 0
8492 | 4.88.65.401.CHN.00.000 | Rod seal with wiper, KT: 25x35x11.2mm |  |  | Cái | 0
8493 | 4.88.65.402.CHN.00.000 | Cushioning seal, 32x42x7.8/Ó.2 mm |  |  | Cái | 0
8494 | 4.88.65.403.JPN.00.000 | Phớt chắn dầu 40x60x10 |  |  | Cái | 0
8495 | 4.88.65.404.TPE.00.000 | Phớt chắn dầu 45x65x15 |  |  | Cái | 0
8496 | 4.88.65.405.IND.00.000 | Oring chèn cơ khí ID Ø66; T: 3mm; Material:: Viton |  |  | Cái | 0
8497 | 4.88.65.406.IND.00.000 | Oring, KT: 34.5x4, vật liệu: Viton |  |  | Cái | 0
8498 | 4.88.65.407.IND.00.000 | Oring, KT: 45x4, vật liệu Viton |  |  | Cái | 0
8499 | 4.88.65.408.IND.00.000 | Oring, KT: 114.3x5.7, vật liệu Viton |  |  | Cái | 0
8500 | 4.88.65.409.IND.00.000 | Oring, KT: 120x3.5, vật liệu Viton |  |  | Cái | 0
8501 | 4.88.65.410.KOR.00.000 | Bộ kit cho bơm DGP 1840, gồm: CT350-Deflector, CT443-Oring (Adap.), CT445-Oring (BRGcover), CT450-Oring (Casting), CT451-Oring (Sleeve), CT452-Oring (Seal Gland), CT540-Oil Seal (Adap.), CT545-Oil Seal (BRGcover) (mỗi CT 1 cái) |  |  | Bộ | 0
8502 | 4.88.65.411.CHN.00.000 | Vòng chèn làm kín, KT: ID41.7x3.5mm, vật liệu: viton |  |  | Cái | 6
8503 | 4.88.65.412.KOR.00.000 | Vòng đệm tròn/ O-ring (sleeve), pos 445, material: vitton, sử dụng cho bơm model DSV 5040-50 |  |  | Sợi | 1
8504 | 4.88.65.413.USA.00.000 | Oring 249, pos 20, part no: 10163-01, vật liệu: EPDM, sử dụng cho bơm tuần hoàn model: ASSY PUMP BOOSTER HP-2403 |  |  | Cái | 0
8505 | 4.88.65.414.USA.00.000 | Oring 225, pos 21, part no: 10160-01, vật liệu: EPDM, sử dụng cho bơm tuần hoàn model: ASSY PUMP BOOSTER HP-2403 |  |  | Cái | 0
8506 | 4.88.65.415.ITA.00.000 | Phớt chắn bụi 65 VA R |  |  | Cái | 1
8507 | 4.88.65.416.ITA.00.000 | Phớt chắn bụi 50 VA R |  |  | Cái | 1
8508 | 4.88.65.417.ITA.00.000 | Phớt chắn bụi 40 VA R |  |  | Cái | 0
8509 | 4.88.65.418.CHN.99.000 | Bộ kit bảo trì cho bộ truyền động thủy lực / Maintenance kit for hydraulic actuator, Model: AHFA 140/75 – 40/150 |  |  | Bộ | 0
8510 | 4.88.65.418.CZE.00.000 | Bộ kit bảo trì cho bộ truyền động thủy lực / Maintenance kit for hydraulic actuator model: AHFA 140/75 – 40/250 |  |  | Bộ | 0
8511 | 4.88.65.419.USA.00.000 | Phớt chắn bụi/dẫn hướng, model: EPS100, material: AWC520, KT: 25.3x38x8.7mm |  |  | Cái | 0
8512 | 4.88.65.420.CZE.00.000 | Bộ kit bảo trì cho bộ truyền động thủy lực / Maintenance kit for hydraulic actuator model: AH 75 30/60, gồm: part no 2/5/3 (piston seal)- 2/5/10 (rod seal)- 2/5/14 (o-ring) |  |  | Bộ | 0
8513 | 4.88.65.421.CHN.00.000 | Oring cao su, KT: ID34.7x3.5mm, vật liệu: viton |  |  | Cái | 12
8514 | 4.88.65.421.GBR.00.000 | Vòng Gioăng RDO (ABB RDO probe O-ring replacement kit), PN: ADS430203 |  |  | Cái | 0
8515 | 4.88.65.422.GER.00.000 | Vòng gioăng О-ring (o-ring FPF- 2/54), Order no: 90F0167 |  |  | Cái | 0
8516 | 4.88.65.423.TPE.00.000 | Oil Seal NBR 34.92x57.15x7.95 TC |  |  | Cái | 1
8517 | 4.88.65.424.CHN.00.000 | Oring, KT: ID140x5mm, vật liệu: viton |  |  | Cái | 4
8518 | 4.88.65.425.CHN.00.000 | Oring, KT: ID63.6x4.2mm, vật liệu: viton |  |  | Cái | 2
8519 | 4.88.65.426.IND.00.000 | Oring chịu dầu ID26x2mm, vật liệu NBR |  |  | Cái | 0
8520 | 4.88.65.426.TPE.00.000 | Oring chịu dầu ID = Ø26, T = 2mm | Vòng chèn làm kín chịu dầu Đường kính trong: ID = 26 mm Chiều dày: t = 2 mm |  | Cái | 0
8521 | 4.88.65.427.IND.00.000 | Oring ID 70x5.5mm, vật liệu NBR |  |  | Cái | 0
8522 | 4.88.65.427.TPE.00.000 | Oring chịu dầu ID = Ø70, T = 5.5mm | Vòng chèn làm kín chịu dầu Đường kính trong: ID = 70 mm Chiều dày: t = 5.5 mm |  | Cái | 0
8523 | 4.88.65.427.VIE.00.000 | O-RING 221 1.437X 1.687X.125S, Mã : 616-138/ Leco |  |  | Gói | 0
8524 | 4.88.65.428.TPE.00.000 | Oring chịu dầu ID = Ø130, T = 3.1mm | Vòng chèn làm kín chịu dầu Đường kính trong: ID = 130 mm Chiều dày: t = 3.1 mm |  | Cái | 0
8525 | 4.88.65.429.TPE.00.000 | Oring chịu dầu ID = Ø170, T = 3.1mm | Vòng chèn làm kín chịu dầu Đường kính trong: ID = 170 mm Chiều dày: t = 3.1 mm |  | Cái | 0
8526 | 4.88.65.430.IND.00.000 | Oring chịu dầu NBR 53.57x3.5mm | Kích thước: 53.57 x 3.5 mm Vật liệu: Chịu dầu NBR |  | Cái | 0
8527 | 4.88.65.430.USA.00.000 | Oring chịu dầu NBR 53.57x3.5mm | Kích thước: 53.57 x 3.5 mm Vật liệu: Chịu dầu NBR |  | Cái | 0
8528 | 4.88.65.431.IND.00.000 | Oring chịu dầu NBR 29x3.1mm | Kích thước: 29 x 3.1 mm Vật liệu: Chịu dầu NBR |  | Cái | 0
8529 | 4.88.65.431.IND.99.000 | Oring Viton, KT: 29x3.1mm | Kích thước: 29 x 3.1 mm Vật liệu: Viton |  | Cái | 0
8530 | 4.88.65.431.TPE.00.000 | Oring ID29x3.1mm, NBR |  |  | Cái | 0
8531 | 4.88.65.431.USA.00.000 | Oring chịu dầu NBR 29x3.1mm | Kích thước: 29 x 3.1 mm Vật liệu: Viton |  | Cái | 0
8532 | 4.88.65.432.IND.00.000 | Oring chịu dầu NBR 29.5 ID x 35.5 OD x dày 3mm | Đường kính trong: ID = 29.5 mm Đường kính ngoài: OD = 35.5 mm Chiều dày: t = 3 mm Vật liệu: NBR |  | Cái | 0
8533 | 4.88.65.432.USA.00.000 | Oring chịu dầu NBR 29.5 ID x 35.5 OD x dày 3mm | Đường kính trong: ID = 29.5 mm Đường kính ngoài: OD = 35.5 mm Chiều dày: t = 3 mm Vật liệu: NBR |  | Cái | 0
8534 | 4.88.65.433.IND.00.000 | Oring chịu dầu NBR 137 ID x 145 OD x dày 3mm | Đường kính trong: ID = 137 mm Đường kính ngoài: OD = 145 mm Chiều dày: t = 3 mm Vật liệu: NBR |  | Cái | 0
8535 | 4.88.65.433.USA.00.000 | Oring chịu dầu NBR 137 ID x 145 OD x dày 3mm | Đường kính trong: ID = 137 mm Đường kính ngoài: OD = 145 mm Chiều dày: t = 3 mm Vật liệu: NBR |  | Cái | 0
8536 | 4.88.65.434.IND.00.000 | Oring Viton, KT: 53.5x3.5mm | Kích thước: 53.5 x 3.5 mm Vật liệu: Viton |  | Cái | 14
8537 | 4.88.65.435.IND.00.000 | Oring ID172.5x3mm, vật liệu NBR |  |  | Cái | 0
8538 | 4.88.65.436.IND.00.000 | Hộp O-ring Kit hệ inch 382 chi tiết | O-ring Kit 382 Vật liệu: NBR |  | Hộp | 0
8539 | 4.88.65.436.TPE.00.000 | Hộp Oring Kit hệ inch 382 chi tiết, vật liệu NBR | O-ring Kit 382 Vật liệu: NBR |  | Hộp | 9
8540 | 4.88.65.436.VIE.00.000 | Hộp Oring Kit hệ inch 382 chi tiết, vật liệu NBR | O-ring Kit 382 Vật liệu: NBR |  | Hộp | 0
8541 | 4.88.65.437.IND.00.000 | Hộp O-ring RII VITON | Hộp O-ring RII Vật liệu: Viton |  | Hộp | 8
8542 | 4.88.65.437.ITA.00.000 | Hộp Oring RII VITON | Hộp O-ring RII Vật liệu: Viton |  | Hộp | 0
8543 | 4.88.65.437.VIE.00.000 | Hộp Oring RII VITON | Hộp O-ring RII Vật liệu: Viton |  | Hộp | 2
8544 | 4.88.65.438.IND.00.000 | Oring ID132x3mm, vật liệu NBR |  |  | Cái | 0
8545 | 4.88.65.439.MEX.00.000 | Oil seal pos 31, Part no: 60DD658, Model: GAFMDRDS, Catalog No. 6MR |  |  | Cái | 0
8546 | 4.88.65.440.GER.00.000 | Oil seal pos 15, Part no: 60DD657, Model : GAFMDRDS, Catalog No. 6MR |  |  | Cái | 0
8547 | 4.88.65.441.CHN.00.000 | Oring, OD: 273mm, chiều dày: 3.5mm, vật liệu: Viton |  |  | Cái | 0
8548 | 4.88.65.441.IND.99.000 | Oring, OD: 273mm, ID: 262.5mm, chiều dày: 3.5mm, vật liệu: Viton |  |  | Cái | 0
8549 | 4.88.65.442.CHN.00.000 | O-RING 113 .562X .748X.093V, Mã : 601-442 |  |  | Gói | 0
8550 | 4.88.65.442.USA.00.000 | O-RING, Mã : 601-442 |  |  | Cái | 0
8551 | 4.88.65.443.CHN.00.000 | Oring, OD: 82.5mm, chiều dày: 3mm, vật liệu: Viton |  |  | Cái | 0
8552 | 4.88.65.443.IND.99.000 | Oring, OD: 82.5mm, ID: 78.3mm, chiều dày: 3mm, vật liệu: Viton |  |  | Cái | 0
8553 | 4.88.65.443.VIE.00.000 | O-RING 221 1.437X 1.687X.125S, Mã : 616-138 |  |  | Gói | 0
8554 | 4.88.65.444.IND.00.000 | O-ring, pos 024, sử dụng cho van có model : GS 200, dw: DO 0411.002D GB-F |  |  | Cái | 2
8555 | 4.88.65.445.IND.00.000 | O-ring, pos 019, sử dụng cho van có model : GS 200, dw: DO 0411.002D GB-F |  |  | Cái | 8
8556 | 4.88.65.446.IND.00.000 | O-ring, pos 018, sử dụng cho van có model : GS 200, dw: DO 0411.002D GB-F |  |  | Cái | 2
8557 | 4.88.65.447.IND.00.000 | O-ring, pos 017, sử dụng cho van có model : GS 200, dw: DO 0411.002D GB-F |  |  | Cái | 2
8558 | 4.88.65.448.IND.00.000 | O-ring gối NDE chi tiết 33b, sử dụng cho bơm có model pump: 4*3-10HNC, 2KNC, serial No: 48641 |  |  | Sợi | 2
8559 | 4.88.65.449.IND.00.000 | O-ring gối DE chi tiết 71b, sử dụng cho bơm có model pump: 4*3-10HNC, 2KNC, serial No: 48641 |  |  | Sợi | 2
8560 | 4.88.65.450.VIE.00.000 | Vòng mòn tĩnh (450.75 x 475 x 45L) | Vòng mòn tĩnh (450.75 x 475 x 45L) |  | Cái | 4
8561 | 4.88.65.451.VIE.00.000 | Seal chèn SK8-150 | Mã: SK8-150 |  | Cái | 4
8562 | 4.88.65.452.IND.00.000 | Oring ID=9.19, CS=2.62, vật liệu: cao su Viton |  |  | Cái | 0
8563 | 4.88.65.453.IND.00.000 | Oring ID=66.27, CS=3.53, vật liệu: cao su Viton |  |  | Cái | 0
8564 | 4.88.65.454.IND.00.000 | Oring ID=107.32, CS=5.33, vật liệu: cao su Viton |  |  | Cái | 0
8565 | 4.88.65.455.IND.00.000 | X-ring seal, OD: 73.33mm, ID: 66.27mm, CS: 3.53mm, vật liệu: NBR |  |  | Cái | 0
8566 | 4.88.65.456.IND.00.000 | X-ring seal, OD: 203.85mm, ID: 189.87mm, CS: 6.99mm, vật liệu: NBR |  |  | Cái | 0
8567 | 4.88.65.457.IND.00.000 | Oring chịu dầu, chịu nhiệt; ODxIDxT: 171.75x164.69x3.53mm |  |  | Cái | 0
8568 | 4.88.65.458.IND.00.000 | Oring chịu dầu, chịu nhiệt; ODxIDxT: 162x155x3.5mm |  |  | Cái | 0
8569 | 4.88.65.458.VIE.99.000 | Oring ID 155x3.5mm, Viton |  |  | Cái | 8
8570 | 4.88.65.459.IND.00.000 | Oring chịu dầu, chịu nhiệt; IDxODxT: 140x150.6x3.53mm |  |  | Cái | 0
8571 | 4.88.65.460.VIE.00.000 | Gioăng cao su chữ T, KT rãnh: 10mm | Kích thước rãnh: 10 mm |  | Mét | 0
8572 | 4.88.65.461.IND.00.000 | Oring chịu dầu, chịu nhiệt; IDxODxT: 82.14x89.2x3.53mm |  |  | Cái | 0
8573 | 4.88.65.462.IND.00.000 | Oring chịu dầu, KT: ID41.2x3.55mm, vật liệu viton |  |  | Cái | 0
8574 | 4.88.65.463.IND.00.000 | Oring chịu dầu, kích thước: ID335x7mm, vật liệu viton |  |  | Cái | 1
8575 | 4.88.65.463.VIE.00.000 | Oring chịu dầu, kích thước: ID335x7mm, vật liệu viton |  |  | Cái | 0
8576 | 4.88.65.464.USA.00.000 | Vòng đệm, mã: 601-504 |  |  | Cái | 0
8577 | 4.88.65.464.VIE.00.000 | Gioăng cao su EPDM BS4504, pipe size: 200 |  |  | Cái | 0
8578 | 4.88.65.465.NED.00.000 | Oring for multi-stage centrifugal pump part no: 412.06, material: EPDM, pump model: DPVF 40/6-2B |  |  | Cái | 0
8579 | 4.88.65.466.NED.00.000 | Oring for multi-stage centrifugal pump part no: 412.01, material: EPDM, pump model: DPVF 40/6-2B |  |  | Cái | 0
8580 | 4.88.65.467.CHN.00.000 | Gioăng cao su tủ điện 11kv MĐPĐ; phần rảnh cài ngang cao: 10.3mm dày 3mm có 2 sợi thép ở 2 đầu; phần cao su ốp trên đầu: dày 1mm, đỉnh cao su ốp đén đáy rảnh cài ngang 14.1mm |  |  | Mét | 100
8581 | 4.88.65.468.IND.00.000 | Vòng đệm tròn làm kín (O-ring) pos 42, part no: 360-019-008-7, Dw no: DA2301-179-0, sử dụng cho bơm EH có Model: MKV-23ME-RFA |  |  | Cái | 0
8582 | 4.88.65.468.USA.00.000 | O-ring (no 42) part no.: 360-019-008-7 (sử dụng cho Bơm nhớt thủy lực (EH)), vật liệu: AWC 700 |  |  | Cái | 0
8583 | 4.88.65.469.USA.00.000 | O-ring (28) material: EPDM, sử dụng cho Combined Non Returned Valve của bơm nước tuần hoàn |  |  | Cái | 2
8584 | 4.88.65.470.USA.00.000 | O-ring (27) material: EPDM, sử dụng cho Combined Non Returned Valve của bơm nước tuần hoàn |  |  | Cái | 2
8585 | 4.88.65.471.USA.00.000 | O-ring (26) material: EPDM, sử dụng cho Combined Non Returned Valve của bơm nước tuần hoàn |  |  | Cái | 2
8586 | 4.88.65.472.USA.00.000 | O-ring (24) material: EPDM, sử dụng cho Combined Non Returned Valve của bơm nước tuần hoàn |  |  | Cái | 4
8587 | 4.88.65.473.USA.00.000 | O-ring (23) material: EPDM, sử dụng cho Combined Non Returned Valve của bơm nước tuần hoàn |  |  | Cái | 4
8588 | 4.88.65.474.USA.00.000 | O-ring (18) material: EPDM, sử dụng cho Combined Non Returned Valve của bơm nước tuần hoàn |  |  | Cái | 2
8589 | 4.88.65.475.USA.00.000 | O-ring (17) material: EPDM, sử dụng cho Combined Non Returned Valve của bơm nước tuần hoàn |  |  | Cái | 1
8590 | 4.88.65.476.VIE.00.000 | Phớt, KT: 110x130x9mm |  |  | Cái | 0
8591 | 4.88.65.477.TPE.00.000 | Phớt chắn dầu chịu nhiệt 45x60x7 |  |  | Cái | 0
8592 | 4.88.65.478.JPN.00.000 | Phớt chắn dầu (Oil seal) 65x110x10 |  |  | Cái | 0
8593 | 4.88.65.479.JPN.00.000 | Vòng đệm tròn (O-ring), ID144.4xt3 mm, material: FKM, mark: 14, Dw No: ZNS002382, Part No: Hs90 |  |  | Cái | 0
8594 | 4.88.65.480.IND.00.000 | Vòng đệm tròn làm kín (O-ring) no: 1731-A; Material: viton-902, G-270 (200°C) |  |  | Cái | 0
8595 | 4.88.65.481.CHN.00.000 | Wiper seal, model: AUAS, KT: 30x40x7/10, material: PU |  |  | Cái | 0
8596 | 4.88.65.482.CHN.00.000 | Piston Seal, type: 53, KT: D1:75 d1:55 d2:69.2 d3:73 L1:22 L2:6.35 |  |  | Cái | 0
8597 | 4.88.65.483.CHN.00.000 | O-Ring, size: 54.5x2.65 |  |  | Cái | 0
8598 | 4.88.65.484.CHN.00.000 | O-Ring, size: 25x2.55 |  |  | Cái | 0
8599 | 4.88.65.485.CHN.00.000 | Wiper seal, model: AUAS, KT: 40x50x7/10(mm), material: PU |  |  | Cái | 0
8600 | 4.88.65.486.CHN.00.000 | Piston Seal, type: 53, KT: D1:140 d1:155 d2:132.6 d3:138 L1:25 L2:9.52 |  |  | Cái | 0
8601 | 4.88.65.487.CHN.00.000 | Rod seal, model: NL300, KT: 30x40x10mm, material: PU |  |  | Cái | 0
8602 | 4.88.65.488.IND.00.000 | Vòng đệm tròn làm kín (O-ring) no: 1731-C; Material: viton-902, G-170 (200°C) |  |  | Cái | 0
8603 | 4.88.65.489.IND.00.000 | Vòng đệm tròn làm kín (O-ring) no: 1731-D; Material: viton-902, G-165 (200°C) |  |  | Cái | 0
8604 | 4.88.65.490.IND.00.000 | Vòng đệm tròn làm kín (O-ring) no: 1731-E; Material: viton-902, G-160 (200°C) |  |  | Cái | 0
8605 | 4.88.65.491.IND.00.000 | Vòng đệm tròn làm kín (O-ring) no: 1731-G; Material: viton-902/PTFE, G-355 (200°C) |  |  | Cái | 0
8606 | 4.88.65.492.IND.00.000 | Vòng đệm tròn làm kín (O-ring) no: 1731-H; Material: viton-902, P-400 (200°C) |  |  | Cái | 0
8607 | 4.88.65.493.IND.00.000 | O-ring NBR, KT: ID130mmx5.5mm |  |  | Cái | 1
8608 | 4.88.65.494.CHN.00.000 | Oring ID65.72x2.6mm, vật liệu: Buna |  |  | Cái | 1
8609 | 4.88.65.495.TPE.00.000 | Phớt chắn dầu TC 45x65x8 |  |  | Cái | 0
8610 | 4.88.65.496.TPE.00.000 | Phớt chắn dầu TC 55x72x7 |  |  | Cái | 0
8611 | 4.88.65.501.GBR.00.000 | Seal làm kín hộp bảng mạch PCB (PCB housing seals) Mã: AW501051 | Mã: AW501051 |  | Cái | 0
8612 | 4.88.65.502.ENG.00.000 | Bộ ron cho các điện cực AW501060 |  |  | Bộ | 0
8613 | 4.88.65.502.GBR.00.000 | Bộ ron cho các điện cực AW501060 | Bộ ron cho các điện cực AW501060 |  | Bộ | 0
8614 | 4.88.65.511.IND.00.000 | O-ring chịu dầu chịu nhiệt Viton 3,5mm | Kích thước: 3.5 mm Vật liệu: Viton |  | Mét | 3
8615 | 4.88.65.512.IND.00.000 | O-ring chịu dầu chịu nhiệt Viton 2mm | Kích thước: 2 mm Vật liệu: Viton |  | Mét | 6
8616 | 4.88.65.513.IND.00.000 | O-ring chịu dầu chịu nhiệt Viton 3mm | Kích thước: 3 mm Vật liệu: Viton |  | Mét | 6
8617 | 4.88.65.514.IND.00.000 | O-ring chịu dầu chịu nhiệt Viton 4,5mm | Kích thước: 4.5 mm Vật liệu: Viton |  | Mét | 3
8618 | 4.88.65.515.IND.00.000 | O-ring chịu dầu chịu nhiệt Viton 4mm | Kích thước: 4.5 mm Vật liệu: Viton |  | Mét | 0
8619 | 4.88.65.516.IND.00.000 | O-ring chịu dầu chịu nhiệt Viton 5,5mm | Kích thước: 5.5 mm Vật liệu: Viton |  | Mét | 0
8620 | 4.88.65.517.IND.00.000 | O-ring chịu dầu chịu nhiệt Viton 5mm | Kích thước: 5 mm Vật liệu: Viton |  | Mét | 0
8621 | 4.88.65.518.IND.00.000 | O-ring chịu dầu chịu nhiệt Viton 6mm | Kích thước: 6 mm Vật liệu: Viton |  | Mét | 0
8622 | 4.88.65.519.IND.00.000 | O-ring chịu dầu chịu nhiệt Viton 11,5 x2mm | Kích thước: 11.5 x 2 mm Vật liệu: Viton |  | Cái | 6
8623 | 4.88.65.520.IND.00.000 | O-ring FKM 128x6mm | Kích thước: 128 x 6 mm Vật liệu: FKM |  | Cái | 0
8624 | 4.88.65.521.IND.00.000 | O-ring FKM 110x5,5mm | Kích thước: 110 x 5.5 mm Vật liệu: FKM |  | Cái | 0
8625 | 4.88.65.522.JPN.00.000 | Vòng chèn Oring 128x4 | Kích thước: 128 x 4 mm |  | Cái | 0
8626 | 4.88.65.522.USA.00.000 | Vòng chèn Oring 128x4 |  |  | Cái | 2
8627 | 4.88.65.522.VIE.00.000 | Vòng chèn Oring 128x4 |  |  | Cái | 4
8628 | 4.88.65.523.IND.00.000 | Oring Ø114 x Ø126, Vật liệu: FKM |  |  | Sợi | 0
8629 | 4.88.65.524.GER.00.000 | Oring Mã: X52405500190 | Mã: X52405500190 |  | Cái | 29
8630 | 4.88.65.528.SWE.00.000 | Phớt chắn mỡ TSN 528 L | TSN 528 L |  | Cái | 2
8631 | 4.88.65.570.JPN.00.000 | Oil seal ZF-15 | ZF-15 |  | Cái | 0
8632 | 4.88.65.571.CHN.00.000 | Oil seal 15x24x7 HMSA10 RG1 | KT: 15x24x7 HMSA10 RG1 |  | Vòng | 6
8633 | 4.88.65.571.TPE.00.000 | Oil seal 15x24x7mm | KT: 15x24x7mm |  | Cái | 10
8634 | 4.88.65.571.USA.00.000 | Oil seal 15x24x7 HMSA10 RG1 |  |  | Cái | 54
8635 | 4.88.65.571.USA.99.000 | Phớt chắn dầu Chesterton 30K, 24x15x7mm |  |  | Cái | 28
8636 | 4.88.65.572.CHN.00.000 | Mechanical seal Burgman, BT-AR-12 | Mechanical seal Burgman, BT-AR-12 Mechanical seal Burgmann Hãng sản xuất: Burgmann Model number: BT-AR-12 Operating range: Shaft diameter: d1 = 6 … 60 mm (0.24" ... 2.4") Pressure: p= 6 bar (87 PSI), vacuum … 0.5 bar (7.25 PSI) up to 1 bar (14.5 PSI) with seat locking Temperature: t = -20 °C … +120 °C (-4 °F … +248 °F) Sliding velocity: vg = 10 m/s (33 ft/s) d1=12;d3=24;d4=27; d6=14; d7=26; I3=12.8; I4=8; I5=1; I6=6 |  | Cái | 3
8637 | 4.88.65.572.TPE.00.000 | Mechanical Seal Burgman, BT-AR-12 (Vòng cao su đệm kín) | Mechanical seal Burgman, BT-AR-12 Operating range: Shaft diameter: d1 = 6 … 60 mm (0.24" ... 2.4") Pressure: p= 6 bar (87 PSI), vacuum … 0.5 bar (7.25 PSI) up to 1 bar (14.5 PSI) with seat locking Temperature: t = -20 °C … +120 °C (-4 °F … +248 °F) Sliding velocity: vg = 10 m/s (33 ft/s) |  | Cái | 0
8638 | 4.88.65.573.CHN.00.000 | Phốt chặn bụi 35x45x7 | KT: 35x45x7 |  | Cái | 0
8639 | 4.88.65.574.CHN.00.000 | Phốt chặn nhớt 35x45x7 HMSA10 RG | KT: 35x45x7 HMSA10 RG |  | Cái | 0
8640 | 4.88.65.622.USA.00.000 | Oring thủy lực Chesterton FKM ID 80x3mm | Đường kính trong: 80 mm Chiều dày: 3 mm Vật liệu: FKM |  | Cái | 0
8641 | 4.88.65.623.CHN.00.000 | Oring 180x8mm | Kích thước: 180 x 8 mm |  | Cái | 0
8642 | 4.88.65.623.IND.00.000 | Oring 180x8mm | Kích thước: 180x8 mm |  | Cái | 0
8643 | 4.88.65.624.CHN.00.000 | Oring 180x3.5mm | Kích thước: 180 x 3.5 mm |  | Cái | 0
8644 | 4.88.65.624.IND.00.000 | Oring 180x3.5mm | Kích thước: 180 x 3.5 mm |  | Cái | 0
8645 | 4.88.65.625.CHN.00.000 | Oring 601-684 | Mã Oring: 601-684 |  | Gói | 0
8646 | 4.88.65.625.USA.00.000 | Oring 601-684 |  |  | Gói | 0
8647 | 4.88.65.626.CHN.00.000 | Oring 774-425 | Mã Oring: 774-425 |  | Gói | 0
8648 | 4.88.65.627.CHN.00.000 | Oring 617-136 | Mã Oring: 617-136 |  | Gói | 0
8649 | 4.88.65.627.VIE.99.000 | Oring 617-136 |  |  | Cái | 0
8650 | 4.88.65.628.CHN.00.000 | Oring 771-407 | Mã Oring: 771-407 |  | Gói | 0
8651 | 4.88.65.629.CHN.00.000 | Oring 2C 601-505 | Mã Oring: 2C 601-505 |  | Gói | 0
8652 | 4.88.65.630.CHN.00.000 | Oring 619-192 | Mã Oring: 619-192 |  | Gói | 0
8653 | 4.88.65.630.USA.00.000 | Oring 619-192 |  |  | Gói | 0
8654 | 4.88.65.631.CHN.00.000 | Oring 773-913 | Mã Oring: 773-913 |  | Gói | 0
8655 | 4.88.65.632.USA.00.000 | Oring FPM, Size (IDxW): 40.87x3.53mm |  |  | Cái | 6
8656 | 4.88.65.633.USA.00.000 | Oring FPM, Size (IDxW): 15x1.5mm |  |  | Cái | 6
8657 | 4.88.65.634.USA.00.000 | Oring FPM, Size (IDxW): 22x3mm |  |  | Cái | 6
8658 | 4.88.65.635.USA.00.000 | Oring FPM, Size (IDxW): 22x3.5mm |  |  | Cái | 6
8659 | 4.88.65.636.USA.00.000 | Oring FPM, Size (IDxW): 59x3mm |  |  | Cái | 5
8660 | 4.88.65.637.USA.00.000 | Oring FPM, Size (IDxW): 386x6mm |  |  | Cái | 6
8661 | 4.88.65.638.USA.00.000 | Oring FPM, Size (IDxW): 34x3mm |  |  | Cái | 6
8662 | 4.88.65.639.USA.00.000 | Oring FPM, Size (IDxW): 80x4mm |  |  | Cái | 2
8663 | 4.88.65.640.USA.00.000 | Oring FPM, Size (IDxW): 68x5mm |  |  | Cái | 6
8664 | 4.88.65.641.USA.00.000 | Oring FPM, Size (IDxW): 153x6mm |  |  | Cái | 6
8665 | 4.88.65.642.USA.00.000 | Oring FPM, Size (IDxW): 18x2.5mm |  |  | Cái | 6
8666 | 4.88.65.643.USA.00.000 | Oring làm kín NBR, 100x89x2mm |  |  | Cái | 295
8667 | 4.88.65.644.USA.00.000 | Oring for Duplex Seal Oil Filter OR1 Size: A= Ø131 mm, B= Ø119.6 mm |  |  | Cái | 0
8668 | 4.88.65.680.TPE.00.000 | Piston Seal Ring 80x68x14 | Kích thước: 80 x 68 x 14 mm |  | Cái | 0
8669 | 4.88.65.700.JPN.00.000 | O-ring xe Đào/xe ủi, Part no 07000-15195 | Part no 07000-15195 |  | Cái | 0
8670 | 4.88.65.825.USA.00.000 | Phớt chắn dầu Chesterton 30K, 82x65x12mm |  |  | Cái | 0
8671 | 4.88.66.012.GER.00.000 | Bộ vòng đệm (Bộ kit): Gas gasket/C12/171W, Part number: 96688864 | Bộ vòng đệm (Bộ kit): Gas gasket/C12/171W, Part number: 96688864 |  | Bộ | 0
8672 | 4.88.66.013.AUT.00.000 | Bộ vòng đệm (Bộ kit): gaskets flange DN25, EN1092-1 | Bộ vòng đệm (Bộ kit): gaskets flange DN25, EN1092-1 |  | Bộ | 0
8673 | 4.88.66.014.AUT.00.000 | Bộ vòng kết nối ống (Bộ kit): Gas gaskets/C12/NH3 | Bộ vòng kết nối ống (Bộ kit): Gas gaskets/C12/NH3 |  | Bộ | 0
8674 | 4.88.66.015.AUT.00.000 | Bộ vòng kết nối ống (Bộ kit): Gas gaskets/C12/NH3/SO2 | Bộ vòng kết nối ống (Bộ kit): Gas gaskets/C12/NH3/SO2 |  | Bộ | 0
8675 | 4.88.66.020.GER.00.000 | Tấm chặn ống thủy (Stop), Part number: 96708703 | Tấm chặn ống thủy (Stop), Part number: 96708703 |  | Bộ | 0
8676 | 4.88.66.024.AUT.00.000 | Gioăng làm kín Teadit 24B, 3mm x 10mm x 10m | Vật liệu: Teadit 24B; KT: 3mm x 10mm x 10m |  | Cuộn | 0
8677 | 4.88.66.025.VIE.00.000 | Xốp chèn khe | Xốp chèn khe, KT : D15 |  | Cuộn | 0
8678 | 4.88.66.026.JPN.00.000 | Bộ seal chèn bơm nhớt bộ sấy khí gồm Oring ID 62x4mm, Oring ID 52x3.5mm, Oil seal 20x30x7mm |  |  | Bộ | 0
8679 | 4.88.66.026.USA.00.000 | Bộ seal chèn bơm nhớt bộ sấy khí gồm Oring ID 62x4mm, Oring ID 52x3.5mm, Oil seal 20x30x7mm |  |  | Bộ | 1
8680 | 4.88.66.028.CHN.00.000 | Bộ gioăng cao su chịu dầu Oring YATO, Size: Ø3 - Ø50 mm |  |  | Bộ | 23
8681 | 4.88.66.029.BEL.00.000 | Bộ gioăng đệm hộp số 2906038800 |  |  | Bộ | 0
8682 | 4.88.66.030.BEL.00.000 | Bộ gioăng đệm lắp đặt cụm nén HP 2906067000 |  |  | Bộ | 0
8683 | 4.88.66.031.BEL.00.000 | Bộ gioăng đệm lắp đặt cụm nén LP 2906038600 |  |  | Bộ | 0
8684 | 4.88.66.032.BEL.00.000 | Bộ gioăng đệm dàn trao đổi nhiệt 2906079700 | Bộ gioăng đệm dàn trao đổi nhiệt, mã: 2906079700 |  | Bộ | 0
8685 | 4.88.66.032.CHN.00.000 | Bộ gioăng đệm dàn trao đổi nhiệt 2906079700 |  |  | Bộ | 0
8686 | 4.88.66.033.GER.00.000 | Bộ gioăng đệm van xả nước 2901067300 |  |  | Bộ | 0
8687 | 4.88.66.034.USA.00.000 | Vật tư tiêu hao dùng cho máy điện phân khí H2 (không bao gồm dung dịch KOH) (Consumable spares without KOH, HMXT) Mã: ES-TS10299-019 |  |  | Bộ | 0
8688 | 4.88.66.035.CHN.00.000 | Vòng đệm làm kín máy nén H2 (243x3.55, 290x3.55, 256 x3.55) Mã: ES-108871 | Vòng đệm làm kín máy nén H2 (243x3.55, 290x3.55, 256 x3.55) Mã: ES-108871 |  | Bộ | 1
8689 | 4.88.66.035.CHN.97.000 | O-ring - ID = Ø290; T = 3.55 | Kích thước trong: ID = 290 mm Chiều dày: T = 3.55 mm |  | Cái | 0
8690 | 4.88.66.035.CHN.98.000 | O-ring - ID = Ø256; T = 3.55 | Kích thước trong: ID = 256 mm Chiều dày: T = 3.55 mm |  | Cái | 0
8691 | 4.88.66.035.CHN.99.000 | O-ring - ID = Ø243; T = 3.55 | Kích thước trong: ID = 243 mm Chiều dày: T = 3.55 mm |  | Cái | 0
8692 | 4.88.66.036.CHN.00.000 | Bộ vòng đệm làm kín máy nén H2 (183x3.55, 236x3.55, 195 x3.55) Mã: ES-108876 | Bộ vòng đệm làm kín máy nén H2 (183x3.55, 236x3.55, 195 x3.55) Mã: ES-108876 |  | Bộ | 1
8693 | 4.88.66.037.CHN.00.000 | Vòng đệm làm kín máy nén khí H2 (Seal, ring, 35 1 st) Mã: ES-108202 | Vòng đệm làm kín máy nén khí H2 (Seal, ring, 35 1 st), Mã: ES-108202 |  | Bộ | 2
8694 | 4.88.66.038.CHN.00.000 | Vòng đệm làm kín thứ cấp máy nén khí H2 (Seal, ring, 22 2ND) Mã: ES-108203 | Vòng đệm làm kín thứ cấp máy nén khí H2 (Seal, ring, 22 2ND), Mã: ES-108203 |  | Bộ | 4
8695 | 4.88.66.039.CHN.00.000 | Vòng đệm làm kín (JB1002-77-12) (Gasket, copper (JB1002-77-12)) Mã: ES-108889 | Vòng đệm làm kín (JB1002-77-12) (Gasket, copper (JB1002-77-12)), Mã: ES-108889 |  | Bộ | 0
8696 | 4.88.66.041.BEL.00.000 | Bộ gioăng đệm lắp đặt cụm nén HP, mã hiệu: 2906079600 |  |  | Bộ | 0
8697 | 4.88.66.044.THA.00.000 | Hệ quấn Guardian 2000 bảo vệ cọc thép dưới nước cho loại cọc đường kính 0,9m dài 4m (bao gồm: OD 900mmx200cm=25 bộ; OD 900mmx205cm=25 bộ; Băng cuốn Petrolatum=210 cuộn; Lớp lót Petrolatum=8 thùng) |  |  | Cọc | 0
8698 | 4.88.66.045.THA.00.000 | Hệ quấn Guardian 2000 bảo vệ cọc thép dưới nước cho loại cọc đường kính 1,0m dài 3,5m (bao gồm: OD 1000mmx205cm=29bộ; OD 1000mmx150cm=29bộ; Băng cuốn Petrolatum=240 cuộn; Lớp lót Petrolatum=8 thùng) |  |  | Cọc | 0
8699 | 4.88.66.046.THA.00.000 | Hệ quấn Guardian 2000 bảo vệ cọc thép dưới nước cho loại cọc đường kính 1,0m dài 4,0m (gồm: OD 1000mmx205cm=304bộ; OD 1000mmx200cm=304bộ; Băng cuốn Petrolatum=2832cuộn; Lớp lót Petrolatum=100 thùng) |  |  | Cọc | 0
8700 | 4.88.66.050.IND.00.000 | Oring Mã: P-50A | Mã: P-50A |  | Cái | 0
8701 | 4.88.66.050.TPE.00.000 | Oring Mã: P50A | Mã: P50A |  | Cái | 0
8702 | 4.88.66.070.TPE.00.000 | Oring, Mã: G-70 | Mã: G-70, Vật liệu cao su |  | Cái | 0
8703 | 4.88.66.079.IND.00.000 | Ống thủy lực kích thước 2-1/2, bấm sẵn 02 đầu ren ngoài 2-1/2 (BSPT), dài 342mm |  |  | Ống | 0
8704 | 4.88.66.079.VIE.00.000 | Ống thủy lực kích thước 2-1/2", bấm sẵn 02 đầu ren ngoài 2-1/2" (BSPT), dài 342mm |  |  | Cái | 0
8705 | 4.88.66.080.KOR.00.000 | O-ring (G-80) Gioăng đệm bằng cao su | Mã: G-80, Vật liệu: cao su NBR, design temp: G-80 (100 độ C), Hãng Hyundai, Bản vẽ: VT4-YK10-P1LAC-120001, Pos: 1731-A. |  | Cái | 4
8706 | 4.88.66.098.VIE.00.000 | Gioăng làm kín cho van rửa ngược/Seal for Filter Backwash BERMAD, Model: IR-4x4-350-S-P, Size 4" | Gioăng làm kín cho van rửa ngược/Seal for Filter Backwash BERMAD, Model: IR-4x4-350-S-P, Size 4" |  | Cái | 0
8707 | 4.88.66.110.KOR.00.000 | O-RING(G-110) / Goăng đệm cao su | Mã: G-110, Vật liệu: cao su NBR, Hãng Hyundai, Bản vẽ: VT4-YK10-P1LAC-120002, Pos: 1731-G. |  | Cái | 22
8708 | 4.88.66.111.JPN.00.000 | Gasket for Control valve cover and leak off Gioăng đệm bằng cao su | Gasket for Control valve cover and leak off/Gioăng đệm bao gồm: "- GASKET for CV COVER 2KT109405P012: D outer = 517.53, D inner = 479.43, t = 4.5; - GASKET for CV(1st) STEM LEAK OFF Q1SGT15P015C66D: D outer = 63.5, D inner = 19, t = 4.5; - GASKET for CV(2nd) STEM LEAK OFF Q1SGT15P025C66D: D outer = 79.5, D inner = 31.8, t = 4.5; - GASKET for CV(3rd) STEM LEAK OFF Q1SGT06P040C66D: D outer = 95.2, D inner = 54.1, t = 4.5" |  | Cái | 6
8709 | 4.88.66.114.KOR.00.000 | All Sealing & packing material for valve & cylinder Vòng đệm cao su | All Sealing & packing material for valve & cylinder Vòng đệm cao su,đường kính ngoài : 115mm, đường kính trong: 110mm |  | Bộ | 4
8710 | 4.88.66.115.KOR.00.000 | PACKING & SEALRING for 2500# P-GATE BW WCC 18"/ Vòng gioăng làm kín van | PACKING & SEALRING for 2500# P-GATE BW WCC 18"/ Vòng gioăng làm kín van |  | Cái | 12
8711 | 4.88.66.116.KOR.00.000 | O-RING(G-115) / Goăng đệm cao su | Mã: G-115, Vật liệu: cao su Viton-902, Hãng Hyundai, Bản vẽ: VT4-YK10-P1LAC-120002, Pos: 1731-E. |  | Cái | 8
8712 | 4.88.66.117.SIN.00.000 | Gioăng Non Asbestos ring gasket 2 inch, class 150 | Gioăng Non Asbestos ring gasket; size 2 inch, class 150 |  | Cái | 0
8713 | 4.88.66.118.SIN.00.000 | Gioăng Non Asbestos ring gasket 3 inch, class 150 | Gioăng Non Asbestos ring gasket , size :3 inch, class 150 |  | Cái | 2
8714 | 4.88.66.119.JPN.00.000 | Gasket for main stop valve cover and leak off | Gasket for main stop valve cover and leak off, manucturing: M210540 CJ 4101Z, Type: 4KT1559345P021, check No: M210540 |  | Cái | 2
8715 | 4.88.66.120.CHN.00.000 | Gioăng vuông 2.90ID bằng cao su cho cổng kết nối 2.5" 90L12 - 97459 | Gioăng vuông 2.90ID bằng cao su cho cổng kết nối 2.5" 90L12 - 97459 |  | Cái | 0
8716 | 4.88.66.121.CHN.00.000 | Gioăng đầu 222 ID87 CS MM bằng cao su - 97451 | Gioăng đầu 222 ID87 CS MM bằng cao su - 97451 (Mã mới: 196283) |  | Cái | 0
8717 | 4.88.66.122.NED.00.000 | Vòng đệm O-RING NRB 35*4 bằng cao su - 17044 | Vòng đệm làm kín/ O-Ring, kích thước: 35x4mm, vật liệu cao su NRB - 17044 |  | Cái | 0
8718 | 4.88.66.123.IND.00.000 | Miếng đệm khớp nối 9 " "Model 5mm" bằng nhựa - 97455 | Miếng đệm khớp nối 9 " "Model 5mm" bằng nhựa - 97455 |  | Cái | 0
8719 | 4.88.66.124.IND.00.000 | Miếng chêm 2mm cho đầu nối (8.7" & 9") bằng nhựa - 97456 | Miếng chêm 2mm cho đầu nối (8.7" & 9") bằng nhựa - 97456 |  | Cái | 0
8720 | 4.88.66.125.NED.00.000 | Khớp nối mở cho màng Xiga bằng PVC - 90043 | Khớp nối mở cho màng Xiga bằng PVC - 90043 |  | Cái | 0
8721 | 4.88.66.126.NED.00.000 | Vòng by-pass X-ring -8.7" bằng nhựa PP - 90052 | Vòng by-pass X-ring -8.7" bằng nhựa PP - 90052 |  | Cái | 0
8722 | 4.88.66.127.IND.00.000 | Gioăng vuông 2.5 inch bằng nhựa - 96079 | Gioăng vuông 2.5 inch bằng nhựa - 96079 (Mã mới: 196226) |  | Cái | 0
8723 | 4.88.66.127.IND.99.000 | Gioăng vuông 2.5 inch bằng cao su, mã: 196226 |  |  | Cái | 0
8724 | 4.88.66.128.IND.00.000 | Gioăng vuông 1.5 inch bằng nhựa - 96077 | Gioăng vuông 1.5 inch bằng nhựa - 96077 |  | Cái | 0
8725 | 4.88.66.130.KOR.00.000 | O-ring (G-130) Gioăng đệm bằng cao su | Mã: G-130, Vật liệu: cao su Viton-902, design temp: G-130 (200 độ C), Hãng Hyundai, Bản vẽ: VT4-YK10-P1LAC-120001, Pos: 1731-B. |  | Cái | 0
8726 | 4.88.66.132.IND.00.000 | Goăng bằng cao su 80E/80S/80H- 96000 | Goăng bằng cao su 80E/80S/80H- 96000 (Mã mới: 196223) |  | Cái | 0
8727 | 4.88.66.132.IND.99.000 | Goăng bằng cao su 80E/80S/80H, mã: 196223 |  |  | Cái | 0
8728 | 4.88.66.133.IND.00.000 | Gioăng làm kín cổng dòng thấm bằng cao su - 45312 | Gioăng làm kín cổng dòng thấm bằng cao su - 45312 |  | Cái | 0
8729 | 4.88.66.134.KOR.00.000 | Đệm làm kín cho van điều khiển BOP / Packing for Control valve of BOP | Vật liệu: Cao su |  | Bộ | 0
8730 | 4.88.66.140.GBR.00.000 | Vòng đệm COP.ATL140M | Mã: COP.ATL140M |  | Cái | 0
8731 | 4.88.66.149.GBR.00.000 | Vòng đệm COP.BPTL9 | Mã: COP.BPTL9 |  | Cái | 0
8732 | 4.88.66.150.CHN.00.000 | Vật tư Bọc trục Rulo bằng cao su cho tang tăng góc ôm BC02; Model: 180B105; (Ø500 x 2000)(Martin SAR QR Lagging, Martin Double Retainer, Martin Single Retainer) | Model: 180B105; (Ø500 x 2000)(Martin SAR QR Lagging, Martin Double Retainer, Martin Single Retainer) |  | Bộ | 0
8733 | 4.88.66.151.CHN.00.000 | Vật tư Bọc trục Rulo bằng cao su cho tang chuyển hướng BC08; Model: YJ08B5152 (Ø630 x 2000) (Martin SAR QR Lagging, Martin Double Retainer, Martin Single Retainer) | Model: YJ08B5152 (Ø630 x 2000) (Martin SAR QR Lagging, Martin Double Retainer, Martin Single Retainer) |  | Bộ | 0
8734 | 4.88.66.152.CHN.00.000 | Vật tư Bọc trục Rulo bằng cao su cho tang tăng góc ôm BC11B; YJ07B5142 ( TFN) (Ø630 x 1800) (Martin SAR QR Lagging, Martin Double Retainer, Martin Single Retainer) | Model: YJ07B5142 ( TFN) (Ø630 x 1800) (Martin SAR QR Lagging, Martin Double Retainer, Martin Single Retainer) |  | Bộ | 0
8735 | 4.88.66.153.CHN.00.000 | Vật tư bọc gốm/ Martin SAR DRIVE CERAMIC QR Lagging 1000mm/thanh | Martin SAR DRIVE CERAMIC QR Lagging 1000mm/thanh - Với kích thước thanh gốm rộng 135mm – độ dày tổng 15mm, trong đó bề dày thép 2 mm, bề dày cao su 13 mm, bề dày gốm 8mm - Vật liệu: Hợp chất Polymer NR/SRB trộn lẫn; Gốm với thành phần Al203>95% - Độ bền lực kéo (Mpa) nhỏ nhất = 30.0; - % Độ giãn nhỏ nhất = 400%; - Độ cứng (shore A) 60 +/- 5; - Độ cứng gốm >1000 Vicker - Độ mài mòn tối đa VoLloss (Theo chuẩn DIN 53516 phương pháp B - không quay) = 80mm3; - Nhiệt độ hoạt động liên tục : -40oC - +70oC |  | Thanh | 0
8736 | 4.88.66.154.CHN.00.000 | Vật tư bọc gốm/ Martin SAR DRIVE CERAMIC QR Lagging 600mm/thanh | Martin SAR DRIVE CERAMIC QR Lagging 600mm/thanh Gốm với thành phần Al203>95%- Độ bền lực kéo (Mpa) nhỏ nhất = 30.0;- % Độ giãn nhỏ nhất = 400%;- Độ cứng (shore A) 60 +/- 5;- Độ cứng gốm >1000 Vicker- Độ mài mòn tối đa VoLloss (Theo chuẩn DIN 53516 phương pháp B - không quay) = 80mm3;- Nhiệt độ hoạt động liên tục : -40oC - +70oC |  | Thanh | 0
8737 | 4.88.66.155.CHN.00.000 | Vật tư bọc gốm/ Martin SAR DRIVE CERAMIC QR Lagging 400mm/thanh | Vật tư bọc gốm/ Martin SAR DRIVE CERAMIC QR Lagging 400mm/thanh Gốm với thành phần Al203>95%- Độ bền lực kéo (Mpa) nhỏ nhất = 30.0;- % Độ giãn nhỏ nhất = 400%;- Độ cứng (shore A) 60 +/- 5;- Độ cứng gốm >1000 Vicker- Độ mài mòn tối đa VoLloss (Theo chuẩn DIN 53516 phương pháp B - không quay) = 80mm3;- Nhiệt độ hoạt động liên tục : -40oC - +70oC |  | Thanh | 0
8738 | 4.88.66.156.CHN.00.000 | Thanh nẹp Martin Double Retainer. Dài: 2000mm; Rộng: 31mm | Martin Double Retainer. Dài: 2000mm; Rộng: 31mm |  | Thanh | 0
8739 | 4.88.66.157.CHN.00.000 | Thanh nẹp Martin Single Retainer. Dài: 2000mm; Rộng: 22mm | Martin Single Retainer. Dài: 2000mm; Rộng: 22mm |  | Thanh | 0
8740 | 4.88.66.160.KOR.00.000 | O-RING(G-160) Gioăng đệm bằng cao su | Mã: G-160, Vật liệu: cao su Viton-902, design temp: G-160 (200 độ C), Hãng Hyundai, Bản vẽ: VT4-YK10-P1LAC-120001, Pos: 1731-E. |  | Ea | 0
8741 | 4.88.66.165.KOR.00.000 | O-RING(G-165) Gioăng đệm bằng cao su | Mã: G-165, Vật liệu: cao su Viton-902, design temp: G-165 (200 độ C), Hãng Hyundai, Bản vẽ: VT4-YK10-P1LAC-120001, Pos: 1731-D. |  | Ea | 0
8742 | 4.88.66.170.KOR.00.000 | O-RING(G-170) Gioăng đệm bằng cao su | Mã: G-170, Vật liệu: cao su Viton-902, design temp: G-170 (200 độ C), Hãng Hyundai, Bản vẽ: VT4-YK10-P1LAC-120001, Pos: 1731-C. |  | Cái | 0
8743 | 4.88.66.210.IND.00.000 | O-RING/BACK-UP RING(G-210) Gioăng đệm bằng cao su |  |  | Cái | 0
8744 | 4.88.66.210.KOR.00.000 | O-RING/BACK-UP RING(G-210) Gioăng đệm bằng cao su | Mã: G-210, Gồm 2 loại oring, Vật liệu: cao su Viton-902 và PTFE, design temp: G-210 (200 độ C), Hãng Hyundai, Bản vẽ: VT4-YK10-P1LAC-120001, Pos: 1731-I. |  | Ea | 0
8745 | 4.88.66.220.KOR.00.000 | O-RING(G-220) / Goăng đệm cao su | Mã: G-220, Vật liệu: cao su Viton-902, design temp: G-220 (200 độ C), Hãng Hyundai, Bản vẽ: VT4-YK10-P1LAC-120001, Pos: 1731-F. |  | Cái | 2
8746 | 4.88.66.230.KOR.00.000 | O-RING(G-230) / Goăng đệm cao su | Mã: G-230, Vật liệu: cao su, Hãng Hyundai, Bản vẽ: VT4-YK10-P1LAC-120002, Pos: 1731-F. |  | Cái | 6
8747 | 4.88.66.240.KOR.00.000 | O-RING(G-240) Gioăng đệm bằng cao su | Mã: G-240, Vật liệu: cao su Viton-902, design temp: G-240 (200 độ C), Hãng Hyundai, Bản vẽ: VT4-YK10-P1LAC-120001, Pos: 1731-K. |  | Ea | 4
8748 | 4.88.66.255.GBR.00.000 | Vòng đệm HT 255 M | Mã: HT 255 M |  | Cái | 0
8749 | 4.88.66.260.KOR.00.000 | O-RING/BACK-UP RING(G-260.2T) / Goăng đệm cao su | Mã: G-260.2T, Gồm 2 loại oring, Vật liệu: cao su Viton-902 và PTFE, Hãng Hyundai, Bản vẽ: VT4-YK10-P1LAC-120002, Pos: 1731-D. |  | Cái | 8
8750 | 4.88.66.261.KOR.00.000 | O-RING(G-260) / Goăng đệm cao su | Mã: G-260, Vật liệu: cao su Viton-902, design temp: G-260 (200 độ C), Hãng Hyundai, Bản vẽ: VT4-YK10-P1LAC-120001 |  | Cái | 2
8751 | 4.88.66.270.KOR.00.000 | O-RING(G-270) Gioăng đệm bằng cao su | Mã: G-270, Vật liệu: cao su Viton-902, design temp: G-270 (200 độ C), Hãng Hyundai, Bản vẽ: VT4-YK10-P1LAC-120001, Pos: 1731-A. |  | Cái | 0
8752 | 4.88.66.271.KOR.00.000 | STARTUP & COMM SP_V-PACKING & O-RING Vòng đệm cho Van MOV, ENERTORK |  |  | Cái | 10
8753 | 4.88.66.309.KOR.00.000 | Bộ giảm chấn sử dụng cho máy cắt VCB 11kV LS-IS (Loại máy cắt: VH-12H50B13-M2C2T2SB6U0-A148ABD) |  |  | Bộ | 0
8754 | 4.88.66.310.VIE.00.000 | Cục giảm chấn Coupling, KT: 196x156x40 | Kích thước: 196x156x40mm |  | Cái | 4
8755 | 4.88.66.311.CHN.00.000 | Đệm cao su giảm chấn GS-90, ID: Ø100, OD: Ø199, PU | Loại: GS-90 Kích thước: ID: Ø100, OD: Ø199 Vật liêu: Nhựa PU |  | Cái | 0
8756 | 4.88.66.311.VIE.00.000 | Đệm cao su giảm chấn GS-90, ID: Ø100, OD: Ø199, PU, số lượng cánh: 10 cánh |  |  | Cái | 4
8757 | 4.88.66.312.GER.00.000 | Đệm cao su giảm chấn GS-90, ID: Ø100, OD: Ø200, 10 cánh, Nhựa PU | Loại: GS-90, 10 cánh Kích thước: ID: Ø100, OD: Ø200 Vật liêu: Nhựa PU |  | Cái | 0
8758 | 4.88.66.317.VIE.00.000 | Vòng giảm chấn coupling động cơ quay gàu MĐPĐ A | Vòng giảm chấn + Kích thước: Ø13xØ26x25mm + Vật liệu: Nhựa PU |  | Cái | 0
8759 | 4.88.66.318.JPN.00.000 | Đế cắm rơ le |  |  | Cái | 0
8760 | 4.88.66.319.VIE.00.000 | Giảm chấn Coupling, Vật liệu Cao su |  |  | Cái | 0
8761 | 4.88.66.320.GBR.00.000 | Vòng đệm HT 320 M | Vòng đệm HT 320 M |  | Cái | 0
8762 | 4.88.66.337.JPN.00.000 | Vòng đệm W4/ Seal Washer W4 PN: 3030054337 |  |  | Cái | 0
8763 | 4.88.66.338.JPN.00.000 | Vòng đệm DS-21-4/ Seal Washer DS-21-4, PN: 3030049850 |  |  | Cái | 0
8764 | 4.88.66.339.JPN.00.000 | Gioăng V-16/ V-RING A V-16 (NBR), PN: 3030021450 |  |  | Cái | 0
8765 | 4.88.66.351.CHN.00.000 | Gasket cho tấm trao đổi nhiệt Gasket for Plate Heat Exchanger. Heat Exchanger Model: HT351ML-1P-341 (Closed Cooling Water Heat Exchanger) 1 bộ gồm 342 cái |  |  | Bộ | 0
8766 | 4.88.66.351.KOR.00.000 | Gasket cho tấm trao đổi nhiệt Gasket for Plate Heat Exchanger. Heat Exchanger Model: HT351ML-1P-341 (Closed Cooling Water Heat Exchanger) 1 bộ gồm 342 cái | Gasket cho tấm trao đổi nhiệt Gasket for Plate Heat Exchanger. Heat Exchanger Model: HT351ML-1P-341 (Closed Cooling Water Heat Exchanger) 1 bộ gồm 342 cái |  | Bộ | 0
8767 | 4.88.66.352.IND.00.000 | Gasket-PHE Type: S41A, 10 barg, 95 degc, 2070kW |  |  | Bộ | 1
8768 | 4.88.66.353.CHN.00.000 | Vòng đệm làm kín cho bộ trao đổi nhiệt (Gasket material NBR for Heat Exchanger), model: RX-595B-KNUP-247 |  |  | Bộ | 0
8769 | 4.88.66.353.MAS.00.000 | Gasket, Model:RX-595B-KNUP-247, Manufacturer: Hisaka plate heat exchanger |  |  | Bộ | 0
8770 | 4.88.66.355.KOR.00.000 | O-RING/BACK-UP RING(G-355) Gioăng đệm bằng cao su | Mã: G-355, Gồm 2 loại oring, Vật liệu: cao su Viton-902 và PTFE, design temp: G-355 (200 độ C), Hãng Hyundai, Bản vẽ: VT4-YK10-P1LAC-120001, Pos: 1731-G. |  | Ea | 0
8771 | 4.88.66.380.KOR.00.000 | O-RING(G-380) / Goăng đệm cao su | Mã: G-380, Vật liệu: cao su, Hãng Hyundai, Bản vẽ: VT4-YK10-P1LAC-120002, Pos: 1731-C. |  | Cái | 8
8772 | 4.88.66.385.KOR.00.000 | O-RING(G-385) Gioăng đệm bằng cao su | Mã: G-385, Vật liệu: cao su Viton-902, design temp: G-385 (200 độ C), Hãng Hyundai, Bản vẽ: VT4-YK10-P1LAC-120001, Pos: 1731-J. |  | Ea | 3
8773 | 4.88.66.400.KOR.00.000 | O-RING(P-400) Gioăng đệm bằng cao su | Mã: P-400, Vật liệu: cao su Viton-902, design temp: P-400 (200 độ C), Hãng Hyundai, Bản vẽ: VT4-YK10-P1LAC-120001, Pos: 1731-H. |  | Ea | 0
8774 | 4.88.66.402.KOR.00.000 | O-RING(G-400) / Goăng đệm cao su | Mã: G-400, Vật liệu: cao su Viton-902, Hãng Hyundai, Bản vẽ: VT4-YK10-P1LAC-120002, Pos: 1731-B. |  | Cái | 15
8775 | 4.88.66.403.KOR.00.000 | O-RING(G-430) / Goăng đệm cao su | Mã: G-430, Vật liệu: cao su Viton-902, Hãng Hyundai, Bản vẽ: VT4-YK10-P1LAC-120002, Pos: 1731-A. |  | Cái | 15
8776 | 4.88.66.421.USA.00.000 | O-ring mã 778-116 |  |  | Cái | 0
8777 | 4.88.66.422.USA.00.000 | O-ring mã 612-340 |  |  | Cái | 0
8778 | 4.88.66.423.USA.00.000 | O-ring mã 763-379 |  |  | Cái | 0
8779 | 4.88.66.424.USA.00.000 | O-ring mã 625-601-904 |  |  | Cái | 0
8780 | 4.88.66.425.USA.00.000 | O-ring mã 608-089 |  |  | Cái | 0
8781 | 4.88.66.426.USA.00.000 | O-ring mã 608-090 |  |  | Cái | 0
8782 | 4.88.66.427.USA.00.000 | O-ring mã 616-138 (2 cái/gói) |  |  | Gói | 0
8783 | 4.88.66.428.USA.00.000 | O-ring mã 778-120 |  |  | Cái | 0
8784 | 4.88.66.428.USA.99.000 | GASKET NEOPRENE 6.31X5.938X.12, 778-120 |  |  | Cái | 0
8785 | 4.88.66.429.USA.00.000 | O-ring mã 778-116 |  |  | Cái | 0
8786 | 4.88.66.501.VIE.00.000 | Phốt NOK VS-50 | Phốt NOK VS-50 |  | Cái | 0
8787 | 4.88.66.588.KOR.00.000 | O-RING/BACK-UP RING (ID. 588.5 X OD. 600) Gioăng đệm bằng cao su | kích thước (ID. 588.5 X OD. 600), vật liệu cao su |  | Ea | 1
8788 | 4.88.66.682.GER.00.000 | Flat gasket 68x28x2.5, Part No: 54.030, vật liệu: UNI-blau | Flat gasket 68x28x2.5, Part No: 54.030, vật liệu: UNI-blau |  | Cái | 0
8789 | 4.88.66.682.IND.00.000 | Vòng đệm/ Flat gasket 68x28x2.5, vật liệu: UNI-blau |  |  | Cái | 0
8790 | 4.88.66.682.VIE.00.000 | Vòng đệm/ Flat gasket 68x28x2.5mm |  |  | Cái | 0
8791 | 4.88.66.683.GER.00.000 | Flat gasket 19x13.5x2, Part No: 54.104-4, vật liệu: UNI-blau | Flat gasket 19x13.5x2, Part No: 54.104-4, vật liệu: UNI-blau |  | Cái | 0
8792 | 4.88.66.683.IND.00.000 | Vòng đệm/ Flat gasket 19x13.5x2, vật liệu: UNI-blau |  |  | Cái | 2
8793 | 4.88.66.684.GER.00.000 | Flat gasket 18x8x2.5, Part No: 54.173, vật liệu: UNI-blau | Flat gasket 18x8x2.5, Part No: 54.173, vật liệu: UNI-blau |  | Cái | 0
8794 | 4.88.66.684.IND.00.000 | Vòng đệm/ Flat gasket 18x8x2.5, vật liệu: UNI-blau |  |  | Cái | 0
8795 | 4.88.66.685.GER.00.000 | Flat gasket 164.8x143.2x2.5, Part No: 12.6650-400, vật liệu: UNI-blau | Flat gasket 164.8x143.2x2.5, Part No: 12.6650-400, vật liệu: UNI-blau |  | Cái | 0
8796 | 4.88.66.685.IND.00.000 | Vòng đệm/ Flat gasket 164.8x143.2x2.5, vật liệu: UNI-blau |  |  | Cái | 0
8797 | 4.88.66.686.IND.00.000 | Vòng đệm/ Flat gasket 68x58x2.5, vật liệu: UNI-blau |  |  | Cái | 20
8798 | 4.88.66.687.IND.00.000 | Vòng đệm/ Flat gasket 217x170x2.5, vật liệu: UNI-blau |  |  | Cái | 5
8799 | 4.88.66.690.GER.00.000 | Seal ring 32x27x2, Part No:54.201, Vật liệu: copper | Seal ring 32x27x2, Part No:54.201, Vật liệu: copper |  | Cái | 0
8800 | 4.88.66.691.GER.00.000 | Seal ring 26x21x1.5, Part No: 54.202, Vật liệu: copper | KT: 26x21x1.5; Part No: 54.202; Vật liệu: copper |  | Cái | 0
8801 | 4.88.66.692.GER.00.000 | Seal ring 55x48x2.5, Part No:54.200, Vật liệu: copper | KT: 55x48x2.5; Part No:54.200; Vật liệu: copper |  | Cái | 0
8802 | 4.88.66.693.GER.00.000 | Seal ring 18x14x1.5, Part No: 54.199, Vật liệu: copper | KT: 18x14x1.5; Part No: 54.199; Vật liệu: copper |  | Cái | 0
8803 | 4.88.66.694.GER.00.000 | Oring 60x3mm, Part No 52.225 Viton | Kích thước: 60x3mm, Part No 52.225, vật liệu: Viton |  | Cái | 0
8804 | 4.88.66.694.IND.00.000 | Oring 60x3mm, vật liệu: viton |  |  | Cái | 3
8805 | 4.88.66.706.USA.00.000 | O-RING 006 .114X .184X.070A Leco 625-401-301 | Vòng đệm làm kín (O-ring), Mã: 006 .114X .184X.070A Leco 625-401-301 |  | Cái | 0
8806 | 4.88.66.709.USA.00.000 | O-RING 009 .220X.344X.062A Leco 606-333 | Mã: 009 .220X.344X.062A Leco 606-333 |  | Cái | 0
8807 | 4.88.66.710.USA.00.000 | O-ring mã 765-976 |  |  | Cái | 0
8808 | 4.88.66.711.USA.00.000 | O-RING 011 .312X .436X.062S Leco 769-310 | Mã: 011 .312X .436X.062S Leco 769-310 |  | Cái | 0
8809 | 4.88.66.712.USA.00.000 | O-RING 012 .375X .499X.062S Leco 603-493 | Mã: 012 .375X .499X.062S Leco 603-493 |  | Cái | 0
8810 | 4.88.66.714.USA.00.000 | O-RING 104 .112X .318X.103EP Leco 660-011-104 | Mã: 104 .112X .318X.103EP Leco 660-011-104 |  | Cái | 0
8811 | 4.88.66.716.USA.00.000 | O-RING 106 .187X .373X.093E Leco 660-011-106 | Mã: 106 .187X .373X.093E Leco 660-011-106 |  | Cái | 0
8812 | 4.88.66.717.USA.00.000 | O-RING 107 .206X .309X.103A Leco 625-401-302 | Mã: 107 .206X .309X.103A Leco 625-401-302 |  | Cái | 0
8813 | 4.88.66.718.USA.00.000 | O-RING 108 .250X .436X.093V Leco 772-520 | Mã: 108 .250X .436X.093V Leco 772-520 |  | Cái | 0
8814 | 4.88.66.721.USA.00.000 | O-RING 121 1.062X 1.248X.093V Leco 773-320 | Mã: 121 1.062X 1.248X.093V Leco 773-320 |  | Cái | 0
8815 | 4.88.66.722.USA.00.000 | Vòng đệm O-Ring 221 Leco 61-138 | Mã: 221 Leco 61-138 |  | Cái | 0
8816 | 4.88.66.723.USA.00.000 | O-RING 203 .296X .574X.139EP Leco 660-011-203 | Mã: 203 .296X .574X.139EP Leco 660-011-203 |  | Cái | 0
8817 | 4.88.66.726.CHN.00.000 | O-RING 326 1.625X 1.999X.187A Leco 611-476 |  |  | Cái | 0
8818 | 4.88.66.726.USA.00.000 | O-RING 326 1.625X 1.999X.187A Leco 611-476 | Mã: 326 1.625X 1.999X.187A Leco 611-476 |  | Cái | 0
8819 | 4.88.66.730.CHN.00.000 | O-RING 330 2.125X 2.499X.187A Leco 611-477 |  |  | Cái | 0
8820 | 4.88.66.730.USA.00.000 | O-RING 330 2.125X 2.499X.187A Leco 611-477 | Mã: 330 2.125X 2.499X.187A Leco 611-477 |  | Cái | 0
8821 | 4.88.66.736.USA.00.000 | O-RING 136 1.987X 2.090X.103A Leco 625-401-303 | Mã: 136 1.987X 2.090X.103A Leco 625-401-303 |  | Cái | 0
8822 | 4.88.66.755.USA.00.000 | Spacer electrode C2O (vòng đệm) Parr 655DD | Vòng đệm C2O, Mã : 655DD Hãng: PARR |  | Cái | 0
8823 | 4.88.66.821.USA.00.000 | Gasket cao su, KT: Ø1210xØ1390x5mm, loại có lỗ lắp bulong M30 |  |  | Cái | 0
8824 | 4.88.66.821.VIE.00.000 | Gasket cao su, KT: Ø1210xØ1390x5mm, Loại có lỗ lắp bulong M30, 44 lỗ x Ø35 | KT: Ø1210xØ1390x5mm, Loại có lỗ lắp bulong M30, 44 lỗ x Ø35 |  | Cái | 2
8825 | 4.88.66.822.VIE.00.000 | Gasket cao su đỏ, KT: 2000x1000x4mm | KT: 2000x1000x4mm |  | Tấm | 0
8826 | 4.88.66.823.USA.00.000 | Gasket cao su chesterton 100 red (OD 2533.7mm x ID 2100mm x (64 lỗ phi 54 PCD 2425.7mm) dày 3.2mm | OD 2533.7mm x ID 2100mm x (64 lỗ phi 54 PCD 2425.7mm) dày 3.2mm |  | Cái | 0
8827 | 4.88.66.824.VIE.00.000 | Gasket cao su đỏ 100 red size (Ø595 x Ø406)mm x (P.C.DØ539.8 x 16 lỗ -Ø28.5)mm |  |  | Cái | 0
8828 | 4.88.66.825.NED.00.000 | Phốt chặn NOK 82x65x12mm | KT: 82x65x12mm |  | Cái | 0
8829 | 4.88.66.825.USA.00.000 | Phớt chắn dầu Chesterton 30K, 82x65x12mm |  |  | Cái | 14
8830 | 4.88.66.826.VIE.00.000 | Gasket 1200x3.2mm, material: red rubber SBR/ Miếng đệm 1200x3.2mm |  |  | Mét | 0
8831 | 4.88.67.001.VIE.00.000 | O ring, size 3.5mm x 1.5m | kích thước: 3.5mm x 1.5m (DxL) |  | Sợi | 0
8832 | 4.88.67.002.ITA.00.000 | Oring sợi NBR, size 3.5mm x 2m | Kích thước: 3.5mm x 2m (DxL), vật liệu: NBR |  | Sợi | 0
8833 | 4.88.67.003.JPN.00.000 | O-ring sợi 3.5mm dài 1m, NBR |  |  | Sợi | 1
8834 | 4.88.67.004.JPN.00.000 | O-ring sợi 4mm dài 1m, NBR |  |  | Sợi | 1
8835 | 4.88.67.018.VIE.00.000 | Cuộn gioăng cao su xốp tự dính dán cửa chống cháy; độ dày 2mm, bản rộng 50 mm, 01 cuộn dài 9,14 mét; keo dính: Acrylic, |  |  | Cuộn | 0
8836 | 4.88.67.019.VIE.00.000 | Cuộn gioăng cao su xốp tự dính dán cửa chống cháy; độ dày 2mm, bản rộng 30 mm, 01 cuộn dài 9,14 mét; keo dính: Acrylic, |  |  | Cuộn | 0
8837 | 4.88.67.020.VIE.00.000 | Đệm cao su EPDM seat for gate valve DN200 NBR 20x500 | DN200 NBR 20x500 |  | Cái | 2
8838 | 4.88.67.021.VIE.00.000 | Gioăng cao su EPDM BS4504; Pipe size 200 |  |  | Cái | 1
8839 | 4.88.67.022.USA.00.000 | O-ring; + EPDM, 144; Vật liệu: EPDM; (sử dụng cho bơm tuần hoàn SWRO hệ thống xử lý nước |  |  | Cái | 0
8840 | 4.88.67.023.USA.00.000 | O-ring; + EPDM, 437; Vật liệu: EPDM; (sử dụng cho bơm tuần hoàn SWRO hệ thống xử lý nước |  |  | Cái | 0
8841 | 4.88.67.024.USA.00.000 | Spacer; + Bearing, HP-3471, PET-P; Vật liệu: PET; (sử dụng cho bơm tuần hoàn SWRO hệ thống xử lý nước |  |  | Cái | 0
8842 | 4.88.67.025.USA.00.000 | O-ring; + EPDM, 275; Vật liệu: EPDM; (sử dụng cho bơm tuần hoàn SWRO hệ thống xử lý nước |  |  | Cái | 0
8843 | 4.88.67.026.USA.00.000 | O-ring; + EPDM, 158; Vật liệu: EPDM; (sử dụng cho bơm tuần hoàn SWRO hệ thống xử lý nước |  |  | Cái | 0
8844 | 4.88.67.027.USA.00.000 | O-ring; + EPDM, 151; Vật liệu: EPDM; (sử dụng cho bơm tuần hoàn SWRO hệ thống xử lý nước |  |  | Cái | 0
8845 | 4.88.67.028.CHN.00.000 | Oring set for actuator, model actuator: DSBG-V-200-1620-PPVA-N3-200E |  |  | Bộ | 1
8846 | 4.88.67.029.CHN.00.000 | Oring set for actuator, actuator: 12" Dia., serial no. 19-245-02-01 |  |  | Bộ | 4
8847 | 4.88.67.030.TPE.00.000 | Phe trục fi 30 | Phe trục Ø30 |  | Cái | 0
8848 | 4.88.67.030.VIE.00.000 | Phe cài trục fi 30 | Phe cài trục Ø30 |  | Cái | 0
8849 | 4.88.67.031.VIE.00.000 | Phe trục Ø90 | Phe trục Ø90 |  | Cái | 0
8850 | 4.88.67.032.VIE.00.000 | Phe cài trục Ø60 | Phe cài trục Ø60 |  | Cái | 0
8851 | 4.88.67.033.VIE.00.000 | Phe cài lỗ Ø110 | Phe cài lỗ Ø110 |  | Cái | 0
8852 | 4.88.67.034.VIE.00.000 | Phe cài trục Ø200 |  |  | Cái | 6
8853 | 4.88.67.035.KOR.00.000 | Oil Seal /Vòng đệm cao su 35x47x8 | KT: 35x47x8 |  | Cái | 4
8854 | 4.88.67.036.KOR.00.000 | Oil Seal /Vòng đệm cao su 35x62x11 | KT: 35x62x11 |  | Cái | 0
8855 | 4.88.67.037.KOR.00.000 | Oil Seal /Vòng đệm cao su 35x55x11 | KT:35x55x11 |  | Cái | 2
8856 | 4.88.67.038.KOR.00.000 | Oil Seal /Vòng đệm cao su 55x78x12 | KT:35x55x11 |  | Cái | 1
8857 | 4.88.67.039.KOR.00.000 | Sm Oil Seal for Skimmed Oil / Oil Sludge Transfer pump/Vòng đệm cao su NM031BY01L06B | Mã: NM031BY01L06B |  | Cái | 1
8858 | 4.88.67.040.KOR.00.000 | O-ring for Skimmed Oil / Oil Sludge Transfer pump/Vòng đệm cao su NM031BY01L06B | Oring for Skimmed Oil , Dùng cho: Oil Sludge Transfer pump, Vật liệu: cao su, Mã: NM031BY01L06B, Bản vẽ: D-84478, Part No: 8060 / 8061. |  | Cái | 1
8859 | 4.88.67.041.CHN.00.000 | Phớt chắn dầu/Oil Seal | KT: 15x24x7 |  | Cái | 2
8860 | 4.88.67.042.CHN.00.000 | Phớt chắn mỡ/Grease Seal | KT: 36x7, 190x235x16, 109x36 |  | Cái | 3
8861 | 4.88.67.043.CHN.00.000 | Cao su cho vòng bao SXJW-B-190/Rubber for skirt | Mã: SXJW-B-190 |  | Mét | 0
8862 | 4.88.67.044.VIE.00.000 | Repair oring kit; actuator: A61, 147; serial no. 24662 |  |  | Bộ | 1
8863 | 4.88.67.045.VIE.00.000 | Repair oring kit; actuator: A60, 225; serial no. 24665 |  |  | Bộ | 1
8864 | 4.88.67.046.VIE.00.000 | Repair oring kit; actuator: A60, 147; serial no. 24663 |  |  | Bộ | 1
8865 | 4.88.67.047.KOR.00.000 | Oring set for actuator, model actuator: EPA080-255-DA, bore size (mm): 255 |  |  | Bộ | 1
8866 | 4.88.67.048.KOR.00.000 | Oring set for actuator, model actuator: EPR-140-DA |  |  | Bộ | 1
8867 | 4.88.67.054.KOR.00.000 | Bộ gioăng và phớt làm kín cho bơm nước ( 85x80x15, 140x135x15, DSI 80, G55J, G25J, G35J, G135J, OMSMR-80x6.8, ISJ80J) |  |  | Bộ | 2
8868 | 4.88.67.055.KOR.00.000 | Oil Seal for Air blower A/B of DMF /Vòng đệm cao su 55x72x12 | KT:55x72x12 |  | Cái | 0
8869 | 4.88.67.065.KOR.00.000 | Oil Seal for Air blower A/B of Regular waste water pond /Vòng đệm cao su TC 65x95x13 | KT: 65x95x13; loại TC |  | Cái | 0
8870 | 4.88.67.069.VIE.00.000 | Gioăng (ron) cao su nắp bồn xitec 40x30 |  |  | Mét | 0
8871 | 4.88.67.080.KOR.00.000 | Oil Seal for Air blower A/B of Irregular waste water pond /Vòng đệm cao su TC 80x100x13 | KT:80x100x13; loại TC |  | Cái | 4
8872 | 4.88.67.081.IND.00.000 | Phớt V-Ring, Part no: 21824, Material: EPDM, sử dụng cho Debris Filter có dw GIX/2945 |  |  | Cái | 0
8873 | 4.88.67.082.IND.00.000 | Phớt chặn dầu/ U-Seal, Part no: 21338 |  |  | Cái | 0
8874 | 4.88.67.083.CHN.00.000 | Phớt chắn bụi V-80A |  |  | Cái | 0
8875 | 4.88.67.084.IND.00.000 | Phớt chặn dầu/ Shaft Seal, Part no: 21340, sử dụng cho Debris Filter có dw GIX/2945 |  |  | Cái | 0
8876 | 4.88.67.085.USA.00.000 | Gasket Thermo/Gioăng đệm, Tag No: R527592_2-001605-831-10-130/10.04 | Gasket Thermo/Gioăng đệm, Tag No: R527592_2-001605-831-10-130/10.04 Bơm PCCC |  | Cái | 1
8877 | 4.88.67.086.USA.00.000 | Oil Seal Front/Gioăng đệm, Tag No: RE543639_2-001605-831-10-130/10.09 | Tag No: RE542195_2-001605-831-10-130/10.09 |  | Cái | 1
8878 | 4.88.67.087.MEX.00.000 | Oil Seal Rear/Gioăng đệm, Tag No: RE520036_2-001605-831-10-130/10.1 | Tag No: RE520035_2-001605-831-10-130/10.09 |  | Cái | 1
8879 | 4.88.67.088.USA.00.000 | Gasket Water Pump/Gioăng đệm, Tag No: R119383_2-001605-831-10-130/10.13 | Gasket Water Pump/Gioăng đệm, Tag No: R119383_2-001605-831-10-130/10.13 Bơm PCCC |  | Cái | 1
8880 | 4.88.67.089.USA.00.000 | Gasket Rocker Cover/Gioăng đệm, Tag No: R527884_2-001605-831-10-130/10.11 | Gasket Rocker Cover/Gioăng đệm, Tag No: R527884_2-001605-831-10-130/10.11 PCCC |  | Cái | 1
8881 | 4.88.67.090.USA.00.000 | Gasket Oil Pan/Gioăng đệm, Tag No: RE532464_2-001605-831-10-130/10.12 | Gasket Oil Pan/Gioăng đệm, Tag No: RE532464_2-001605-831-10-130/10.12 PCCC |  | Cái | 1
8882 | 4.88.67.091.CHN.00.000 | Phớt chắn bụi V-110A |  |  | Cái | 0
8883 | 4.88.67.110.IND.00.000 | Gasket cao su chịu hóa chất; Vật liệu: EPDM; KT: 1000x1000x1mm | Gasket cao su chịu hóa chất; Vật liệu: EPDM Kích thước: 1000 x 1000 x 1mm Đặc tính chịu được môi trường ăn mòn (Axit) Mã EPDM13 |  | Tấm | 0
8884 | 4.88.67.111.KOR.00.000 | Goăng đệm 4t x OD 619 x ID 583 | Gioăng đệm, kích thước ID583xOD619x4t |  | Bộ | 0
8885 | 4.88.67.111.USA.00.000 | Gasket manhole OD619xID583xt4, kiểu: WRUR, vật liệu: AWC 740 Shore 70 |  |  | Cái | 2
8886 | 4.88.67.112.KOR.00.000 | Gioăng đệm 4t x OD 923 x ID 880 |  |  | Bộ | 0
8887 | 4.88.67.113.IND.00.000 | Gasket manhole OD619xID573xt4, vật liệu: neoprene Shore 70 |  |  | Cái | 0
8888 | 4.88.67.113.KOR.00.000 | Gioăng đệm 4t x OD 619 x ID 573 |  |  | Bộ | 0
8889 | 4.88.67.113.USA.00.000 | Gasket manhole OD619xID573xt4, kiểu: WRUR, vật liệu: AWC 740 Shore 70 |  |  | Cái | 0
8890 | 4.88.67.114.CHN.00.000 | Gasket Vật liệu EPDM, KT: ID: 114.3mm, OD: 228.60mm, BC 190.50mm, Lỗ bulong: 8 x Ø19, Độ dày: 5mm | Gasket Vật liệu EPDM, KT: ID: 114.3mm, OD: 228.60mm, BC 190.50mm, Lỗ bulong: 8 x Ø19, Độ dày: 5mm |  | Cái | 0
8891 | 4.88.67.114.VIE.00.000 | Gasket Vật liệu EPDM, KT: ID: 114.3mm, OD: 228.60mm, BC 190.50mm, Lỗ bulong: 8 x Ø19, Chiều dài: 4mm | Gasket Vật liệu EPDM, KT: ID: 114.3mm, OD: 228.60mm, BC 190.50mm, Lỗ bulong: 8 x Ø19, Chiều dài: 4mm |  | Cái | 0
8892 | 4.88.67.114.VIE.99.000 | Gasket Vật liệu EPDM, KT: ID: 114.3mm, OD: 228.60mm, BC 190.50mm, Lỗ bulong: 8 x Ø19, Độ dày: 5mm |  |  | Cái | 0
8893 | 4.88.67.115.CHN.00.000 | LANCE TUBE GASKET, Part number: 680206-14001A, Sootblower type: IK545 | LANCE TUBE GASKET, Part number: 680206-14001A, Sootblower type: IK545 |  | Cái | 15
8894 | 4.88.67.115.USA.99.000 | LANCE TUBE GASKET, Part number: 680206-14001, Sootblower type: IK545 |  |  | Cái | 5
8895 | 4.88.67.116.CHN.00.000 | CONPANION FLANGE GASKET (#600), Part number: 68020614002A, Sootblower type: IK545 | CONPANION FLANGE GASKET (#600), Part number: 68020614002A, Sootblower type: IK545 |  | Cái | 17
8896 | 4.88.67.125.KOR.00.000 | Plane Washer for Air blower A/B of DMF /Vòng đệm cao su SL 125 | Plane Washer for Air blower A/B of DMF /Vòng đệm cao su SL 125 |  | Cái | 2
8897 | 4.88.67.132.KOR.00.000 | O-ring for Caustic (for Acid) dosing pump A/B of Final pH Adjustment tank /Vòng đệm cao su DMX 132-10 | Oring, Dùng cho: Caustic (for Acid) dosing pump A/B of Final pH Adjustment tank, Vật liệu: cao su, Mã: DMX 132-10, Bản vẽ: DMX226 |  | Cái | 8
8898 | 4.88.67.143.GER.00.000 | Seal oil pos 26, part no: 307CBP199, model: 9CDL23 |  |  | Cái | 0
8899 | 4.88.67.144.GER.00.000 | Seal oil pos 27, part no: 306CBP199, model: 9CDL23 |  |  | Cái | 0
8900 | 4.88.67.145.GER.00.000 | Seal oil pos 28, part no: 304CBL199, model: 9CDL23 |  |  | Cái | 2
8901 | 4.88.67.150.KOR.00.000 | Plane Washer for Air blower A/B of Regular waste water pond /Vòng đệm cao su SL 150 | Plane Washer for Air blower A/B of Irregular waste water pond /Vòng đệm cao su SL 200, đường kính ngoài 35mm, đường kính trong 4mm |  | Cái | 2
8902 | 4.88.67.199.KOR.00.000 | O-ring for Caustic dosing pump A/B of pH Adjustment tank /Vòng đệm cao su DMX 199-8 | O-ring for Caustic dosing pump A/B of pH Adjustment tank /Vòng đệm cao su DMX 199-8 |  | Cái | 4
8903 | 4.88.67.200.KOR.00.000 | Plane Washer for Air blower A/B of Irregular waste water pond /Vòng đệm cao su SL 200 | Plane Washer for Air blower A/B of Irregular waste water pond /Vòng đệm cao su SL 200, đường kính ngoài 35mm, đường kính trong 4mm |  | Cái | 2
8904 | 4.88.67.228.VIE.00.000 | Oring for Baseplate/ Vòng đệm tròn cao su, pos 273-6 (sử dụng cho bơm model: VMF1000-860C, seri no: 1402162-002/006) |  |  | Cái | 0
8905 | 4.88.67.229.VIE.00.000 | Oring for line bearing housing/ Vòng đệm tròn cao su, pos 273-5 (sử dụng cho bơm model: VMF1000-860C, seri no: 1402162-002/006) |  |  | Cái | 0
8906 | 4.88.67.230.VIE.00.000 | Oring for lower column bottom, pos 273-3 (sử dụng cho bơm model: VMF1000-860C, seri no: 1402162-002/006) |  |  | Cái | 0
8907 | 4.88.67.231.VIE.00.000 | Oring for lower column top, pos 273-2 (sử dụng cho bơm model: VMF1000-860C, seri no: 1402162- 002/006) |  |  | Cái | 0
8908 | 4.88.67.232.VIE.00.000 | Oring for packing box pos 273-1 (sử dụng cho bơm model: VMF1000-860C, seri no: 1402162- 002/006) |  |  | Cái | 0
8909 | 4.88.67.233.VIE.00.000 | Oring for suction bell mouth, pos 273-4 (sử dụng cho bơm model: VMF1000-860C, seri no: 1402162- 002/006) |  |  | Cái | 0
8910 | 4.88.67.301.JPN.00.000 | Gasket cho van hơi chính ((M16A10-0001, M16A11-0001, M16A12-0001) | Gasket cho van hơi chính ((M16A10-0001, M16A11-0001, M16A12-0001) |  | Cái | 4
8911 | 4.88.67.302.JPN.00.000 | Gasket cho van hơi chính (M16A13-0001, M16A14-0001, M16A15-0001, M16A16-0001) | Gasket cho van hơi chính (M16A13-0001, M16A14-0001, M16A15-0001, M16A16-0001) |  | Cái | 2
8912 | 4.88.67.303.JPN.00.000 | Gasket cho van hơi chính (M31A10-0001, M31A11-0001) | Gasket cho van hơi chính (M31A10-0001, M31A11-0001) |  | Cái | 0
8913 | 4.88.67.321.KOR.00.000 | O-ring for Acid dosing pump A/B of pH Adjustment tank /Vòng đệm cao su DMX 321-6 | O-ring for Acid dosing pump A/B of pH Adjustment tank /Vòng đệm cao su DMX 321-6 |  | Cái | 4
8914 | 4.88.67.350.KOR.00.000 | Nozzle Gasket (RF/FF) - size: ANSI 150# DN350 / Gioăng đệm ANSI 150# DN350 | Nozzle Gasket (RF/FF) - size: ANSI 150# DN350 / Gioăng đệm ANSI 150# DN350 |  | Bộ | 32
8915 | 4.88.67.352.CHN.00.000 | Phớt xi lanh thủy lực, Mã: SP113225 | Mã: SP113225 |  | Bộ | 0
8916 | 4.88.67.353.JPN.00.000 | Phớt tăng xích, Mã: 150-30-13442 | Mã: 150-30-13442 |  | Bộ | 0
8917 | 4.88.67.354.VIE.00.000 | Gioăng nắp bình chứa bùn, vật liệu cao su, KT: 30x40 | Gioăng nắp bình chứa bùn, vật liệu cao su, KT: 30x40 |  | Cái | 0
8918 | 4.88.67.355.GER.00.000 | Vòng đệm tròn cho van điện từ điều khiển cơ cấu truyền động van G761, Part number: 42082-003 | Vòng đệm tròn cho van điện từ điều khiển cơ cấu truyền động van G761, Part number: 42082-003 |  | Cái | 0
8919 | 4.88.67.355.VIE.00.000 | Vòng đệm tròn cho van điện từ điều khiển cơ cấu truyền động van G761, Part number: 42082-003 |  |  | Cái | 0
8920 | 4.88.67.356.GER.00.000 | Vòng đệm tròn cho van điện từ điều khiển cơ cấu truyền động van G761, Part number: G2141-013-015 | Vòng đệm tròn cho van điện từ điều khiển cơ cấu truyền động van G761, Part number: G2141-013-015 |  | Cái | 0
8921 | 4.88.67.356.IND.00.000 | Vòng đệm tròn cho van điện từ điều khiển cơ cấu truyền động van G761, Part number: G2141-013-015 |  |  | Cái | 0
8922 | 4.88.67.357.GER.00.000 | Vòng đệm tròn cho van điện từ điều khiển cơ cấu truyền động van G761, Part number: 42082-022 | Vòng đệm tròn cho van điện từ điều khiển cơ cấu truyền động van G761, Part number: 42082-022 |  | Cái | 0
8923 | 4.88.67.357.IND.00.000 | Vòng đệm tròn cho van điện từ điều khiển cơ cấu truyền động van G761, Part number: 42082-022 |  |  | Cái | 0
8924 | 4.88.67.358.GER.00.000 | Vòng đệm tròn cho van điện từ điều khiển cơ cấu truyền động van G761, Part number: 42082-013 | Vòng đệm tròn cho van điện từ điều khiển cơ cấu truyền động van G761, Part number: 42082-013 |  | Cái | 0
8925 | 4.88.67.358.IND.00.000 | Vòng đệm tròn cho van điện từ điều khiển cơ cấu truyền động van G761, Part number: 42082-013 |  |  | Cái | 0
8926 | 4.88.67.434.EUR.00.000 | Hộp Oring các loại hệ inch (chịu dầu, nhiệt) | Hộp vòng đệm làm kín (O-ring), các loại hệ inch, chịu dầu, chịu nhiệt |  | Hộp | 0
8927 | 4.88.67.434.IND.00.000 | Hộp Oring các loại hệ inch (chịu dầu, nhiệt) 24 Size; 425 cái/ hộp, Vật liệu Viton | Hộp vòng đệm làm kín (O-ring), các loại hệ inch, 24 size, 425 cái/hộp, chịu dầu, chịu nhiệt, vật liệu Viton |  | Hộp | 14
8928 | 4.88.67.434.IND.99.000 | Hộp Oring các loại hệ inch (chịu dầu, nhiệt) 24 Size; 425 cái/ hộp, Vật liệu Type A - NBR | Hộp vòng đệm làm kín (O-ring), các loại hệ inch, 24 size, 425 cái/hộp, chịu dầu, chịu nhiệt, vật liệu Type A - NBR |  | Hộp | 15
8929 | 4.88.67.435.EUR.00.000 | Hộp Oring các loại hệ mét (chịu dầu, nhiệt) | Hộp vòng đệm làm kín (O-ring), các loại hệ mét, chịu dầu, chịu nhiệt |  | Hộp | 0
8930 | 4.88.67.435.IND.00.000 | Hộp Oring các loại hệ mét (chịu dầu, nhiệt) 30 Size; 435 cái/ hộp, Vật liệu Viton | Hộp vòng đệm làm kín (O-ring), các loại hệ mét, 30 size, 435 cái/hộp, chịu dầu, chịu nhiệt, vật liệu Viton |  | Hộp | 15
8931 | 4.88.67.435.IND.99.000 | Hộp Oring các loại hệ mét (chịu dầu, nhiệt) 30 Size; 435 cái/ hộp, Vật liệu Type A - NBR | Hộp vòng đệm làm kín (O-ring), các loại hệ mét, 30 size, 435 cái/hộp, chịu dầu, chịu nhiệt, vật liệu Type A - NBR |  | Hộp | 15
8932 | 4.88.67.443.AUS.00.000 | Gasket Klingersil C4430 1500x2000mm dày 3mm | Gasket Klingersil C4430 1500x2000mm dày 3mm |  | Tấm | 0
8933 | 4.88.67.443.AUS.99.000 | Gasket Klingersil C4430 1500x2000mm dày 2mm |  |  | Tấm | 0
8934 | 4.88.67.481.IND.00.000 | Vòng đệm tròn làm kín (O-ring) OR60-3.1, part no: 038.203 |  |  | Cái | 0
8935 | 4.88.67.547.IND.00.000 | Oring 164.5x8.4mm, Viton | Kích thước: 164.5x8.4mm, vật liệu viton |  | Cái | 6
8936 | 4.88.67.547.ITA.00.000 | O-ring Viton 164.50*8.40 | Kích thước: 164.5x8.4mm, vật liệu viton |  | Cái | 0
8937 | 4.88.67.548.USA.00.000 | O-RING VITON, ID(1-3/16) OD (1-5/16) W(1/16) | Kích thước: ID(1-3/16), OD (1-5/16), W(1/16), vật liệu viton |  | Cái | 36
8938 | 4.88.67.549.USA.00.000 | O-RING VITON, ID(1-1/8) OD (1-1/4) W(1/16) | Kích thước: ID(1-1/8) OD (1-1/4) W(1/16), vật liệu viton |  | Cái | 36
8939 | 4.88.67.550.IND.00.000 | O-ring van top airlock ID = 145,42 mm, dày 6,99 mm Viton | Kích thước: ID = 145.42mm, dày 6.99mm, vật liệu Viton |  | Cái | 130
8940 | 4.88.67.550.USA.00.000 | O-ring van top airlock ID = 145,42 mm, dày 6,99 mm Viton |  |  | Cái | 220
8941 | 4.88.67.551.IND.00.000 | O-ring van đầu vào bộ lọc 2 lớp bộ B, ID=95,5mm, dày: 6,0mm Viton | Kích thước: ID=95.5mm, dày: 6mm, vật liệu Viton |  | Cái | 0
8942 | 4.88.67.552.CHN.00.000 | Oring ID 135.9 x 5.3mm Viton |  |  | Cái | 0
8943 | 4.88.67.552.IND.00.000 | Oring ID 135.9 x 5.3mm Viton | Kích thước: ID 135.9x5.3mm, vật liệu Viton |  | Cái | 0
8944 | 4.88.67.553.IND.00.000 | O-ring ID 130 x 5,3mm Viton | Kích thước: ID130x5,3mm, vật liệu Viton |  | Cái | 0
8945 | 4.88.67.554.IND.00.000 | O-ring Viton 222 x 7mm | Kích thước: 222x7mm, vật liệu viton |  | Cái | 20
8946 | 4.88.67.555.IND.00.000 | Oring làm kín, đ.kính trong: 93mm, đ.kính ngoài: 89mm | Kích thước: ID 93mm, OD 89mm |  | Cái | 50
8947 | 4.88.67.556.IND.00.000 | Oring cao su ID: 95 mm, Chiều dày: 6.0mm Viton | Kích thước: ID 95mm, chiều dày: 6mm, vật liệu Viton |  | Cái | 0
8948 | 4.88.67.557.IND.00.000 | Oring dẫn hướng OD104 x ID98 x 3 x 4 nhựa | Kích thước OD 104mm x ID98 x 3 x 4 nhựa |  | Cái | 0
8949 | 4.88.67.558.IND.00.000 | Oring ID 85x6mm VISTON | Kích thước ID 85x6mm, vật liệu viton |  | Cái | 0
8950 | 4.88.67.559.USA.00.000 | Hydrogen orifice gasket/ Gioăng đệm | Hydrogen orifice gasket/ Gioăng đệm ES-XM20077-001 Dùng cho hệ thống sản xuất Hydro VT4-YK10-P0MKG-120002 |  | Bộ | 1
8951 | 4.88.67.560.KOR.00.000 | O-ring for Hand Hole Cover [P80] / Vòng đệm cho bơm ly tâm |  |  | Cái | 4
8952 | 4.88.67.561.KOR.00.000 | Dischage Casing O-ring for Condensate Transfer Pump - size: Ø196.45x3.53T / Gioăng đệm cao su |  |  | Cái | 1
8953 | 4.88.67.562.KOR.00.000 | Stop ring - M/Seal box (pos 325) |  |  | Cái | 0
8954 | 4.88.67.563.KOR.00.000 | Stop ring - Series and top (pos 323) |  |  | Cái | 0
8955 | 4.88.67.564.KOR.00.000 | Stop ring - First (pos 322) |  |  | Cái | 0
8956 | 4.88.67.565.KOR.00.000 | Stop ring - Bottom (pos 321) |  |  | Cái | 0
8957 | 4.88.67.600.KOR.00.000 | Cover Gasket P1LBC10AA201, P2LBC10AA201, P1LBC20AA201, P2LBC20AA201/Đệm kín ngoài | Cover Gasket P1LBC10AA201, P2LBC10AA201, P1LBC20AA201, P2LBC20AA201/Đệm kín ngoài Dùng cho TURBINE EXHAUST 28"(DN700)-600#, A216-WCC |  | Cái | 4
8958 | 4.88.67.601.KOR.00.000 | Packing Set P1LBC10AA201 ,P2LBC10AA201, P1LBC20AA201,P2LBC20AA201/ Bộ đệm kín trong | Vật liệu: Cao su No.19018 KT: 28" (DN700) 600# |  | Cái | 8
8959 | 4.88.67.602.KOR.00.000 | Pressure Seal Ring P1LBQ10AA051,P2LBQ10AA051/ Vòng đệm áp lực | Pressure Seal Ring P1LBQ10AA051,P2LBQ10AA051/ Vòng đệm áp lực Van NRV hơi trích cấp BGN #8 10"(DN250)-900#,A217-WC9 |  | Cái | 2
8960 | 4.88.67.603.KOR.00.000 | Packing Set P1LBQ10AA051,P2LBQ10AA051/ Bộ đệm kín trong | Vật liệu: Cao su No.19001 KT: 10" (DN250) 900# |  | Cái | 2
8961 | 4.88.67.604.KOR.00.000 | Side Gasket P1LBQ10AA051,P2LBQ10AA051/Đệm kín ngoài | Side Gasket P1LBQ10AA051,P2LBQ10AA051/Đệm kín ngoài Dùng cho Van NRV hơi trích cấp BGN #8 Size 10 ", (DN250), #900 |  | Cái | 2
8962 | 4.88.67.605.KOR.00.000 | Cover Gasket P1LBQ30AA051, P2LBQ30AA051/ Đệm kín ngoài | Cover Gasket P1LBQ30AA051, P2LBQ30AA051/ Đệm kín ngoài Dùng cho van NRV hơi trích cấp BGN #6 14"(DN350)-300#,A217-WC9 |  | Cái | 2
8963 | 4.88.67.606.KOR.00.000 | Packing Set P1LBQ30AA051, P2LBQ30AA051/Bộ đệm kín trong | Packing Set P1LBQ30AA051, P2LBQ30AA051/Bộ đệm kín trong Dùng cho van NRV hơi trích cấp BGN #6 14"(DN350)-300#,A217-WC9 |  | Cái | 2
8964 | 4.88.67.607.KOR.00.000 | Side Gasket P1LBQ30AA051, P2LBQ30AA051/Đệm kín ngoài | Side Gasket P1LBQ30AA051, P2LBQ30AA051/Đệm kín ngoài Dùng cho van NRV hơi trích cấp BGN #6 Size 10 ", (DN250), #900 |  | Cái | 2
8965 | 4.88.67.608.KOR.00.000 | Cover Gasket P1LBQ50AA051, P2LBQ50AA051/Đệm kín ngoài | Cover Gasket P1LBQ50AA051, P2LBQ50AA051/Đệm kín ngoài Dùng cho van NRV hơi trích cấp BKK 28"(DN700)-300#,A216-WCB |  | Cái | 2
8966 | 4.88.67.609.KOR.00.000 | Packing Set P1LBQ50AA051, P2LBQ50AA051/Bộ đệm kín trong | Vật liệu: Cao su No.19017 KT: 28" (DN700) 300# |  | Cái | 4
8967 | 4.88.67.610.KOR.00.000 | Cover Gasket P1LBQ60AA051, P2LBQ60AA051/Đệm kín ngoài | Cover Gasket P1LBQ60AA051, P2LBQ60AA051/Đệm kín ngoài Dùng cho van NRV hơi trích cấp BKK 18"(DN450)-300#,A216-WCB |  | Cái | 2
8968 | 4.88.67.611.KOR.00.000 | Packing Set P1LBQ60AA051, P2LBQ60AA051/ Bộ đệm kín trong | Vật liệu: Cao su No.19008 KT: 18" (DN450) 300# |  | Cái | 2
8969 | 4.88.67.612.KOR.00.000 | Side Gasket P1LBQ60AA051, P2LBQ60AA051/ Đệm kín ngoài | Side Gasket P1LBQ60AA051, P2LBQ60AA051/ Đệm kín ngoài Dùng cho van NRV hơi trích cấp BGN #6 18"(DN450)-300#,A216-WCB |  | Cái | 2
8970 | 4.88.67.613.KOR.00.000 | Cover Gasket P1LBQ70AA051, P1LBQ70AA052, P2LBQ70AA051,P2LBQ70AA0/ Đệm kín ngoài | Cover Gasket P1LBQ70AA051, P1LBQ70AA052, P2LBQ70AA051,P2LBQ70AA0/ Đệm kín ngoài, No 19007, size : 16"( DN400)300#. |  | Cái | 4
8971 | 4.88.67.614.KOR.00.000 | Packing Set P1LBQ70AA051, P1LBQ70AA052, P2LBQ70AA051, P2LBQ70AA052/ Bộ đệm kín trong | Vật liệu: Cao su No.19004 KT: 16" (DN400) 300# |  | Cái | 4
8972 | 4.88.67.615.KOR.00.000 | Side Gasket P1LBQ70AA051, P1LBQ70AA052, P2LBQ70AA051, P2LBQ70AA052/Đệm kín ngoài | Side Gasket P1LBQ70AA051, P1LBQ70AA052, P2LBQ70AA051, P2LBQ70AA052/Đệm kín ngoài, No 19006, size : 16"(DN400)300# |  | Cái | 4
8973 | 4.88.67.616.KOR.00.000 | Cover Gasket P1LBS40AA051, P2LBS40AA051/ Đệm kín ngoài | Cover Gasket P1LBS40AA051, P2LBS40AA051/ Đệm kín ngoài,No 19011,Size: 24"(DN600)150# |  | Cái | 2
8974 | 4.88.67.617.KOR.00.000 | Packing Set P1LBS40AA051, P2LBS40AA051/ Bộ đệm kín trong | Vật liệu: Cao su No.19011 KT: 24" (DN600) 150# |  | Cái | 2
8975 | 4.88.67.618.KOR.00.000 | Side Gasket P1LBS40AA051, P2LBS40AA051/ Đệm kín ngoài | Side Gasket P1LBS40AA051, P2LBS40AA051/ Đệm kín ngoài,No 19011, Size: 24"(DN600)150# |  | Cái | 2
8976 | 4.88.67.619.KOR.00.000 | Cover Gasket P1LBS30AA051, P2LBS30AA051/ Đệm kín ngoài | Cover Gasket P1LBS30AA051, P2LBS30AA051/ Đệm kín ngoài,No19022, Size: 30"(DN750)150# |  | Cái | 2
8977 | 4.88.67.620.KOR.00.000 | Packing Set P1LBS30AA051, P2LBS30AA051/ Bộ đệm kín trong | Vật liệu: Cao su No.19023 KT: 30" (DN750) 150# |  | Cái | 2
8978 | 4.88.67.621.KOR.00.000 | Cover Gasket P1LBS11AA051, P1LBS12AA051, P2LBS11AA051, P2LBS12AA051/Đệm kín ngoài | Cover Gasket P1LBS11AA051, P1LBS12AA051, P2LBS11AA051, P2LBS12AA051/Đệm kín ngoài,Size: 16"(DN600)150# |  | Cái | 1
8979 | 4.88.67.622.KOR.00.000 | Packing Set P1LBS11AA051, P1LBS12AA051, P2LBS11AA051,P2LBS12AA051 / Bộ đệm kín trong | Vật liệu: Cao su No.19012 KT: 28" (DN700) 150# |  | Cái | 2
8980 | 4.88.67.623.JPN.00.000 | Gasket for bearing oil supply oriffic cover/gioăng đệm cao su | Gasket for bearing oil supply oriffice cover Gasket for bearing oil supply oriffic cover/gioăng đệm cao su F71D01-0001/5 |  | Chiếc | 16
8981 | 4.88.67.624.JPN.00.000 | Gasket for LP outer casing manholes/gioăng đệm cao su | Gasket for LP outer casing manholes/gioăng đệm cao su A = 559, φD = 603, φd = 508, t = 1.5 |  | Chiếc | 16
8982 | 4.88.67.625.JPN.00.000 | Gasket for combines reheat valve cover and leak off/gioăng đệm cao su | Gasket for combines reheat valve cover and leak off/gioăng đệm cao su |  | Chiếc | 4
8983 | 4.88.67.626.JPN.00.000 | Seak kit (O-rings) for EHC Oil piping/gioăng đệm cao su | Seak kit (O-rings) for EHC Oil piping/gioăng đệm cao su φ = 99.4, φ = 3.1, φ = 39.4, φ = 49.4, φ = 59.4 |  | Bộ | 32
8984 | 4.88.67.627.JPN.00.000 | Gasket for main oil cooler (Flow Plate Gasket)/gioăng đệm cao su | Gasket for main oil cooler (Flow Plate Gasket)/gioăng đệm cao su |  | Chiếc | 69
8985 | 4.88.67.628.JPN.00.000 | Gasket for main oil cooler (End Plate Gasket)/gioăng đệm cao su | Gasket for main oil cooler (End Plate Gasket)/gioăng đệm cao su |  | Chiếc | 6
8986 | 4.88.67.630.JPN.00.000 | E.Plate Gasket, C01A01-0004/ gioăng đệm cao su | E.Plate Gasket, C01A01-0004/ gioăng đệm cao su |  | Chiếc | 23
8987 | 4.88.67.631.JPN.00.000 | E.Distance oplate C01A01-0005/gioăng đệm cao su | E.Distance oplate C01A01-0005/gioăng đệm cao su |  | Chiếc | 2
8988 | 4.88.67.632.KOR.00.000 | Metal Bush (Bottom) Φ47 x Φ75 x 70L/Vòng đệm ma sát (đáy) | Kích thước: Φ47 x Φ75 x 70L Vật liệu: kim loại |  | Cái | 34
8989 | 4.88.67.633.KOR.00.000 | Sleeve (Bottom) Φ38 x Φ47 x 130L/ Ống lót (đáy) | Kích thước: Φ38 x Φ47 x 130L |  | Bộ | 29
8990 | 4.88.67.634.KOR.00.000 | GASKET (Valve Cover) D69 D120 0.5T OIL PAPER |  |  | Cái | 8
8991 | 4.88.67.635.KOR.00.000 | Sealing kit for the valves (Ball Valve) 25DN / Gioăng làm kín cho van 25DN |  |  | Cái | 160
8992 | 4.88.67.636.KOR.00.000 | Sealing kit for the valves (Gate Valve) NPS10 / Gioăng làm kín cho van NPS10 |  |  | Cái | 16
8993 | 4.88.67.637.KOR.00.000 | Sealing kit for the valves (knife Valve) / Gioăng làm kín cho van N/A, Item no: 3GKVE22, Size: 356x176x318x138x4.5t |  |  | Cái | 16
8994 | 4.88.67.638.KOR.00.000 | Sealing kit for the valves (Glove Valve) / Gioăng làm kín cho van N/A, Item no: 3PA40601, Size: 34.9x50.9x7.9t |  |  | Cái | 16
8995 | 4.88.67.639.KOR.00.000 | Sealing kit for the valves (Glove Valve) - Gasket 600-1" / Gioăng làm kín cho van |  |  | Cái | 16
8996 | 4.88.67.640.KOR.00.000 | Sealing kit for the valves (Glove Valve) 25A / Gioăng làm kín cho van 25A |  |  | Cái | 32
8997 | 4.88.67.641.CHN.00.000 | O-sealing ring / Vòng đệm φ230X5.3, 5-4492-1174-02 |  |  | Cái | 4
8998 | 4.88.67.642.CHN.00.000 | O-sealing ring / Vòng đệm 19x2.65, 5-4492-0382-22 |  |  | Cái | 2
8999 | 4.88.67.643.CHN.00.000 | O-sealing ring / Vòng đệm 22.4x2.65, 5-4492-0412-22 |  |  | Cái | 2
9000 | 4.88.67.644.CHN.00.000 | O-sealing ring / Vòng đệm 56x3.55, 5-4492-0683-01 |  |  | Cái | 4
9001 | 4.88.67.645.CHN.00.000 | O-sealing ring / Vòng đệm 80x3.1, 5-4490-0360-22 |  |  | Cái | 0
9002 | 4.88.67.645.VIE.00.000 | O-sealing ring / Vòng đệm 80x3.1, 5-4490-0360-22 |  |  | Cái | 0
9003 | 4.88.67.646.CHN.00.000 | Sealing ring / Vòng đệm 5-7429-0100-00 |  |  | Cái | 0
9004 | 4.88.67.646.VIE.00.000 | Sealing ring / Vòng đệm 5-7429-0100-00 |  |  | Cái | 0
9005 | 4.88.67.647.CHN.00.000 | Gasket / Gioăng đệm B0222 DN350 PN100, 5-2267-8190-31 |  |  | Cái | 8
9006 | 4.88.67.648.CHN.00.000 | O-sealing ring / Vòng đệm φ387x7, 5-4492-3875-02 |  |  | Cái | 4
9007 | 4.88.67.649.CHN.00.000 | O-sealing ring / Vòng đệm 40x3.55, 5-4492-0563-02 |  |  | Cái | 4
9008 | 4.88.67.650.CHN.00.000 | O-sealing ring / Vòng đệm 280x5.3, 5-4492-1244-02 |  |  | Cái | 4
9009 | 4.88.67.651.CHN.00.000 | O-sealing ring / Vòng đệm 487x7, 5-4492-1435-02 |  |  | Cái | 8
9010 | 4.88.67.652.KOR.00.000 | Gasket Non Asbestos / Gioăng đệm P3PAB71AP001 |  |  | Cái | 1
9011 | 4.88.67.653.KOR.00.000 | Oring Gioăng đệm AN-264, AN-267, P3PAB72AP001 |  |  | Cái | 4
9012 | 4.88.67.654.KOR.00.000 | Casing Ring Gioăng đệm Φ450 |  |  | Cái | 0
9013 | 4.88.67.655.KOR.00.000 | Impeller Ring Gioăng đệm Φ425 |  |  | Cái | 0
9014 | 4.88.67.656.KOR.00.000 | Gasket Non Asbestos / Gioăng đệm P3PGB01AP001 |  |  | Cái | 1
9015 | 4.88.67.657.KOR.00.000 | Oring Gioăng đệm AN-261, P3PGB02AP001 |  |  | Cái | 2
9016 | 4.88.67.658.KOR.00.000 | Casing Ring Gioăng đệm Φ340 |  |  | Cái | 0
9017 | 4.88.67.659.KOR.00.000 | Impeller Ring Gioăng đệm Φ324.5 |  |  | Cái | 0
9018 | 4.88.67.660.KOR.00.000 | Sleeve (Bottom) for Raw Water Supply Pump 38x47x136L (1 Cái), 60x70x130L (2 Cái) |  |  | Bộ | 3
9019 | 4.88.67.661.KOR.00.000 | O-ring / Gioăng làm kín O cho xi lanh con lăn máy nghiền LM 28.3 D, KT: 50 x 4 CAST SPART PART, vật liệu: 72NBR872 |  |  | Cái | 6
9020 | 4.88.67.662.KOR.00.000 | O-ring / Gioăng làm kín O cho xi lanh con lăn máy nghiền LM 28.3 D, KT: 85.09x5.33 1xRESERVE, vật liệu: NBR 70 |  |  | Cái | 2
9021 | 4.88.67.699.VIE.00.000 | Vòng đệm tròn làm kín/ O-ring OR 59.4-3.1, part no: 011.066 |  |  | Cái | 0
9022 | 4.88.67.700.KOR.00.000 | O-ring, EPDM, 348, 10307-01 -size: PX / Vòng đệm cao suO-ring, EPDM, 348, 10307-01 -size: PX / Vòng đệm cao su | Vòng đệm làm kín (O-ring), 348, 10307-01 -size: PX, vật liệu EPDM |  | Cái | 8
9023 | 4.88.67.701.KOR.00.000 | O-ring, EPDM, 109, NSF, 10150-01 -size: PX / Vòng đệm cao su | Vòng đệm làm kín (O-ring), 348, 10307-01 -size: PX, vật liệu EPDM |  | Cái | 8
9024 | 4.88.67.702.KOR.00.000 | O-ring, EPDM, 231, NSF, 10162-01 -size: PX / Vòng đệm cao su | Vòng đệm làm kín (O-ring), 231, NSF, 10162-01 -size: PX, vật liệu EPDM |  | Cái | 32
9025 | 4.88.67.703.KOR.00.000 | Quad ring, EPDM. 442, NSF, 10065-01 -sizze: PX / Vòng đệm cao su | Quad ring, EPDM. 442, NSF, 10065-01 -sizze: PX / Vòng đệm cao su |  | Cái | 8
9026 | 4.88.67.704.KOR.00.000 | Quad ring, EPDM. 442, NSF, 10065-02 -sizze: PX / Vòng đệm cao su | Vòng đệm/ Quad ring, EPDM. 442, NSF, 10065-02 -sizze: PX , vật liệu: cao su |  | Cái | 8
9027 | 4.88.67.705.KOR.00.000 | Tool, installation, o-ring, 8" side port / tool, installato, 43271-01 -size: PX - TOOL KIT / Vòng đệm cao su |  |  | Cái | 2
9028 | 4.88.67.706.KOR.00.000 | Gasket -size: Anti-Scalant injection pump for SWRO / Gioăng đệm cao su | Gasket for Anti-Scalant injection pump for SWRO / Gioăng đệm cao su P0GBN53/54AP001 |  | Cái | 4
9029 | 4.88.67.707.KOR.00.000 | Gasket -size: Anti-Scalant injection pump for BWRO / Gioăng đệm cao su | Gasket -size: Anti-Scalant injection pump for BWRO / Gioăng đệm cao su |  | Cái | 4
9030 | 4.88.67.708.KOR.00.000 | Gasket - NaOCI Injection Pump for Potablization / Gioăng đệm cao su | Gasket - NaOCI Injection Pump for Potablization / Gioăng đệm cao su |  | Cái | 4
9031 | 4.88.67.709.KOR.00.000 | Gasket - NaOCI Injection Pump for UF CEB / Gioăng đệm cao su | Gasket - NaOCI Injection Pump for UF CEB / Gioăng cao su |  | Cái | 4
9032 | 4.88.67.710.KOR.00.000 | Gasket - NaoCI Injection pump for Clarifier / Gioăng đệm cao su | Gasket - NaoCI Injection pump for Clarifier / Gioăng cao su |  | Cái | 8
9033 | 4.88.67.711.KOR.00.000 | Gasket - Acid Injection pump for SWRO / Gioăng đệm cao su | Gasket - Acid Injection pump for SWRO / Gioăng cao su |  | Cái | 4
9034 | 4.88.67.712.KOR.00.000 | Gasket - Acid Injection pump for BWRO / Gioăng đệm cao su | Gasket - Acid Injection pump for BWRO / Gioăng đệm cao su |  | Cái | 4
9035 | 4.88.67.713.KOR.00.000 | Gasket - Acid Injection pump for UF CEB / Gioăng đệm cao su | Gasket - Acid Injection pump for UF CEB / Gioăng đệm cao su |  | Cái | 8
9036 | 4.88.67.714.KOR.00.000 | Gasket - SBS Injection Pump for SWRO / Gioăng đệm cao su | Gasket - SBS Injection Pump for SWRO / Gioăng đệm cao su |  | Cái | 4
9037 | 4.88.67.715.KOR.00.000 | Gasket - SBS Injection Pump for BWRO / Gioăng đệm cao su | Gasket - SBS Injection Pump for BWRO / Gioăng đệm cao su |  | Cái | 4
9038 | 4.88.67.716.KOR.00.000 | Gasket - Coagulant Injection Pump for Clarifier / Gioăng đệm cao su | Gasket - Coagulant Injection Pump for Clarifier / Gioăng đệm cao su |  | Cái | 8
9039 | 4.88.67.717.KOR.00.000 | Gasket - Coagulant Aid Injection Pump for Clarifier / Gioăng đệm cao su | Gasket - Coagulant Aid Injection Pump for Clarifier |  | Cái | 8
9040 | 4.88.67.718.KOR.00.000 | Gasket - Caustic Injection Pump for Clarifier / Gioăng đệm cao su | Gasket - Caustic Injection Pump for Clarifier / Gioăng đệm cao su KT: Ø105 x Ø100 x 5mm |  | Cái | 8
9041 | 4.88.67.719.KOR.00.000 | Gasket - Caustic Injection Pump for SWRO / Gioăng đệm cao su | Gasket - Caustic Injection Pump for Clarifier / Gioăng đệm cao su |  | Cái | 4
9042 | 4.88.67.720.KOR.00.000 | Gasket - Caustic Injection Pump for UF CEB / Gioăng đệm cao su | Gasket - Caustic Injection Pump for SWRO / Gioăng đệm cao su |  | Cái | 8
9043 | 4.88.67.721.KOR.00.000 | Gasket - Caustic Injection Pump for MBP / Gioăng đệm cao su | Gasket - Caustic Injection Pump for UF CEB / Gioăng đệm cao su |  | Cái | 4
9044 | 4.88.67.722.KOR.00.000 | Gasket - Acid Injection Pump for MBP / Gioăng đệm cao su | Gasket - Caustic Injection Pump for MBP / Gioăng đệm cao su |  | Cái | 4
9045 | 4.88.67.723.JPN.00.000 | Generator and Accessories_ Gasket for Generator (Terminal Box, Bearing Bracket manhole) N/A/ Gioăng đệm bằng cao su | Gasket - Acid Injection Pump for MBP / Gioăng đệm cao su |  | Bộ | 4
9046 | 4.88.67.724.JPN.00.000 | Generator and Accessories_ Gasket for Generator cooler N/A/ Gioăng đệm bằng cao su | Generator and Accessories_ Gasket for Generator (Terminal Box, Bearing Bracket manhole) N/A/ Gioăng đệm bằng cao su |  | Bộ | 4
9047 | 4.88.67.725.JPN.00.000 | Generator and Accessories_ Shaft seal Ring (Exciter side) N/A / Phớt đệm trục bằng cao su G11B00-0001 | Vật liệu: Kim loại. Tag No: G11B00-0001 |  | Bộ | 3
9048 | 4.88.67.726.JPN.00.000 | Generator and Accessories_ Shaft seal Ring (Turbine side) N/A / Phớt đệm trục bằng cao su G21B00-0001 | Vật liệu: Kim loại. Tag No: G21B00-0001 |  | Bộ | 3
9049 | 4.88.67.727.JPN.00.000 | Gasket N/A / Gioăng đệm cao su E90B00-0003/10 E90B00-0019/34 | Mã: E90B00-0003/10 E90B00-0019/34 |  | Cái | 2
9050 | 4.88.67.728.JPN.00.000 | Gasket N/A / Gioăng đệm cao su E90B00-0011,14/18 | Mã: E90B00-0011,14/18 |  | Cái | 2
9051 | 4.88.67.729.USA.00.000 | HMXT replacement rim kit, DPR1 (H2) P/n: ES-TS10304-009/ Bộ Gioăng đệm cao su | HMXT replacement rim kit, DPR1 (H2) P/n: ES-TS10304-009 |  | Bộ | 2
9052 | 4.88.67.730.USA.00.000 | HMXT replacement trim kit, DPR1 (O2) / Bộ Gioăng đệm cao su | HMXT replacement trim kit, DPR1 (O2) / Bộ Gioăng đệm cao su |  | Bộ | 2
9053 | 4.88.67.731.USA.00.000 | KOH pump repair kit, HMXT P/n: ES-TS10311-009/ Bộ gioăng đệm cao su | KOH pump repair kit, HMXT P/n: ES-TS10311-009 |  | Bộ | 0
9054 | 4.88.67.732.CHN.00.000 | Thread seat / Ống nối 3-1049-6401-00 | Ống nối. Mã: 3-1049-6401-00. Vật liệu: Inox |  | Cái | 6
9055 | 4.88.67.733.IND.00.000 | Vòng đệm tròn làm kín (O-ring) 9x3, part no: 022.313 |  |  | Cái | 0
9056 | 4.88.67.733.VIE.00.000 | Vòng đệm tròn làm kín (O-ring) 9x3, part no: 022.313 |  |  | Cái | 0
9057 | 4.88.67.734.CHN.00.000 | Graphite sealing ring/Gioăng đệm 5-3450-3106-01 | mã: 5-3450-3106-01 |  | Cái | 32
9058 | 4.88.67.735.CHN.00.000 | O-sealing ring/vòng đệm 5-4490-0220-22 | Mã: 5-4490-0220-22 |  | Cái | 3
9059 | 4.88.67.736.IND.00.000 | Vòng đệm tròn làm kín/ O-ring OR 90-4, part no: 014.075 |  |  | Cái | 0
9060 | 4.88.67.736.KOR.00.000 | Vòng đệm OR 90-4 |  |  | Bộ | 0
9061 | 4.88.67.737.IND.99.000 | Vòng chèn/Sealing ring Ø95.9x1.5t, part no: 014.076.001 |  |  | Cái | 0
9062 | 4.88.67.737.KOR.00.000 | Vòng đệm φ95.9/84.3x1.5t |  |  | Bộ | 0
9063 | 4.88.67.738.IND.00.000 | Vòng đệm tròn làm kín/ O-ring OR 84-5, part no: 014.076.002 |  |  | Cái | 0
9064 | 4.88.67.738.KOR.00.000 | Vòng đệm OR 84-5 |  |  | Bộ | 0
9065 | 4.88.67.739.IND.99.000 | Vòng chèn/Sealing ring Ø158.9x1.5t, part no: 014.077.001 |  |  | Cái | 0
9066 | 4.88.67.739.KOR.00.000 | Vòng đệm φ158.9/148.3x1.5t |  |  | Bộ | 0
9067 | 4.88.67.740.IND.99.000 | Vòng đệm tròn làm kín (O-ring) OR 148-5, part no: 014.077.002 |  |  | Cái | 0
9068 | 4.88.67.740.KOR.00.000 | Vòng đệm OR 148-5 |  |  | Bộ | 0
9069 | 4.88.67.741.IND.99.000 | Vòng đệm tròn làm kín (O-ring) OR 60-3, part no: 014.083 |  |  | Cái | 0
9070 | 4.88.67.741.KOR.00.000 | Vòng đệm OR 60-3 |  |  | Bộ | 0
9071 | 4.88.67.742.IND.99.000 | Vòng chèn/Sealing ring Ø109.8x1.5t, part no: 014.086.001 |  |  | Cái | 0
9072 | 4.88.67.742.KOR.00.000 | Vòng đệm φ109.8/99x1.5 |  |  | Bộ | 0
9073 | 4.88.67.743.IND.99.000 | Vòng đệm tròn làm kín (O-ring) OR 100-5, part no: 014.086.002 |  |  | Cái | 0
9074 | 4.88.67.743.KOR.00.000 | Vòng đệm OR 100-5 |  |  | Bộ | 0
9075 | 4.88.67.744.IND.00.000 | Labyrinth sealing ring LD 585V, part no: 011.087.001 |  |  | Cái | 0
9076 | 4.88.67.744.KOR.00.000 | Vòng đệm LD 585V |  |  | Bộ | 0
9077 | 4.88.67.745.IND.00.000 | Vòng đệm tròn làm kín/ O-ring OR 60-5, part no: 014.087.002 |  |  | Cái | 0
9078 | 4.88.67.745.KOR.00.000 | Vòng đệm OR 60-5 |  |  | Bộ | 0
9079 | 4.88.67.746.IND.00.000 | Vòng đệm tròn làm kín/ O-ring OR 104-3, part no: 014.089 |  |  | Cái | 0
9080 | 4.88.67.746.KOR.00.000 | Vòng đệm OR 104-3 |  |  | Bộ | 0
9081 | 4.88.67.747.KOR.00.000 | Pump Wearing - Seawater Waste Sump Pump / Vòng đệm cho bơm | Generator and Accessories_ Gasket for Generator cooler N/A/ Gioăng đệm bằng cao su |  | Cái | 2
9082 | 4.88.67.748.KOR.00.000 | Pump Conection Gasket (8"(2), 6"(2)) - Seawater Waste Sump Pump / Gioăng đệm cao su | Pump Wearing - Seawater Waste Sump Pump / Vòng đệm cho bơm |  | Cái | 4
9083 | 4.88.67.749.KOR.00.000 | Pump Conection Gasket (1 1/2"(2)) - Seawater Waste Sump Pump / Gioăng đệm cao su | Pump Conection Gasket (1 1/2"(2)) - Seawater Waste Sump Pump |  | Cái | 2
9084 | 4.88.67.750.KOR.00.000 | O-ring for Coagulant(Alum) / for Polymer/ for Flocculent dosing pump A/B /Vòng đệm cao su DMH 750-4 | Dùng cho: Coagulant(Alum)/ Polymer/ Flocculent dosing pump A/B, Mã: DMH 750-4, Vật liệu: cao su, Bản vẽ: DMH750-4. |  | Cái | 12
9085 | 4.88.67.751.KOR.00.000 | O-ring_8Ø P/N 273-2,3,4,6 / Vòng đệm cao su 8 P/N 273-2,3,4,6 | Bộ vòng đệm tròn làm kín/ O-ring pos 273-02,03,04,06, vật liệu: NBR, sử dụng cho bơm Pump Type: VMF2100-1700C |  | Cái | 0
9086 | 4.88.67.752.KOR.00.000 | O-ring_P490 P/N 273-5 / Vòng đệm cao su P490 P/N 273-5 | Vòng đệm tròn làm kín/ O-ring pos 273-05, vật liệu: NBR, sử dụng cho bơm Pump Type: VMF2100-1700C |  | Cái | 0
9087 | 4.88.67.753.KOR.00.000 | O-ring_P355 P/N 273-1 / Vòng đệm cao su P355 P/N 273-1 | Vòng đệm tròn làm kín/ O-ring pos 273-01, vật liệu: NBR, sử dụng cho bơm Pump Type: VMF2100-1700C |  | Cái | 0
9088 | 4.88.67.754.KOR.00.000 | Gasket _ 84IN AWWA C207 CL.D FF, Red Rubber, 3.2t / Gioăng đệm cao su 84IN AWWA C207 CL.D FF, 3,2t | Gasket _ 84IN AWWA C207 CL.D FF, Red Rubber, 3.2t |  | Cái | 1
9089 | 4.88.67.755.KOR.00.000 | Liquid Gasket_KE-45 / Gioăng đệm cao su - KE-45 | Liquid Gasket_KE-45 |  | Cái | 0
9090 | 4.88.67.756.IND.00.000 | Rubber Bearing_[Ø300xØ240x360L] P/N 546 / Vòng đệm cao su (Ø300xØ240x360L)) P/N 546 |  |  | Cái | 1
9091 | 4.88.67.756.KOR.00.000 | Rubber Bearing_[Ø300xØ240x360L] P/N 546 / Vòng đệm cao su (Ø300xØ240x360L)) P/N 546 | Rubber Bearing_[Ø300xØ240x360L] P/N 546 / Vòng đệm cao su (Ø300xØ240x360L)) P/N 546 |  | Cái | 0
9092 | 4.88.67.757.KOR.00.000 | Packing_Pillar #6501L_□22 / Gioăng đệm #6501L _22 | Vật liệu: Cao su |  | Cái | 0
9093 | 4.88.67.758.JPN.00.000 | Generator and Accessories_ Shaft seal Ring (Exciter side) N/A / Phớt đệm trục bằng cao su G11C00-0001 |  |  | Bộ | 1
9094 | 4.88.67.759.JPN.00.000 | Generator and Accessories_ Shaft seal Ring (Turbine side) N/A / Phớt đệm trục bằng cao su G21C00-0001 |  |  | Bộ | 1
9095 | 4.88.67.760.USA.00.000 | Lantern Ring/Bộ đệm, Tag No: 2-001605-831-10-129 R2/1.13 | Tag No: 2-001605-831-10-129 R2/1.13 |  | Cái | 2
9096 | 4.88.67.761.USA.00.000 | Lantern Ring/Bộ đệm, Tag No: 2-001605-831-10-129 R2/2.12 | Tag No: 2-001605-831-10-129 R2/2.12 |  | Cái | 2
9097 | 4.88.67.762.USA.00.000 | O-Ring (Shaft Sleeve)/Gioăng đệm cao su, Tag No: 2-001605-831-10-129 R2/1.14 | Vòng đệm làm kín/ O-Ring (Shaft Sleeve), vật liệu: cao su, Tag No: 2-001605-831-10-129 R2/1.14 |  | Cái | 2
9098 | 4.88.67.763.USA.00.000 | O-Ring (Shaft Sleeve)/Gioăng đệm cao su, Tag No:2-001605-831-10-129 R2/2.13 | Vòng đệm làm kín/ O-Ring (Shaft Sleeve), vật liệu: cao su, Tag No: 2-001605-831-10-129 R2/2.13 |  | Cái | 2
9099 | 4.88.67.764.USA.00.000 | Packing (1/2")/Gioăng đệm cao su, Tag No: 2-001605-831-10-129 R2/1.15 | KT: 1/2" ; Vật liệu: Cao su, Tag No: 2-001605-831-10-129 R2/1.15 |  | Cái | 2
9100 | 4.88.67.765.USA.00.000 | Packing (1/2")/Gioăng đệm cao su, Tag No: 2-001605-831-10-129 R2/2.14 | KT: 1/2" ; Vật liệu: Cao su; Tag No: 2-001605-831-10-129 R2/2.14 |  | Cái | 2
9101 | 4.88.67.766.USA.00.000 | Case Gasket/Gioăng đệm cao su, Tag No: 2-001605-831-10-129 R2/1.21 | Tag No: 2-001605-831-10-129 R2/1.21 |  | Cái | 1
9102 | 4.88.67.767.USA.00.000 | Case Gasket, 10 X 8 M/Gioăng đệm cao su | Case Gasket, 10 X 8 M/Gioăng đệm cao su |  | Cái | 1
9103 | 4.88.67.768.KOR.00.000 | O-ring & Gasket for Demineralized Water Supply Pump /Gioăng & đệm chèn | Vòng đệm tròn & gioăng đệm làm kín/ O-ring & Gasket for Demineralized Water Supply Pump |  | Bộ | 24
9104 | 4.88.67.769.KOR.00.000 | O-ring & Gasket for Potable Water Supply Pump /Gioăng & đệm chèn | Vòng đệm tròn & gioăng đệm làm kín/ O-ring & Gasket for Potable Water Supply Pump |  | Bộ | 36
9105 | 4.88.67.770.KOR.00.000 | O- Ring-(vòng đệm cao su) 372x4 CAST 1 | Mã: 372x4 CAST 1, Dùng cho: Seals of Roller, Vật liệu: cao su, Bản vẽ: VT4-YD00-P1HFC-320001, Part No: P0HFC10-AJ-M-10-1-10. |  | Cái | 1
9106 | 4.88.67.770.KOR.99.000 | Oring 372 x 4 CAST 1 x RESERVE máy nghiền LM 28.3 D, vật liệu: vitton |  |  | Cái | 18
9107 | 4.88.67.771.KOR.00.000 | SEALING SET ( SET DRWG.NO:76.90H-70 WITH VITON O- Rings; ORDER NO: 11000258-20/Giăng đệm cao su | SEALING SET ( SET DRWG.NO:76.90H-70 WITH VITON O- Rings; ORDER NO: 11000258-20/Vòng đệm cao su |  | Cái | 1
9108 | 4.88.67.771.KOR.99.000 | Sealing set with spiral spring ring (roller cpl. (M)) / Bộ gioăng phớt con lăn máy nghiền LM 28.3 D, KT: set dwg no: 76.90H-70 with viton o-rings; order no: 11 000 258-20 & Ø405xØ4x1.1xper order (for assembly) |  |  | Bộ | 15
9109 | 4.88.67.772.IND.00.000 | O-RING ( 600 x 10 CAST) vòng đệm cao su |  |  | Cái | 0
9110 | 4.88.67.772.KOR.00.000 | O-RING ( 600 x 10 CAST) vòng đệm cao su | Vòng đệm làm kín/ O-ring, kích thước: 600x10mm, CAST, vật liệu cao su |  | Cái | 15
9111 | 4.88.67.773.KOR.00.000 | GASKET SW(304/304/GP/304)- size: 25DN#150 / Gioăng đệm cao su | GASKET SW(304/304/GP/304)- size: 25DN#150 |  | Cái | 6
9112 | 4.88.67.774.KOR.00.000 | GASKET SW(304/304/GP/CS)- size: 25DN#300 / Gioăng đệm cao su | GASKET SW(304/304/GP/CS)- size: 25DN#300 |  | Cái | 2
9113 | 4.88.67.775.KOR.00.000 | SEALING KIT FOR CYLINDER 800*600*1000/Bộ chèn xi lanh | KT: 800*600*1000 |  | Bộ | 24
9114 | 4.88.67.776.KOR.00.000 | Gasket-DN25 / Gioăng đệm | Gasket-DN25 |  | Cái | 32
9115 | 4.88.67.777.KOR.00.000 | PACKING-size:34.9x50.9 / Gioăng đệm | KT: 34.9x50.9; Vật liệu: Cao su |  | Cái | 16
9116 | 4.88.67.778.KOR.00.000 | GASKET-1-size:356*318*4.5 / Gioăng đệm | GASKET-1-size:356*318*4.5 |  | Cái | 16
9117 | 4.88.67.779.KOR.00.000 | GASKET-2-size:9.6x416Lx4 layers / Gioăng đệm | GASKET-2-size:9.6x416Lx4 layers |  | Cái | 16
9118 | 4.88.67.780.KOR.00.000 | SEAT RING-size: RTFE 25DN 600# / Vòng làm kín | Vật liệu: RTFE; KT: DN25 600# |  | Cái | 32
9119 | 4.88.67.781.KOR.00.000 | GASKET-size: RTFE 25DN 600# / Gioăng đệm | GASKET-size: RTFE 25DN 600# |  | Cái | 32
9120 | 4.88.67.782.KOR.00.000 | PACKING-size: RTFE 25DN 600# / Gioăng đệm | Vật liệu: RTFE; KT: DN25 600# |  | Cái | 16
9121 | 4.88.67.783.KOR.00.000 | BACK SEAT-size: RTFE 25DN 600# / Đĩa đệm bộ phận van | Size: DN25, Vật liệu: RTFE, Class 600#, Bản vẽ: VT4-XK00-P1ZEN-371001, Part No: 11. |  | Cái | 16
9122 | 4.88.67.784.KOR.00.000 | SEAT RING-size: RTFE 25DN 150# / Vòng làm kín | Vật liệu: RTFE; KT: DN25 150# |  | Cái | 32
9123 | 4.88.67.785.KOR.00.000 | GASKET-size: RTFE 25DN 150# / Gioăng đệm | GASKET-size: RTFE 25DN 150# |  | Cái | 16
9124 | 4.88.67.786.KOR.00.000 | PACKING-size: RTFE 25DN 150# / Gioăng đệm | Vật liệu: RTFE; KT: DN25 150# |  | Cái | 16
9125 | 4.88.67.787.KOR.00.000 | BACK SEAT-size: RTFE 25DN 150# / Đĩa đệm bộ phận của van | Size: DN25, Vật liệu: RTFE, Class 150#, Bản vẽ: VT4-XK00-P1ZEN-371001, Part No: 11. |  | Cái | 16
9126 | 4.88.67.788.KOR.00.000 | M/SEAL Gioăng cau su MCD M095 | Loại: MCD M095 Vật liệu: cao su P2ETA01AP001/002 Recirculation Water Pump |  | Cái | 2
9127 | 4.88.67.789.KOR.00.000 | M/SEAL Gioăng cau su MCD M065 | Loại: MCD M065 Vật liệu: cao su Sludge Pump |  | Cái | 2
9128 | 4.88.67.790.KOR.00.000 | M/SEAL Gioăng cau su MCD M055 | Loại: MCD M055 Vật liệu: cao su Cooling Water Pump |  | Cái | 2
9129 | 4.88.67.791.KOR.00.000 | Recirculation Water Pump - GASKET & ORING - Gioăng và vòng đệm | Recirculation Water Pump - GASKET & ORING - Gioăng và vòng đệm |  | Cái | 20
9130 | 4.88.67.792.KOR.00.000 | Sludge Pump - GASKET Gioăng cao su | Sludge Pump - GASKET Gioăng cao su |  | Cái | 10
9131 | 4.88.67.793.KOR.00.000 | Cooling Water Pump - GASKET & ORING | Cooling Water Pump - GASKET & ORING |  | Cái | 12
9132 | 4.88.67.794.KOR.00.000 | Boiler Area Sump Pump - GASKET & ORING | Boiler Area Sump Pump - GASKET & ORING |  | Cái | 2
9133 | 4.88.67.795.KOR.00.000 | Bottom Ash Silo Sump Pump - GASKET & ORING | Bottom Ash Silo Sump Pump - GASKET & ORING ; D(TC) 50 X72 X12 |  | Cái | 2
9134 | 4.88.67.796.KOR.00.000 | Drag Chain Conveyor Area Sump Pump - GASKET & ORING |  |  | Cái | 2
9135 | 4.88.67.797.KOR.00.000 | OIL SEAL Gioăng cao su VA95 | Loại : Cao su VA95 |  | Cái | 4
9136 | 4.88.67.798.KOR.00.000 | OIL SEAL Gioăng cao su VA70 | Loại : Cao su VA70 |  | Cái | 4
9137 | 4.88.67.799.KOR.00.000 | Cooling Water Pump - OIL SEAL Gioăng cao su NBR | Chất liệu: NBR; D(CT): 45x68x12 |  | Cái | 4
9138 | 4.88.67.800.KOR.00.000 | Boiler Area Sump Pump - OIL SEAL Gioăng cao su NBR | Loại : cao su NBR; TC 95x120x13; TC 80x105x13;TC 50x72x12 |  | Cái | 6
9139 | 4.88.67.801.KOR.00.000 | Bottom Ash Silo Sump Pump - OIL SEAL Gioăng cao su NBR | Loại : cao su NBR; TC 95x120x13; TC 80x105x13;TC 50x72x12 |  | Cái | 6
9140 | 4.88.67.802.KOR.00.000 | Drag Chain Conveyor Area Sump Pump - OIL SEAL Gioăng cao su NBR | Loại : cao su NBR, |  | Cái | 6
9141 | 4.88.67.803.KOR.00.000 | Gasket(8502800) Gioăng đệm 653*450*1.9t | KT: (653*450*1.9)t; Mã:8502800 |  | Cái | 0
9142 | 4.88.67.804.KOR.00.000 | Gasket(8500015) Gioăng đệm 380*325*1.7t | KT: (380*325*1.7t), Mã:8500015 |  | Cái | 10
9143 | 4.88.67.805.GER.99.000 | Seal oil pos 22, part no: 305CBH199, model: 5CDL9 |  |  | Cái | 1
9144 | 4.88.67.805.USA.00.000 | Seal oil part no: 305CBH199, model: 5CDL13R |  |  | Cái | 0
9145 | 4.88.67.806.KOR.00.000 | Oil Seal (304CBP199) Gioăng đệm cao su Φ95*10h | KT: cao su Φ95*10h, Mã:304CBP199 |  | Cái | 2
9146 | 4.88.67.807.KOR.00.000 | Oil Seal (305CBP199) Gioăng đệm cao su Φ95*10h | KT: cao su Φ95*10h, Mã:305CBP199 |  | Cái | 2
9147 | 4.88.67.807.USA.00.000 | Seal oil part no: 305CBH199, model: 5CDL13R |  |  | Cái | 0
9148 | 4.88.67.809.KOR.00.000 | Oil Seal (301CBT199) Gioăng đệm cao su Φ118*13h | KT: cao su Φ118*13h,Mã:301CBT199 |  | Cái | 2
9149 | 4.88.67.810.KOR.00.000 | Oil Seal (300CBT199) Gioăng đệm cao su Φ118*13h | KT: Φ89*11h, Mã: 300CBT199 |  | Cái | 2
9150 | 4.88.67.811.KOR.00.000 | Oil Seal (60DD709) Gioăng đệm cao su Φ89*11h | KT: Φ89*11h, Mã: 60DD709 |  | Cái | 2
9151 | 4.88.67.812.KOR.00.000 | Oil Seal (8500058) Gioăng đệm cao su Φ70*13h | Φ70*13h; CR 543385 |  | Cái | 4
9152 | 4.88.67.813.KOR.00.000 | Oil Seal (302CBH199) Gioăng đệm cao su Φ92*11h | Φ92*11h |  | Cái | 8
9153 | 4.88.67.814.KOR.00.000 | Oil Seal (301CBH199) Gioăng đệm cao su Φ92*11h | KT: Φ92*11h, Mã: 301CBH199 |  | Cái | 8
9154 | 4.88.67.815.KOR.00.000 | Gasket Gioăng đệm cao su 200A Ansi #150 RF | Gasket 200A Ansi #150 RF |  | Bộ | 3
9155 | 4.88.67.816.KOR.00.000 | Gasket Gioăng đệm cao su 125A Ansi #150 RF | Gasket 125A Ansi #150 RF |  | Bộ | 6
9156 | 4.88.67.817.KOR.00.000 | Air-end Gaskets (HP) Gioăng đệm cao su A32711901, 0.5t | Air-end Gaskets (HP) A32711901, 0.5t |  | Cái | 1
9157 | 4.88.67.818.KOR.00.000 | Air-end Gaskets (HP) Gioăng đệm cao su A32711902, 0.5t | Air-end Gaskets (HP) A32711902, 0.5t |  | Cái | 1
9158 | 4.88.67.819.KOR.00.000 | Air-end Gaskets (LP) Gioăng đệm cao su A32711903, 0.5t | Air-end Gaskets (LP) A32711903, 0.5t |  | Cái | 1
9159 | 4.88.67.820.KOR.00.000 | Air-end Gaskets (LP) Gioăng đệm cao su A32711904, 0.5t | Air-end Gaskets (LP) A32711904, 0.5t |  | Cái | 2
9160 | 4.88.67.821.KOR.00.000 | Air-end Oil seal (HP) Gioăng cao su Ø44.2XØ35.1X13t | KT:Ø44.2mmXØ35.1mmX13t. Vật liệu: Cao su |  | Cái | 0
9161 | 4.88.67.822.KOR.00.000 | Air-end Oil seals (LP) Gioăng cao su Ø65.5XØ50X20t | KT: Ø65.5XØ50X20t. Vật liệu: Cao su |  | Cái | 4
9162 | 4.88.67.823.KOR.00.000 | Gasket Gioăng cao su 8x2000L | Gasket Gioăng cao su 8x2000L |  | Cái | 4
9163 | 4.88.67.824.KOR.00.000 | Seal Gioăng cao su 8x80x7tx80L | Seal 8x80x7tx80L |  | Cái | 4
9164 | 4.88.67.825.KOR.00.000 | Seal Gioăng cao su 8x100x7tx100L | Seal 8x100x7tx100L |  | Cái | 4
9165 | 4.88.67.826.KOR.00.000 | GASKET Gioăng đệm cao su 12",150# RF,NON-ASBESTOS | GASKET 12",150# RF,NON-ASBESTOS |  | Cái | 1
9166 | 4.88.67.827.KOR.00.000 | GASKET NON-ASBESTOS 3.2T X150, RF Gioăng cao su 100 | GASKET NON-ASBESTOS 3.2T X150, RF Gioăng cao su 100 |  | Cái | 4
9167 | 4.88.67.828.KOR.00.000 | GASKET NON-ASBESTOS 3.2T X150, RF Gioăng cao su 150 | GASKET NON-ASBESTOS 3.2T X150, RF Gioăng cao su 150 |  | Cái | 5
9168 | 4.88.67.829.KOR.00.000 | GASKET NON-ASBESTOS 3.2T X150, RF Gioăng cao su 200 | GASKET NON-ASBESTOS 3.2T X150, RF Gioăng cao su 200 |  | Cái | 25
9169 | 4.88.67.830.KOR.00.000 | GASKET NON-ASBESTOS 3.2T X150, RF Gioăng cao su 250 | GASKET NON-ASBESTOS 3.2T X150, RF Gioăng cao su 250 |  | Cái | 2
9170 | 4.88.67.831.IND.00.000 | Vòng đệm tròn làm kín (O-ring) OR178-4.5, part no: 011.152 |  |  | Cái | 0
9171 | 4.88.67.832.KOR.00.000 | GASKET NON-ASBESTOS 3.2T X150, RF Gioăng cao su 300 | GASKET NON-ASBESTOS 3.2T X150, RF Gioăng cao su 300 |  | Cái | 4
9172 | 4.88.67.833.KOR.00.000 | GASKET EPDM RUBBER 3.2T X150, RF Gioăng cao su 65 | GASKET EPDM RUBBER 3.2T X150, RF Gioăng cao su 65 |  | Cái | 1
9173 | 4.88.67.834.KOR.00.000 | GASKET EPDM RUBBER 3.2T X150, RF Gioăng cao su 80 | GASKET EPDM RUBBER 3.2T X150, RF Gioăng cao su 80 |  | Cái | 2
9174 | 4.88.67.835.KOR.00.000 | GASKET EPDM RUBBER 3.2T X150, RF Gioăng cao su 100 | GASKET EPDM RUBBER 3.2T X150, RF Gioăng cao su 100 |  | Cái | 2
9175 | 4.88.67.836.KOR.00.000 | GASKET EPDM RUBBER 3.2T X150, RF Gioăng cao su 150 | GASKET EPDM RUBBER 3.2T X150, RF Gioăng cao su 150 |  | Cái | 11
9176 | 4.88.67.837.KOR.00.000 | GASKET EPDM RUBBER 3.2T X150, RF Gioăng cao su 200 | GASKET EPDM RUBBER 3.2T X150, RF Gioăng cao su 200 |  | Cái | 6
9177 | 4.88.67.838.KOR.00.000 | WET ASH UNLOADER SPARE/GASKET Gioăng cao su 750x50x3 | WET ASH UNLOADER SPARE/GASKET Gioăng cao su 750x50x3 |  | Cái | 2
9178 | 4.88.67.839.KOR.00.000 | WET ASH UNLOADER SPARE/GASKET Gioăng cao su 400x50x3 | WET ASH UNLOADER SPARE/GASKET Gioăng cao su 400x50x3 |  | Cái | 2
9179 | 4.88.67.840.KOR.00.000 | WET ASH UNLOADER #1,2,SPARE/OUTLET CHUTE RUBBER Tấm lót cao su 1900x1300x9 | WET ASH UNLOADER #1,2,SPARE/OUTLET CHUTE RUBBER Tấm lót cao su 1900x1300x9 |  | Cái | 1
9180 | 4.88.67.841.IND.00.000 | Vòng đệm tròn làm kín (O-ring) OR145-8, part no: 014.015 |  |  | Cái | 0
9181 | 4.88.67.841.KOR.00.000 | O-ring OR 145-8/ Chèn ổ đỡ trục cánh quạt của quạt gió cưỡng bức | O-ring OR 145-8, Chèn ổ đỡ trục cánh quạt của quạt gió cưỡng bức |  | Bộ | 0
9182 | 4.88.67.842.IND.00.000 | Vòng đệm tròn làm kín (O-ring) OR60-4, part no: 014.075 |  |  | Cái | 0
9183 | 4.88.67.842.KOR.00.000 | O-ring OR 60-4/ Chèn ổ đỡ trục cánh quạt của quạt gió cưỡng bức | O-ring OR 60-4, Chèn ổ đỡ trục cánh quạt của quạt gió cưỡng bức |  | Bộ | 0
9184 | 4.88.67.843.IND.00.000 | Vòng đệm tròn làm kín/ O-ring OR56-4, part no: 014.076.002 |  |  | Cái | 0
9185 | 4.88.67.843.KOR.00.000 | O-ring OR 56-4/Chèn ổ đỡ trục cánh quạt của quạt gió cưỡng bức | O-ring OR 56-4, Chèn ổ đỡ trục cánh quạt của quạt gió cưỡng bức |  | Bộ | 0
9186 | 4.88.67.844.IND.00.000 | Vòng đệm tròn làm kín (O-ring) OR102-4, part no: 014.077.002 |  |  | Cái | 0
9187 | 4.88.67.844.KOR.00.000 | O-ring OR 102-4/Chèn ổ đỡ trục cánh quạt của quạt gió cưỡng bức | O-ring OR 102-4, Chèn ổ đỡ trục cánh quạt của quạt gió cưỡng bức |  | Bộ | 0
9188 | 4.88.67.845.IND.00.000 | Vòng đệm tròn làm kín (O-ring) OR40-3, part no: 014.083 |  |  | Cái | 0
9189 | 4.88.67.845.KOR.00.000 | O-ring OR 40-3/ Chèn ổ đỡ trục cánh quạt của quạt gió cưỡng bức | O-ring OR 40-3, Chèn ổ đỡ trục cánh quạt của quạt gió cưỡng bức |  | Bộ | 0
9190 | 4.88.67.846.IND.00.000 | Vòng đệm tròn làm kín (O-ring) OR72-4, part no: 014.086.002 |  |  | Cái | 0
9191 | 4.88.67.846.KOR.00.000 | O-ring OR 72-4/Chèn ổ đỡ trục cánh quạt của quạt gió cưỡng bức | O-ring OR 72-4, Chèn ổ đỡ trục cánh quạt của quạt gió cưỡng bức |  | Bộ | 0
9192 | 4.88.67.847.IND.00.000 | Vòng đệm tròn làm kín (O-ring) OR40-5, part no: 014.087.002 |  |  | Cái | 0
9193 | 4.88.67.847.KOR.00.000 | O-ring OR 40-5/ Chèn ổ đỡ trục cánh quạt của quạt gió cưỡng bức | O-ring OR 40-5, Chèn ổ đỡ trục cánh quạt của quạt gió cưỡng bức |  | Bộ | 0
9194 | 4.88.67.848.IND.00.000 | Vòng đệm tròn làm kín (O-ring) OR74-3, part no: 014.089 |  |  | Cái | 0
9195 | 4.88.67.848.KOR.00.000 | O-ring OR 74-3/ Chèn ổ đỡ trục cánh quạt của quạt gió cưỡng bức | O-ring OR 74-3, Chèn ổ đỡ trục cánh quạt của quạt gió cưỡng bức |  | Bộ | 0
9196 | 4.88.67.849.KOR.00.000 | SEALING RING φ161/142X6.1/ Chèn ổ đỡ trục cánh quạt của quạt gió cưỡng bức | KT: φ161/142X6.1 |  | Bộ | 0
9197 | 4.88.67.850.IND.00.000 | Sealing ring Ø65.9x1.5t, Part no: 014.076.001, Dw: 0GA 50469 |  |  | Cái | 0
9198 | 4.88.67.850.KOR.00.000 | SEALING RING φ65.9/56.3X1.5t/ Chèn ổ đỡ trục cánh quạt của quạt gió cưỡng bức | KT: φ65.9/56.3X1.5t |  | Bộ | 0
9199 | 4.88.67.851.IND.00.000 | Sealing ring Ø110.9x1.5t, part no: 014.077.001, Dw: 0GA 50469 |  |  | Cái | 0
9200 | 4.88.67.851.KOR.00.000 | SEALING RING φ110.9/102.3x1.5t/Chèn ổ đỡ trục cánh quạt của quạt gió cưỡng bức | KT: φ110.9/102.3x1.5t |  | Bộ | 0
9201 | 4.88.67.852.KOR.00.000 | SEALING RING φ79.8/71X1.5/Chèn ổ đỡ trục cánh quạt của quạt gió cưỡng bức | KT: φ79.8/71X1.5 |  | Bộ | 0
9202 | 4.88.67.853.KOR.00.000 | Labyrinth sealing ring LD 385v/Chèn ổ đỡ trục cánh quạt của quạt gió cưỡng bức | Mã: LD 385v |  | Bộ | 0
9203 | 4.88.67.854.IND.00.000 | Vòng đệm tròn làm kín (O-ring) OR 85-4, part no: 014.075 |  |  | Cái | 0
9204 | 4.88.67.854.KOR.00.000 | O-ring OR 85-4/Chèn ổ đỡ trục cánh quạt của quạt hút | O-ring OR 85-4, Chèn ổ đỡ trục cánh quạt của quạt hút |  | Bộ | 0
9205 | 4.88.67.855.IND.00.000 | Vòng đệm tròn làm kín (O-ring) OR 78-5 , part no: 014.076.002 |  |  | Cái | 0
9206 | 4.88.67.855.KOR.00.000 | O-ring OR 78-5/Chèn ổ đỡ trục cánh quạt của quạt hút | O-ring OR 78-5, Chèn ổ đỡ trục cánh quạt của quạt hút |  | Bộ | 0
9207 | 4.88.67.856.IND.00.000 | Vòng đệm tròn làm kín (O-ring) OR 142-5, part no: 014.077.002 |  |  | Cái | 0
9208 | 4.88.67.856.KOR.00.000 | O-ring OR 142-5/Chèn ổ đỡ trục cánh quạt của quạt hút | O-ring OR 142-5, Chèn ổ đỡ trục cánh quạt của quạt hút |  | Bộ | 0
9209 | 4.88.67.857.IND.00.000 | Vòng đệm tròn làm kín (O-ring) OR 55-3, part no: 014.083 |  |  | Cái | 0
9210 | 4.88.67.857.KOR.00.000 | O-ring OR 55-3/Chèn ổ đỡ trục cánh quạt của quạt hút | O-ring OR 55-3, Chèn ổ đỡ trục cánh quạt của quạt hút |  | Bộ | 0
9211 | 4.88.67.858.IND.00.000 | Vòng đệm tròn làm kín (O-ring) OR 90-5, part no: 014.086.002 |  |  | Cái | 0
9212 | 4.88.67.858.KOR.00.000 | O-ring OR 90-5/Chèn ổ đỡ trục cánh quạt của quạt hút | O-ring OR 90-5, Chèn ổ đỡ trục cánh quạt của quạt hút |  | Bộ | 0
9213 | 4.88.67.859.IND.00.000 | Vòng đệm tròn làm kín (O-ring) OR 55-5, part no: 014.087.002 |  |  | Cái | 0
9214 | 4.88.67.859.KOR.00.000 | O-ring OR 55-5/Chèn ổ đỡ trục cánh quạt của quạt hút | O-ring OR 55-5, Chèn ổ đỡ trục cánh quạt của quạt hút |  | Bộ | 0
9215 | 4.88.67.860.IND.00.000 | Vòng đệm tròn làm kín (O-ring) OR 92-3, part no: 014.089 |  |  | Cái | 0
9216 | 4.88.67.860.KOR.00.000 | O-ring OR 92-3/Chèn ổ đỡ trục cánh quạt của quạt hút | O-ring OR 92-3, Chèn ổ đỡ trục cánh quạt của quạt hút |  | Bộ | 0
9217 | 4.88.67.861.KOR.00.000 | SEALING RING φ89.9/78.3X1.5t/Chèn ổ đỡ trục cánh quạt của quạt hút | KT: φ89.9/78.3X1.5t |  | Bộ | 0
9218 | 4.88.67.862.KOR.00.000 | SEALING RING φ152.9/142.3x1.5t/Chèn ổ đỡ trục cánh quạt của quạt hút | KT: φ152.9/142.3x1.5t |  | Bộ | 0
9219 | 4.88.67.863.KOR.00.000 | SEALING RING φ99.8/89X1.5/Chèn ổ đỡ trục cánh quạt của quạt hút | KT: φ99.8/89X1.5 |  | Bộ | 0
9220 | 4.88.67.864.KOR.00.000 | Labyrinth sealing ring Φ57.6/52.6x5.5/Chèn ổ đỡ trục cánh quạt của quạt hút | KT: Φ57.6/52.6x5.5 |  | Bộ | 0
9221 | 4.88.67.865.KOR.00.000 | Shaft Sealings for Primary Air Fans JIC #6200/ 400ØX300ØX3.2t/ Chèn ổ đỡ trục cánh quạt của quạt gió sơ cấp | KT: 400ØX300ØX3.2t |  | Cái | 20
9222 | 4.88.67.866.KOR.00.000 | Shaft Sealing for Mill Seal Air Fans JIC #6000/160ΦX95.3ΦX1.5t/gioăng đệm cao su cho quạt | KT: 160ΦX95.3ΦX1.5t |  | Cái | 2
9223 | 4.88.67.867.KOR.00.000 | Shaft Sealing for Mill Seal Air Fans 1JIC #6000/ 160ΦX95.3ΦX2t/gioăng đệm cao su cho quạt | KT: 160ΦX95.3ΦX2t |  | Cái | 2
9224 | 4.88.67.868.KOR.00.000 | Shaft Sealing for Scanner Cooling Air Fans Brass/ 220ΦX111ΦX1.5t/Đệm trục bằng đồng cho quạt | KT: Φ220XΦ111X1.5t |  | Bộ | 1
9225 | 4.88.67.869.KOR.00.000 | Shaft Sealing for Purge Air Fans Brass/ 200ΦX73ΦX1.5t/ Đệm trục bằng đồng cho quạt | KT: 200ΦX73ΦX1.5t |  | Bộ | 1
9226 | 4.88.67.870.KOR.00.000 | Two sets of gaskets for all manhole access doors to shell and water boxes/gioăng đệm cao su | Two sets of gaskets for all manhole access doors to shell and water boxes/gioăng đệm cao su |  | Cái | 2
9227 | 4.88.67.871.KOR.00.000 | O-ring for Barrel [P940] / Vòng đệm cho bơm ly tâm | Vòng đệm tròn làm kín/ O ring barrel P940, kích thước: OD940 x 8.25mm, vật liệu: NBR, Model Pump: VCP350/7S, pos 331, Drawing no: VT4-YD09-P2LCB-120001, NXS : HYOSUNG |  | Cái | 0
9228 | 4.88.67.872.KOR.00.000 | O-ring for First & Series [P445] / Vòng đệm cho bơm ly tâm | Vòng đệm tròn làm kín /O-ring for First & Series P445, kích thước: OD445 x 8.4mm, vật liệu: NBR, Model Pump: VCP350/7S, Pos 332 & 333, Drawing no: VT4-YD09-P2LCB-120001 |  | Cái | 6
9229 | 4.88.67.873.KOR.00.000 | O-ring for Top [P355] / Vòng đệm cho bơm ly tâm | Vòng đệm tròn làm kín/ O-ring top P355, kích thước: OD355 x 8.4mm, vật liệu: NBR, Model Pump: VCP350/7S, pos 334, Drawing no: VT4-YD09-P2LCB-120001 |  | Cái | 2
9230 | 4.88.67.874.KOR.00.000 | O-ring for M/SEAL Box [P225] / Vòng đệm cho bơm ly tâm | Vòng đệm tròn làm kín/ O-ring M/SEAL Box P225, kích thước: OD225 x 8.2mm, vật liệu: NBR, Model Pump: VCP350/7S, pos 336, Drawing no: VT4-YD09-P2LCB-120001 |  | Cái | 0
9231 | 4.88.67.875.KOR.00.000 | Gasket _ 22IN Spiral Wound, RF_Non Asbestos / Gioăng đệm cho bơm ly tâm | Gasket _ 22IN Spiral Wound, RF_Non Asbestos / Gioăng đệm cho bơm ly tâm |  | Cái | 1
9232 | 4.88.67.876.KOR.00.000 | Gasket _ 12IN Spiral Wound, RF_Non Asbestos/ Gioăng đệm cho bơm ly tâm | Gasket _ 12IN Spiral Wound, RF_Non Asbestos/ Gioăng đệm cho bơm ly tâm |  | Cái | 1
9233 | 4.88.67.877.KOR.00.000 | Suction Casing O-Ring for Condensate Transfer Pump - size: Ø355.2x3.53T / Gioăng đệm cao su | Vòng đệm làm kín/ Suction Casing O-Ring for Condensate Transfer Pump, kích thước: Ø355.2x3.53T, vật liệu: cao su |  | Cái | 1
9234 | 4.88.67.878.KOR.00.000 | Stage Casing O-Ring for Condensate Transfer Pump-size: Ø355.2x3.53T / Gioăng đệm cao su | Vòng đệm làm kín/ Stage Casing O-Ring for Condensate Transfer Pump, kích thước: Ø355.2x3.53T, vật liệu: cao su |  | Cái | 3
9235 | 4.88.67.879.KOR.00.000 | Sleeve O-Ring for Condensate Transfer Pump-size: Ø44.12x2.62T / Gioăng đệm cao su | Vòng đệm làm kín/ Sleeve O-Ring for Condensate Transfer Pump, kích thước: Ø44.12x2.62T, vật liệu: cao su |  | Cái | 2
9236 | 4.88.67.880.KOR.00.000 | Seal Grand O-Ring for Condensate Transfer Pump-size: Ø94.92x2.62T / Gioăng đệm cao su | Vòng đệm làm kín/ , vật liêu: Seal Grand O-Ring for Condensate Transfer Pump, kích thước: Ø94.92x2.62T, vật liêu: cao su |  | Cái | 2
9237 | 4.88.67.881.KOR.00.000 | Bearing Cover O-Ring(Pump) for Condensate Transfer Pump-size: Ø94.92x3.1T / Gioăng đệm cao su | Vòng đệm làm kín/ Bearing Cover O-Ring(Pump) for Condensate Transfer Pump, kích thước: Ø94.92x3.1T, vật liêu: cao su |  | Cái | 1
9238 | 4.88.67.882.KOR.00.000 | Bearing Cover O-Ring (Motor) for Condensate Transfer Pump-size: Ø89.4x3.1T / Gioăng đệm cao su | Vòng đệm làm kín/ Bearing Cover O-Ring (Motor) for Condensate Transfer Pump, kích thước: Ø89.4x3.1T, vật liêu: cao su |  | Cái | 1
9239 | 4.88.67.883.KOR.00.000 | GASKET - 3(T)x80(W)x42074(L) / Gioăng đệm | GASKET - 3(T)x80(W)x42074(L) / Gioăng đệm |  | Bộ | 2
9240 | 4.88.67.884.KOR.00.000 | O-ring φ3.55 d65 EPDM/ vòng đệm cao su | Vòng đệm làm kín/ O-ring, φ3.55 d65, vật liệu: cao su EPDM |  | Cái | 3
9241 | 4.88.67.885.KOR.00.000 | O-ring φ3.1 d124.4 EPDM /vòng đệm cao su | Vòng đệm làm kín/ O-ring, φ3.1, d124.4, vật liệu cao su EPDM |  | Cái | 3
9242 | 4.88.67.886.KOR.00.000 | O-ring φ3.55 d160 EPDM/ vòng đệm cao su | Vòng đệm làm kín/ O-ring, φ3.55, d160, vật liệu cao su EPDM |  | Cái | 6
9243 | 4.88.67.887.KOR.00.000 | O-ring φ3.55 d180 EPDM/ vòng đệm cao su | Kích thước: φ3.55, d180, vật liệu cao su EPDM |  | Cái | 12
9244 | 4.88.67.888.KOR.00.000 | O-ring φ3.1 d99.4 EPDM/ vòng đệm cao su | Kích thước: φ3.1, d99.4, vật liệu cao su EPDM |  | Cái | 6
9245 | 4.88.67.888.USA.00.000 | Oring chịu dầu, chịu nhiệt OR1, KT: Ø99.4x3.1mm |  |  | Cái | 20
9246 | 4.88.67.889.KOR.00.000 | O-ring φ3.55 d60 EPDM/ vòng đệm cao su | Kích thước: φ3.55, d60, vật liệu cao su EPDM |  | Cái | 6
9247 | 4.88.67.890.KOR.00.000 | O-ring φ3.55 d289.4 EPDM/ vòng đệm cao su | Kích thước: φ3.55, d289.4, vật liệu cao su EPDM |  | Cái | 15
9248 | 4.88.67.891.KOR.00.000 | O-ring φ3.55 d145 EPDM/ vòng đệm cao su | Kích thước: φ3.55, d145, vật liệu cao su EPDM |  | Cái | 3
9249 | 4.88.67.892.KOR.00.000 | O-ring φ3.1 d129.4 EPDM/ vòng đệm cao su | Kích thước: φ3.1, d129.4, vật liệu cao su EPDM |  | Cái | 6
9250 | 4.88.67.893.IND.00.000 | Vòng đệm tròn làm kín (O-ring) OR45-3.1, part no: 038.203 |  |  | Cái | 0
9251 | 4.88.67.894.KOR.00.000 | GASKET D30D34T1.5 PTFE(TEFLON)/Gioăng đệm cao su | GASKET D30D34T1.5 PTFE(TEFLON) |  | Cái | 6
9252 | 4.88.67.895.KOR.00.000 | GASKET D60.5D75T1(M/S COVER) NON ASBESTOS/ Gioăng đệm cao su | GASKET D60.5D75T1(M/S COVER) NON ASBESTOS/ Gioăng đệm cao su |  | Cái | 3
9253 | 4.88.67.896.KOR.00.000 | GASKET D215D230T1(Casing Cover) NON ASBESTOS/Gioăng đệm cao su | GASKET D215D230T1(Casing Cover) NON ASBESTOS/Gioăng đệm cao su |  | Cái | 3
9254 | 4.88.67.897.KOR.00.000 | GASKET D80D135T0.2(BEARING COVER) OIL PAPER/ Gioăng đệm cao su | GASKET D80D135T0.2(BEARING COVER) OIL PAPER |  | Cái | 6
9255 | 4.88.67.898.KOR.00.000 | GASKET SIDE COVER (Inner) 0.25T OIL PAPER/ gioăng đệm cao su | GASKET SIDE COVER (Inner) 0.25T OIL PAPER |  | Cái | 8
9256 | 4.88.67.899.KOR.00.000 | GASKET SIDE COVER (Outer) 0.25T OIL PAPER/gioăng đệm cao su | GASKET SIDE COVER (Outer) 0.25T OIL PAPER |  | Cái | 8
9257 | 4.88.67.900.KOR.00.000 | GASKET VALVE BODY 0.5T NLG 20,25,30 OIL PAPER/gioăng đệm cao su |  |  | Cái | 4
9258 | 4.88.67.901.KOR.00.000 | GASKET (M/SEAL COVER) 0.5T NON ASBESTOS | GASKET VALVE BODY 0.5T NLG 20,25,30 OIL PAPER/gioăng đệm cao su |  | Cái | 8
9259 | 4.88.67.902.KOR.00.000 | GASKET (Valve Cover) D68 D80 0.5T OIL PAPER/gioăng đệm cao su | GASKET (Valve Cover) D68 D80 0.5T OIL PAPER |  | Cái | 4
9260 | 4.88.67.903.KOR.00.000 | GASKET D34D55 NLG 20 NON ASBESTOS/gioăng đệm cao su | GASKET D34D55 NLG 20 NON ASBESTOS |  | Cái | 4
9261 | 4.88.67.904.KOR.00.000 | O-ring φ2.4 d18 NBR/gioăng đệm cao su | Kích thước: φ2.4, d18, vật liệu cao su NBR |  | Cái | 2
9262 | 4.88.67.904.KOR.99.000 | O-ring φ2.4 d18 NBR/gioăng đệm cao su | Kích thước: φ2.4, d18, vật liệu cao su NBR |  | Bộ | 2
9263 | 4.88.67.905.KOR.00.000 | GASKET FOR REDUCTION GEAR-size: Ø160x160 / Gioăng đệm hộp giảm tốc bằng cao su | GASKET FOR REDUCTION GEAR-size: Ø160x160 |  | Cái | 3
9264 | 4.88.67.906.KOR.00.000 | GASKET FOR REDUCTION GEAR-size: Ø155x155 / Gioăng đệm hộp giảm tốc bằng cao su | GASKET FOR REDUCTION GEAR-size: Ø155x155 |  | Cái | 3
9265 | 4.88.67.907.TPE.00.000 | PK/OO-3.1-24.4(ID) / Gioăng đệm | Mã: PK/OO-3.1-24.4(ID) |  | Cái | 24
9266 | 4.88.67.908.TPE.00.000 | PK/OO-3.1-39.4(ID) / Gioăng đệm | Mã: PK/OO-3.1-39.4(ID) |  | Cái | 94
9267 | 4.88.67.909.TPE.00.000 | PK/OO-5.0-90(ID) / Gioăng đệm | Mã: PK/OO-5.0-90(ID) |  | Cái | 126
9268 | 4.88.67.910.TPE.00.000 | PK/OR-3.6-56-66 / Gioăng đệm | Mã: PK/OR-3.6-56-66 |  | Cái | 4
9269 | 4.88.67.911.TPE.00.000 | PK/OR-4.5-178-194 /Gioăng đệm | Mã: PK/OR-4.5-178-194 |  | Cái | 7
9270 | 4.88.67.912.TPE.00.000 | PK/OR-5.0-60-70 / Gioăng đệm | Mã:PK/OR-5.0-60-70 |  | Cái | 12
9271 | 4.88.67.913.TPE.00.000 | PK/OR-5.4-102-118 / Gioăng đệm | Mã: PK/OR-5.4-102-118 |  | Cái | 26
9272 | 4.88.67.914.TPE.00.000 | PK/OR-5.4-127-141 / Gioăng đệm | Mã: PK/OR-5.4-127-141 |  | Cái | 2
9273 | 4.88.67.915.TPE.00.000 | PK/OR-5.4-154-176 / Gioăng đệm | Mã: PK/OR-5.4-154-176 |  | Cái | 22
9274 | 4.88.67.916.TPE.00.000 | PK/OR-5.4-179-195 / Gioăng đệm | Mã: PK/OR-5.4-179-195 |  | Cái | 8
9275 | 4.88.67.917.TPE.00.000 | PK/OR-5.4-233-249/ Gioăng đệm | Mã: PK/OR-5.4-233-249 |  | Cái | 6
9276 | 4.88.67.918.TPE.00.000 | PK/OR-5.4-318-348/ Gioăng đệm | Mã : PK/OR-5.4-318-348 |  | Cái | 8
9277 | 4.88.67.919.TPE.00.000 | PK/OR-5.4-408-438/ Gioăng đệm | Mã: PK/OR-5.4-408-438 |  | Cái | 3
9278 | 4.88.67.920.TPE.00.000 | PK/OR-5.4-524-556/ Gioăng đệm | Mã : PK/OR-5.4-524-556 |  | Cái | 20
9279 | 4.88.67.921.TPE.00.000 | PK/OR-5.4-53-69/ Gioăng đệm | Mã: PK/OR-5.4-53-69 |  | Cái | 61
9280 | 4.88.67.922.TPE.00.000 | PK/OR-5.4-643-675/ Gioăng đệm | Mã: PK/OR-5.4-643-675 |  | Cái | 1
9281 | 4.88.67.923.TPE.00.000 | PK/OR-5.4-66-82/ Gioăng đệm | Mã : PK/OR-5.4-66-82 |  | Cái | 20
9282 | 4.88.67.924.TPE.00.000 | PK/OR-5.4-660-682 / Gioăng đệm | Mã : PK/OR-5.4-660-682 |  | Cái | 5
9283 | 4.88.67.925.TPE.00.000 | PK/OR-5.4-694-726 / Gioăng đệm | Mã : PK/OR-5.4-694-726 |  | Cái | 3
9284 | 4.88.67.926.TPE.00.000 | SP RELAY(SP-002) / Gioăng đệm | Mã : SP RELAY(SP-002) |  | Cái | 2
9285 | 4.88.67.927.TPE.00.000 | Gasket / Gioăng đệm | Gasket / Gioăng đệm |  | Cái | 22
9286 | 4.88.67.928.TPE.00.000 | Gasket-H5C6 / Gioăng đệm | Gasket-H5C6 |  | Cái | 14
9287 | 4.88.67.929.TPE.00.000 | Gasket-NBR / Gioăng đệm | Gasket-NBR |  | Cái | 5
9288 | 4.88.67.930.TPE.00.000 | Gasket-Vent holes-H5C6 / Gioăng đệm | Gasket-Vent holes-H5C6 / Gioăng đệm |  | Cái | 4
9289 | 4.88.67.931.TPE.00.000 | PK/OR-5.4-42-56 / Gioăng đệm | Mã : PK/OR-5.4-42-56 |  | Cái | 14
9290 | 4.88.67.932.TPE.00.000 | PK/OR-5.4-908-940/ Gioăng đệm | Tag no: 3-2062-6626-00 |  | Cái | 6
9291 | 4.88.67.933.KOR.00.000 | Set of Gasket for GSUT NBR & VITON/ Gioăng cao su | Set of Gasket for GSUT NBR & VITON/ Gioăng cao su |  | Bộ | 1
9292 | 4.88.67.934.CHN.00.000 | Half sealing strip / Gioăng đệm Tag no: 3-2062-6626-00 | Tag no: 3-2062-6626-00 |  | Cái | 4
9293 | 4.88.67.935.CHN.00.000 | A halve of the gland strip / Gioăng đệm Tag no:3-2062-4121-00 | Tag no:3-2062-4121-00 |  | Cái | 36
9294 | 4.88.67.936.CHN.00.000 | Half sealing strip / Gioăng đệm Tag no: 3-2062-4021-00 | Tag no: 3-2062-4021-00 |  | Cái | 72
9295 | 4.88.67.937.CHN.00.000 | Half sealing strip / Gioăng đệm Tag no:3-2062-6621-00 | Tag no:3-2062-6621-00 |  | Cái | 152
9296 | 4.88.67.938.CHN.00.000 | Half sealing strip / Gioăng đệm Tag no:3-2062-3221-00 | Tag no:3-2062-3221-00 |  | Cái | 204
9297 | 4.88.67.939.CHN.00.000 | Thread seat / Đệm nối Tag no: 3-1049-5203-00 | Tag no: 3-1049-5203-00 |  | Cái | 6
9298 | 4.88.67.940.CHN.00.000 | Gasket / Gioăng đệm Tag no: 3-2901-2504-00 | Tag no: 3-2901-2504-00 |  | Cái | 6
9299 | 4.88.67.941.CHN.00.000 | Thread seat / đệm nối Tag no: 3-1049-6402-02 | Tag no: 3-1049-6402-02 |  | Cái | 6
9300 | 4.88.67.942.CHN.00.000 | Gasket / Gioăng đệm Tag no: 3-2901-2103-01 | Tag no: 3-2901-2103-01 |  | Cái | 6
9301 | 4.88.67.943.CHN.00.000 | O-sealing ring / Vòng đệm | Vòng đệm (O-sealing ring) |  | Cái | 40
9302 | 4.88.67.944.IND.00.000 | Vòng đệm tròn làm kín (O-ring) 11x4, part no: 022.312 |  |  | Cái | 0
9303 | 4.88.67.944.VIE.00.000 | Vòng đệm tròn làm kín (O-ring) 11x4, part no: 022.312 |  |  | Cái | 0
9304 | 4.88.67.945.USA.00.000 | Vòng đệm tròn cao su (O-ring) size Ø3, material: rubber, sử dụng cho quạt sục khí hệ thống xử lý nước |  |  | Cái | 0
9305 | 4.88.67.946.IND.00.000 | Vòng đệm tròn làm kín (O-ring) OR 260-5, part no: 011.152 |  |  | Cái | 0
9306 | 4.88.67.946.IND.99.000 | Vòng đệm tròn làm kín (O-ring) OR 260-5, part no: 011.052 |  |  | Cái | 0
9307 | 4.88.67.947.GER.99.000 | Seal - Rotor shaft part no: 8500388, model: 5CDL9 |  |  | Cái | 4
9308 | 4.88.67.947.USA.00.000 | Seal - Rotor shaft part no:8500388, model: 5CDL13R |  |  | Cái | 0
9309 | 4.88.67.948.GER.00.000 | Seal oil pos 23, part no: 304CBH199, model: 5CDL9 |  |  | Cái | 0
9310 | 4.88.67.948.GER.99.000 | Seal oil pos 23, part no: 304CBH199, model: 5CDL9 |  |  | Cái | 4
9311 | 4.88.67.948.USA.00.000 | Seal oil part no: 304CBH199, model: 5CDL13R |  |  | Cái | 0
9312 | 4.88.67.949.CHN.00.000 | Graphite sealing ring / Gioăng đệm Tag no: 5-3450-3106-02 | Mã: 5-3450-3106-02. KT: Ø30xØ52x10. Vật liệu: Cao su |  | Cái | 100
9313 | 4.88.67.950.CHN.00.000 | O-sealing ring(35*3) / Phớt chắn Tag no: 5-4490-0240-22 | KT: Ø35mm*3mm, Mã: 5-4490-0240-22. Vật liệu: Cao Su |  | Cái | 18
9314 | 4.88.67.951.CHN.00.000 | Spare parts for oil casing / Gioăng đệm | Spare parts for oil casing / Gioăng đệm |  | Cái | 6
9315 | 4.88.67.952.CHN.00.000 | Sealing tooth / Gioăng đệm | Sealing tooth / Gioăng đệm |  | Cái | 42
9316 | 4.88.67.953.KOR.00.000 | Gasket & O-ring N/A/gioăng đệm cao su | Gasket & O-ring N/A/gioăng đệm cao su |  | Cái | 8
9317 | 4.88.67.954.CHN.00.000 | Gasket for BFPT- ESV inletsteam flange N/A/ Vòng đệm cho măt bich tuabin | Gasket for BFPT- ESV inletsteam flange N/A/ Vòng đệm cho măt bich tuabin |  | Cái | 8
9318 | 4.88.67.955.GBR.00.000 | Companion Flange Gasket. 350256-010A / Gioăng làm kín | Companion Flange Gasket. 350256-010A |  | Cái | 0
9319 | 4.88.67.956.KOR.00.000 | GASKET SIDE COVER (Inner) 0.25T OIL PAPER | GASKET SIDE COVER (Inner) 0.25T OIL PAPER |  | Cái | 2
9320 | 4.88.67.957.KOR.00.000 | GASKET SIDE COVER (Outer) 0.25T OIL PAPER | GASKET SIDE COVER (Outer) 0.25T OIL PAPER |  | Cái | 2
9321 | 4.88.67.958.KOR.00.000 | GASKET VALVE BODY 0.5T NLG 20,25,30 OIL PAPER | GASKET VALVE BODY 0.5T NLG 20,25,30 OIL PAPER |  | Cái | 6
9322 | 4.88.67.959.KOR.00.000 | GASKET (M/SEAL COVER) 0.5T NON ASBESTOS | GASKET VALVE BODY 0.5T NLG 20,25,30 OIL PAPER |  | Cái | 2
9323 | 4.88.67.960.KOR.00.000 | GASKET (Valve Cover) D68 D80 0.5T OIL PAPER | GASKET D34D55 NLG 20 NON ASBESTOS |  | Cái | 2
9324 | 4.88.67.961.KOR.00.000 | GASKET D34D55 NLG 20 NON ASBESTOS | GASKET D34D55 NLG 20 NON ASBESTOS |  | Cái | 2
9325 | 4.88.67.962.KOR.00.000 | O-ring φ2.4 d18 NBR | Kích thước: φ2.4, d18, vật liệu cao su NBR |  | Bộ | 2
9326 | 4.88.67.963.KOR.00.000 | Casing Gasket Ø350 / Gioăng đệm cao su | Casing Gasket Ø350 |  | Cái | 2
9327 | 4.88.67.964.KOR.00.000 | O-Ring(Impeller) Ø44.7 / Vòng đệm cao su | Kích thước: Ø44.7mm, Dùng cho: Acid Transfer Pump, Tài liệu: VT4-YT01-P0GCF-120001, Tag No: POGCN17/18AP001, Vật liệu: cao su Viton, Bản vẽ: CAD 1567, Pos: 442. |  | Cái | 2
9328 | 4.88.67.965.KOR.00.000 | O-Ring(Impeller Nut) Ø44.4 / Vòng đệm cao su | Kích thước: Ø44.4mm, Dùng cho: Acid Transfer Pump, Tài liệu: VT4-YT01-P0GCF-120001, Tag No: POGCN17/18AP001, Vật liệu: cao su Viton, Bản vẽ: CAD 1567, Pos: 441. |  | Cái | 2
9329 | 4.88.67.966.KOR.00.000 | O-Ring(Bearing Housing) Ø124.4 / Vòng đệm cao su | Kích thước: Ø124.4mm, Dùng cho: Acid Transfer Pump, Tài liệu: VT4-YT01-P0GCF-120001, Tag No: POGCN17/18AP001, Vật liệu: cao su NBR, Bản vẽ: CAD 1567, Pos: 445. |  | Cái | 2
9330 | 4.88.67.967.KOR.00.000 | Casing Gasket Ø335 / Gioăng đệm cao su | Casing Gasket Ø335 |  | Cái | 1
9331 | 4.88.67.968.KOR.00.000 | O-Ring(Impeller) Ø92 / Vòng đệm cao su | Kích thước: Ø92mm, Dùng cho: Caustic Transfer Pump, Tài liệu: VT4-YT01-P0GCF-120001, Tag No: POGCN13/14AP001, Vật liệu: cao su Viton, Bản vẽ: CAD 01818, Pos: 454. |  | Cái | 1
9332 | 4.88.67.969.KOR.00.000 | O-Ring(Seal grand) Ø36, Ø34.52 / Vòng đệm cao su | Kích thước: Ø36mm, Ø34.52mm, Dùng cho: Caustic Transfer Pump, Tài liệu: VT4-YT01-P0GCF-120001, Tag No: POGCN13/14AP001, Vật liệu: cao su Viton/ Teflon, Bản vẽ: CAD 01818, Pos: 452. |  | Cái | 1
9333 | 4.88.67.970.KOR.00.000 | O-Ring(Bearing Housing) Ø134.4 / Vòng đệm cao su | Kích thước: Ø134.4mm, Dùng cho: Caustic Transfer Pump, Tài liệu: VT4-YT01-P0GCF-120001, Tag No: POGCN13/14AP001, Vật liệu: cao su NBR, Bản vẽ: CAD 01818, Pos: 445. |  | Cái | 1
9334 | 4.88.67.971.KOR.00.000 | O-Ring(Adopter) Ø129.4 / Vòng đệm cao su | Kích thước: Ø129.4mm, Dùng cho: Caustic Transfer Pump, Tài liệu: VT4-YT01-P0GCF-120001, Tag No: POGCN13/14AP001, Vật liệu: cao su NBR, Bản vẽ: CAD 01818, Pos: 443. |  | Cái | 1
9335 | 4.88.67.972.KOR.00.000 | Pump Wearing - Clarified Water Transfer Pump / Vòng đệm cho bơm | Pump Wearing - Clarified Water Transfer Pump CL40129-133271 P0GBK11/12AP001 |  | Cái | 2
9336 | 4.88.67.973.KOR.00.000 | Pump Conection Gasket (10" (2), 8"(2)) - Clarified Water Transfer Pump / Gioăng đệm cao su | Pump Conection Gasket (10" (2), 8"(2)) - Clarified Water Transfer Pump |  | Cái | 4
9337 | 4.88.67.974.KOR.00.000 | Pump Wearing -Sludge Transfer Pump/Vòng đệm cho bơm | Casing Wear ring for Sludge Transfer Pump-1-3/4SCB EO R/L 3VOR (90D) V P0GBD14/15AP001 |  | Cái | 0
9338 | 4.88.67.975.KOR.00.000 | Pump Conection Gasket (4"(2), 3"(2)) - Sludge Transfer Pump/Gioăng đệm cao su | Pump Conection Gasket (4"(2), 3"(2)) - Sludge Transfer Pump |  | Cái | 4
9339 | 4.88.67.976.KOR.00.000 | Pump Wearing A/C Filte Backwash Pump for Pre Filtration/Vòng đệm cho bơm | Casing Wear ring for A/C Filter Backwash Pump-CL30707-122270 P0GBP01/02AP001 |  | Cái | 1
9340 | 4.88.67.977.KOR.00.000 | Pump Conection Gasket (8"(2), 6"(2)) - A/C Filte Backwash Pump for Pre Filtration/Gioăng đệm cao su | Pump Conection Gasket (8"(2), 6"(2)) - A/C Filte Backwash Pump for Pre Filtration |  | Cái | 4
9341 | 4.88.67.978.KOR.00.000 | Pump Wearing UF Feed Pump / Vòng đệm cho bơm | Pump Wearing UF Feed Pump CL30127-133270 |  | Cái | 2
9342 | 4.88.67.979.KOR.00.000 | Pump Conection Gasket (6"(3), 4"(3)) - UF Feed Pump/ Gioăng đệm cao su | Pump Conection Gasket (6"(3), 4"(3)) - UF Feed Pump |  | Cái | 6
9343 | 4.88.67.980.KOR.00.000 | Pump Wearing - UF Backwash Pump /Vòng đệm cho bơm | Pump Wearing - UF Backwash Pump CL40131-133270 |  | Cái | 2
9344 | 4.88.67.981.KOR.00.000 | Pump Conection Gasket (8"(3), 6"(3)) - UF Backwash Pump/Gioăng đệm cao su | Pump Conection Gasket (8"(3), 6"(3)) - UF Backwash Pump |  | Cái | 6
9345 | 4.88.67.982.KOR.00.000 | Pump Wearing - UF CIP Pump / Vòng đệm cho bơm | Pump Wearing for UF CIP Pump-CL30707-122230 |  | Cái | 1
9346 | 4.88.67.983.KOR.00.000 | Pump Conection Gasket (4"(2), 3"(2)) - UF CIP Pump / Gioăng đệm cao su | Pump Conection Gasket (4"(2), 3"(2)) - UF CIP Pump |  | Cái | 4
9347 | 4.88.67.984.KOR.00.000 | Pump Wearing - SWRO Feed Pump / Vòng đệm cho bơm | Pump Wearing for SWRO Feed Pump-CL60157-144271 |  | Cái | 1
9348 | 4.88.67.985.KOR.00.000 | Pump Conection Gasket (10" (2), 8"(2)) - SWRO Feed Pump / Gioăng đệm cao su | Pump Conection Gasket (10" (2), 8"(2)) - SWRO Feed Pump |  | Cái | 4
9349 | 4.88.67.986.KOR.00.000 | Pump Wearing - BWRO Feed Pump / Vòng đệm cho bơm | Pump Wearing for BWRO Feed Pump-CL15601-111220 |  | Cái | 1
9350 | 4.88.67.987.KOR.00.000 | Pump Conection Gasket (4"(2), 3"(2)) - BWRO Feed Pump / Gioăng đệm cao su | Pump Conection Gasket (4"(2), 3"(2)) - BWRO Feed Pump |  | Cái | 4
9351 | 4.88.67.988.KOR.00.000 | Pump Wearing - BWRO High Presssure Pump / Vòng đệm cho bơm | Pump Wearing for BWRO High Presssure Pump-CL15131-133220 |  | Cái | 1
9352 | 4.88.67.989.KOR.00.000 | Pump Conection Gasket (3"(3), 1 1/2"(3) - BWRO High Presssure Pump / Gioăng đệm cao su | Pump Conection Gasket (3"(3), 1 1/2"(3) - BWRO High Presssure Pump |  | Cái | 6
9353 | 4.88.67.990.KOR.00.000 | Pump Wearing - RO CIP Pump / Vòng đệm cho bơm | Pump Wearing for RO CIP Pump-CL30707-122230 |  | Cái | 1
9354 | 4.88.67.991.KOR.00.000 | Pump Conection Gasket (4"(2), 3"(2)) - RO CIP Pump / Gioăng đệm cao su | Pump Conection Gasket (4"(2), 3"(2)) - RO CIP Pump |  | Cái | 4
9355 | 4.88.67.992.KOR.00.000 | Pump Wearing - RO Flushing Pump / Vòng đệm cho bơm | Pump Wearing for RO Flushing Pump VT4-YT01-P0GCF-120001 |  | Cái | 1
9356 | 4.88.67.993.KOR.00.000 | Pump Conection Gasket (6"(2), 4"(2)) - RO Flushing Pump / Gioăng đệm cao su | Pump Conection Gasket (6"(2), 4"(2)) - RO Flushing Pump |  | Cái | 4
9357 | 4.88.67.994.KOR.00.000 | Pump Wearing - MBP Feed Pump / Vòng đệm cho bơm | Pump Wearing for MBP Feed Pump |  | Cái | 1
9358 | 4.88.67.995.KOR.00.000 | Pump Conection Gasket (4"(2), 3"(2)) - MBP Feed Pump / Gioăng đệm cao su | Pump Conection Gasket (4"(2), 3"(2)) - MBP Feed Pump |  | Cái | 4
9359 | 4.88.67.996.KOR.00.000 | Pump Wearing - Regeneration Pump for MBP / Vòng đệm cho bơm | Casing Wear ring for Regeneration Pump for MBP |  | Cái | 1
9360 | 4.88.67.997.KOR.00.000 | Pump Conection Gasket (4"(2), 3"(2)) - Regeneration Pump for MBP / Gioăng đệm cao su | Pump Conection Gasket (4"(2), 3"(2)) - Regeneration Pump for MBP |  | Cái | 4
9361 | 4.88.67.998.KOR.00.000 | Pump Wearing - Regeneration Waste Water Sump Pump / Vòng đệm cho bơm | Casing Wear ring for Regeneration Waste Water Sump Pump |  | Cái | 2
9362 | 4.88.67.999.KOR.00.000 | Pump Conection Gasket (6"(2), 4"(2)) - Regeneration Waste Water Sump Pump / Gioăng đệm cao su | Pump Conection Gasket (6"(2), 4"(2)) - Regeneration Waste Water Sump Pump |  | Cái | 4
9363 | 4.88.75.840.CHN.00.000 | Phe định vị FRB 5/160 | Phe định vị FRB 5/160 |  | Cái | 0
9364 | 4.88.85.820.CHN.00.000 | Oil proof of centrifugal oil pump / chắn dầu | KT:Ø30mmxØ52mmx10mm. Vật liệu: Cao su |  | Cái | 8
9365 | 4.88.85.821.CHN.00.000 | Centrifugal oil pump oil seal / Gioăng cho bơm dầu 5-7230-1024-09 |  |  | Cái | 0
9366 | 4.88.85.822.CHN.00.000 | Centrifugal oil pump oil seal / Gioăng cho bơm dầu 5-7390-7018-00 |  |  | Cái | 0
9367 | 4.88.90.001.VIE.00.000 | Chun vòng loại to | Chất liệu: Cao su Chất lượng: có độ dai tốt, khó đứt |  | Túi | 14
9368 | 4.88.90.009.USA.00.000 | Spiral wound gasket (133.5OD x 117od x 98.5id x 5T mm) |  |  | Cái | 0
9369 | 4.88.90.009.VIE.00.000 | Spiral wound gasket (133.5OD x 117od x 98.5id x 5T mm) | Spiral wound gasket (133.5OD x 117od x 98.5id x 5T mm) |  | Cái | 5
9370 | 4.88.90.037.GER.00.000 | Cao su giảm chấn KTR ROTEX 28 |  |  | Cái | 1
9371 | 4.88.90.037.VIE.00.000 | Cao su giảm chấn KTR ROTEX 28 |  |  | Cái | 0
9372 | 4.88.90.038.GER.00.000 | Cao su giảm chấn KTR ROTEX 38 |  |  | Cái | 0
9373 | 4.88.90.039.VIE.00.000 | Giảm chấn cao su (đầu đấm cao su) cho cầu trục, Kích thước (ØxL): 65x80 (mm), đầu Bulong: M16x40mm |  |  | Cái | 0
9374 | 4.88.90.040.ITA.00.000 | Tấm Đệm Làm Kín teadit NA-1122, KT: 1000 x 1000 mm, độ dày: 0.8mm |  |  | Tấm | 0
9375 | 4.88.90.041.IND.00.000 | Bộ ruột bình tích áp, Chủng loại: BA-330-20, Dung tích hoạt động: 20 Lít, Vật liệu: NBR |  |  | Cái | 0
9376 | 4.88.90.046.VIE.00.000 | Cục cao su coupling, size: 46x19x47mm | size: (LxWxH) 46x19x47mm |  | Cái | 30
9377 | 4.88.90.047.GER.00.000 | Cao su giảm chấn Size 42 | Cao su giảm chấn Size 42 |  | Cái | 7
9378 | 4.88.90.051.VIE.00.000 | Khớp nối cao su, OD Ø235, ID Ø75 | OD Ø235, ID Ø75 |  | Cái | 0
9379 | 4.88.90.052.CHN.00.000 | Khớp nối mềm, KT: Dài 10m x rộng 1m x dày 1mm, Vải thủy tinh phủ silicone 2 mặt chống cháy, nhiệt độ 280 độ C. |  |  | Cái | 1
9380 | 4.88.90.052.IND.00.000 | Khớp nối mềm, KT: Dài 10m x rộng 1m x dày 1mm, Vải thủy tinh phủ silicone 2 mặt chống cháy, nhiệt độ 280 độ C. | Khớp nối mềm, KT: Dài 10m x rộng 1m x dày 1mm, Vải thủy tinh phủ silicone 2 mặt chống cháy, nhiệt độ 280 độ C. |  | Cái | 0
9381 | 4.88.90.056.USA.00.000 | Vòng cao su giảm chấn (Rubber polyurethane elastic ring), KT: 30x56x13mm |  |  | Cái | 200
9382 | 4.88.90.057.USA.00.000 | Vòng cao su giảm chấn (Rubber polyurethane elastic ring), KT: 24x45x12mm |  |  | Cái | 160
9383 | 4.88.90.058.VIE.00.000 | Giảm chấn coupling, vật liệu HRC, KT: 83x52x41, KT răng: 18x12 |  |  | Cái | 3
9384 | 4.88.90.059.VIE.00.000 | Cao su giảm chấn KT: 27.9x14x29mm, nhựa PU |  |  | Cái | 12
9385 | 4.88.90.061.VIE.00.000 | Khớp nối cao su giảm chấn, KT: Ø456 x Ø61 | Khớp nối cao su giảm chấn, KT: Ø456 x Ø61 |  | Cái | 0
9386 | 4.88.90.062.GER.00.000 | Chi tiết cao su khớp nối 1619646704 | Chi tiết cao su khớp nối 1619646704 |  | Cái | 0
9387 | 4.88.90.063.VIE.00.000 | Khớp kết nối (Bộ điều áp châm hóa chất) - Vật liệu: CPVC |  |  | Cái | 0
9388 | 4.88.90.064.GER.00.000 | Chi tiết cao su khớp nối, mã hiệu: 1619646708 (8 cái / 1 bộ) |  |  | Bộ | 0
9389 | 4.88.90.065.CHN.00.000 | Flex. Element/ Bộ cao su khớp nối, mã hiệu: 1619646700 (8 cái/ 1 bộ) |  |  | Bộ | 0
9390 | 4.88.90.069.VIE.00.000 | Bạt nhựa PVC Tarpaulin khổ 0,38x1500mm, ép thành tấm 6x33m |  |  | Tấm | 0
9391 | 4.88.90.070.VIE.00.000 | Coupling rubber, bề dày T=10mm, OD=Ø235, ID=Ø75 | Coupling rubber, bề dày T=10mm, OD=Ø235, ID=Ø75 |  | Cái | 0
9392 | 4.88.90.071.VIE.00.000 | Bạt nhựa PVC Tarpaulin khổ 0,38x1500mm, ép thành tấm 4x50m |  |  | Tấm | 0
9393 | 4.88.90.072.VIE.00.000 | Vòng cao su giảm chấn 6 cánh, ID: 72mm, OD: 90mm, ĐK đỉnh cánh: 152mm, T: 28mm, KT chân cánh: 17mm, KT đỉnh cánh: 25mm | Vòng cao su giảm chấn 6 cánh, ID: 72mm, OD: 90mm, ĐK đỉnh cánh: 152mm, T: 28mm, KT chân cánh: 17mm, KT đỉnh cánh: 25mm |  | Cái | 4
9394 | 4.88.90.073.CHN.00.000 | Giá đỡ cao su/ Saddle, Rubber, mã: F80H-16-01 |  |  | Cái | 0
9395 | 4.88.90.074.CHN.00.000 | Đệm va cao su loại 1300H |  |  | Bộ | 0
9396 | 4.88.90.080.VIE.00.000 | Khớp nối mềm, thân cao su EDPM, chuẩn mặt bích JIS10K, DN80, PN10, chiều dài 130mm |  |  | Cái | 0
9397 | 4.88.90.088.GER.00.000 | Khớp nối giảm chấn NJ045 |  |  | Cái | 0
9398 | 4.88.90.113.USA.00.000 | Ổng/ Hydratube MODEL 7660H-S-E, S/N: AF1042889-21 |  |  | Cái | 0
9399 | 4.88.90.141.CHN.00.000 | Ống bóp cao su mã PCQBCS0001, 1 lỗ đầu hút nhọn, ĐK 60mm |  |  | Cái | 0
9400 | 4.88.90.290.SIN.00.000 | Body gasket 58x5x4mm | Body gasket 58x5x4mm |  | Cái | 0
9401 | 4.88.90.353.CHN.00.000 | Rubber for U-type belt cleaner / Gạt cao su làm sạch băng tải YJ08E2 |  |  | Cái | 1
9402 | 4.88.90.354.USA.00.000 | Bushing Rubber, pos 15, part no: 10141-01, vật liệu: Rubber, sử dụng cho bơm tuần hoàn model: ASSY PUMP BOOSTER HP-2403 |  |  | Cái | 0
9403 | 4.88.90.355.CHN.00.000 | Rubber for U-type belt cleaner / Gạt cao su làm sạch băng tải YJ07E2 |  |  | Cái | 2
9404 | 4.88.90.359.VIE.00.000 | Dây ống bạt bơm nước hút bùn cao su phi 76mm |  |  | Mét | 0
9405 | 4.88.90.359.VIE.99.000 | Ống bạt hút nước hút bùn phi 75mm (50m/cuộn) |  |  | Cuộn | 0
9406 | 4.88.90.373.CHN.00.000 | Rubber for skirt B1800 / Tấm đệm cao su cho hộp chắn dỡ tải B1800 |  |  | Mét | 50
9407 | 4.88.90.374.CHN.00.000 | Rubber for skirt B1600 / Tấm đệm cao su cho hộp chắn dỡ tải B1600 |  |  | Mét | 50
9408 | 4.88.90.621.USA.00.000 | Vòng chèn Spiral wound gasket 36x29x3.2mm, SS316/Graphite | Vòng chèn Spiral wound gasket 36x29x3.2mm, SS316/Graphite |  | Cái | 144
9409 | 4.88.90.625.USA.00.000 | Vòng chèn ngoài (Outer cap gasket), KT: 2.4TxID29xOD33.6mm, Vật liệu: Copper |  |  | Cái | 0
9410 | 4.88.90.625.VIE.00.000 | Vòng chèn Copper Gasket size 29x33.6x2.4mm | Vòng chèn Copper Gasket size 29x33.6x2.4mm |  | Cái | 0
9411 | 4.88.90.626.USA.00.000 | Vòng chèn trong ống (Inner pipe gasket), KT: 3TxID15.5xOD20.5mm, Vật liệu: Copper |  |  | Cái | 0
9412 | 4.88.90.626.VIE.00.000 | Vòng chèn Copper Gasket size 15.5x20.5x3mm | Vòng chèn Copper Gasket size 29x33.6x2.4mm |  | Cái | 0
9413 | 4.88.90.627.USA.00.000 | Gasket đồng - Chèn đồng GCA28x34 Copper hollow crush gasket | Gasket đồng - Chèn đồng GCA28x34 Copper hollow crush gasket |  | Cái | 0
9414 | 4.88.90.700.VIE.00.000 | Seal of dome valve (Vòng đệm của các van vòm) | KT: DN250. Vật liệu: Cao su NBR |  | Cái | 2
9415 | 4.88.90.701.KOR.00.000 | Chi tiết gioăng làm kín van - Dome seal dome valve DN250, NBR | Chi tiết gioăng làm kín van - Dome seal dome valve DN250, NBR |  | Cái | 0
9416 | 4.88.90.701.VIE.00.000 | Seal of dome valve DN250 | KT: DN250. Vật liệu: Cao su NBR |  | Cái | 0
9417 | 4.88.90.900.KOR.00.000 | Non-Metal Expansion Joint T21.7 x 475x 4900L (khớp nối ống bằng cao su) | Kích thước: T21.7 x 475x 4900 Vật liệu: cao su |  | Bộ | 2
9418 | 4.88.90.901.KOR.00.000 | Non-Metal Expansion Joint T21.7 x 590 x 8500L (khớp nối ống bằng cao su) | Kích thước: T21.7 x 590 x 8500L Vật liệu: cao su |  | Bộ | 1
9419 | 4.88.90.902.KOR.00.000 | Non-Metal Expansion Joint T21.7 x 500 x 8500L (khớp nối ống bằng cao su) | Kích thước: T21.7 x 500 x 8500L Vật liệu: cao su |  | Bộ | 2
9420 | 4.88.90.903.KOR.00.000 | Non-Metal Expansion Joint T21.7 x 420 x 13800L (khớp nối ống bằng cao su) | Kích thước: T21.7 x 420 x 13800L Vật liệu: cao su |  | Bộ | 2
9421 | 4.88.90.904.KOR.00.000 | Non-Metal Expansion Joint T21.7 x 575 x 11400L (khớp nối ống bằng cao su) | Kích thước: T21.7 x 575 x 11400L Vật liệu: cao su |  | Bộ | 1
9422 | 4.88.90.905.KOR.00.000 | Non-Metal Expansion Joint T21.7 x W765 x 19200L (khớp nối ống bằng cao su) | Kích thước: T21.7 x W765 x 19200L Vật liệu: cao su |  | Bộ | 2
9423 | 4.88.90.906.KOR.00.000 | Non-Metal Expansion Joint T21.7 x W475 x 23600L (khớp nối ống bằng cao su) | Kích thước: T21.7 x W475 x 23600L Vật liệu: cao su |  | Bộ | 2
9424 | 4.88.90.907.KOR.00.000 | Non-Metal Expansion Joint T21.7 x 575 x 15800L (khớp nối ống bằng cao su) | Kích thước: T21.7 x 575 x 15800L Vật liệu: cao su |  | Bộ | 2
9425 | 4.88.90.908.KOR.00.000 | Non-Metal Expansion Joint T21.7 x 370 x 7700L (khớp nối ống bằng cao su) | Kích thước: T21.7 x 370 x 7700L Vật liệu: cao su |  | Bộ | 2
9426 | 4.88.90.909.KOR.00.000 | Non-Metal Expansion Joint T21.7 x W610 x 8900L (khớp nối ống bằng cao su) | Kích thước: T21.7 x W610 x 8900L Vật liệu: cao su |  | Bộ | 2
9427 | 4.88.90.910.KOR.00.000 | Non-Metal Expansion Joint T21.7 x 370 x 8900L (khớp nối ống bằng cao su) | Kích thước: T21.7 x 370 x 8900L Vật liệu: cao su |  | Bộ | 2
9428 | 4.88.90.911.KOR.00.000 | Non-Metal Expansion Joint T21.7 x 640 x 8500L (khớp nối ống bằng cao su) | Kích thước: T21.7 x 640 x 8500L Vật liệu: cao su |  | Bộ | 2
9429 | 4.88.90.912.KOR.00.000 | Non-Metal Expansion Joint T33.7 x 675 x 29200L (khớp nối ống bằng cao su) | Kích thước: T33.7 x 675 x 29200L Vật liệu: cao su |  | Bộ | 2
9430 | 4.88.90.913.KOR.00.000 | Non-Metal Expansion Joint T33.7 x W565 x 34000L (khớp nối ống bằng cao su) | Kích thước: T33.7 x W565 x 34000L Vật liệu: cao su |  | Bộ | 2
9431 | 4.88.90.914.KOR.00.000 | Non-Metal Expansion Joint T5.5 x 320 x 32850L (khớp nối ống bằng cao su) | Kích thước: T5.5 x 320 x 32850L Vật liệu: cao su |  | Bộ | 2
9432 | 4.88.90.915.KOR.00.000 | Non-Metal Expansion Joint T5.5 x 320 x 22050L (khớp nối ống bằng cao su) | Kích thước: T5.5 x 320 x 22050L Vật liệu: cao su |  | Bộ | 2
9433 | 4.88.90.916.KOR.00.000 | Non-Metal Expansion Joint T5.5 x 370 x15650L (khớp nối ống bằng cao su) | Kích thước: T5.5 x 370 x 15650L Vật liệu: cao su |  | Bộ | 2
9434 | 4.88.90.920.MEX.00.000 | Cap Heat Exchanger/Nắp đậy cao su, Tag No: C051741_2-001605-831-10-130/10.14 | Tag No: C051741_2-001605-831-10-130/10.14 Vật liệu: cao su |  | Cái | 1
9435 | 4.90.00.870.VIE.00.000 | Phôi nhựa PU D70 | Phôi nhựa PU D70 |  | Mét | 0
9436 | 4.90.01.020.VIE.00.000 | Phôi nhựa PTFE phi 20 | Phôi nhựa PTFE Ø20 |  | Mét | 3
9437 | 4.90.01.022.VIE.00.000 | Phôi nhựa PTFE phi 22 | Phôi nhựa PTFE Ø22 |  | Mét | 0
9438 | 4.90.01.023.CHN.00.000 | Phôi nhựa đen đặc tròn HDPE Ø170x450mm |  |  | Cái | 2
9439 | 4.90.01.024.CHN.00.000 | Phôi nhựa đen đặc tròn HDPE Ø300x500mm |  |  | Cái | 2
9440 | 4.90.01.030.CHN.00.000 | Phôi nhựa PU Ø30mm | Phôi nhựa PU Ø30mm |  | Mét | 13
9441 | 4.90.01.030.VIE.00.000 | Phôi nhựa PU Ø30 | Phôi nhựa PU Ø30 |  | Mét | 0
9442 | 4.90.01.060.CHN.00.000 | Phôi nhựa PU Ø60mm | Phôi nhựa PU Ø60mm |  | Mét | 13
9443 | 4.90.01.070.CHN.00.000 | Phôi nhựa PU Ø70mm | Phôi nhựa PU Ø70mm |  | Mét | 6
9444 | 4.90.01.071.CHN.00.000 | Phôi nhựa POM Ø200 |  |  | Mét | 0
9445 | 4.90.01.080.CHN.00.000 | Phôi nhựa đặc PE ф80 | Phôi nhựa đặc PE Ø80 |  | Mét | 0
9446 | 4.90.01.110.CHN.00.000 | Phôi teflon Ø110 |  |  | Mét | 0
9447 | 4.90.01.110.IND.00.000 | Phôi teflon Ø110 | Phôi teflon Ø110 |  | Mét | 0
9448 | 4.90.01.110.VIE.00.000 | Phôi teflon Ø110 |  |  | Mét | 0
9449 | 4.90.01.130.CHN.00.000 | Phôi nhựa Teflon Ø30mm | Phôi nhựa Teflon Ø30 |  | Mét | 22
9450 | 4.90.01.131.CHN.00.000 | Phôi nhựa Teflon Ø130mm |  |  | Mét | 0
9451 | 4.90.01.150.CHN.00.000 | Phôi nhựa Teflon Ø50mm | Phôi nhựa Teflon Ø50 |  | Mét | 15
9452 | 4.90.01.160.CHN.00.000 | Phôi nhựa Teflon Ø60mm | Phôi nhựa Teflon Ø60 |  | Mét | 21
9453 | 4.90.01.161.CHN.00.000 | Phôi nhựa đặc Bakelit Ø160mm |  |  | Mét | 0
9454 | 4.90.01.170.CHN.00.000 | Phôi nhựa POM Ø70mm | Phôi nhựa Teflon Ø70 |  | Mét | 1
9455 | 4.90.01.190.CHN.00.000 | Phôi nhựa Teflon Ø90mm | Phôi nhựa Teflon Ø90 |  | Mét | 19
9456 | 4.90.01.190.CHN.99.000 | Phôi nhựa Teflon Ø90 | Phôi nhựa Teflon Ø90 |  | Cái | 0
9457 | 4.90.01.230.CHN.00.000 | Phôi nhựa đặc PVC Ø130 | Phôi nhựa đặc PVC Ø130 |  | Mét | 0
9458 | 4.90.01.231.VIE.00.000 | Phôi nhựa PE; Đường kính: 130mm, Chiều dài: 1000mm Màu đen, Mã: PE-130/1000 | Phôi nhựa PE; Ø130x1000mm Màu đen, Mã: PE-130/1000 |  | Cái | 0
9459 | 4.90.01.270.VIE.00.000 | Phôi nhựa cứng trong suốt Ø70 | Phôi nhựa cứng trong suốt Ø70 |  | Mét | 0
9460 | 4.90.01.271.CHN.00.000 | Phôi teflon Ø350, chiều dài 300mm |  |  | Cây | 0
9461 | 4.90.01.272.CHN.00.000 | Sợi teflon - Kích thước: 2x6mm |  |  | Mét | 4
9462 | 4.90.01.272.IND.00.000 | Sợi teflon - Kích thước: 2x6mm |  |  | Mét | 0
9463 | 4.90.10.001.VIE.00.000 | Tấm chống mài mòn Nhựa UHMW PE 730x620x450 | Tấm chống mài mòn Vật liệu Nhựa UHMW PE Kích thước 730x620x450mm |  | Tấm | 0
9464 | 4.90.10.002.VIE.00.000 | Tấm chống mài mòn Nhựa UHMW PE 545x620x730 | Tấm chống mài mòn Vật liệu: Nhựa UHMW PE Kích thước: 545x620x730mm |  | Tấm | 0
9465 | 4.90.10.003.VIE.00.000 | Tấm chống mài mòn Nhựa UHMW PE 680x620x400 | Tấm chống mài mòn Vật liệu: Nhựa UHMW PE Kích thước 680x620x400 |  | Tấm | 0
9466 | 4.90.10.004.VIE.00.000 | Tấm chống mài mòn Nhựa UHMW PE 500x620x680 | Tấm chống mài mòn Nhựa UHMW PE 500x620x680 |  | Tấm | 0
9467 | 4.90.10.005.VIE.00.000 | Tấm chống mài mòn Nhựa UHMW PE 635x620x350 | Tấm chống mài mòn Nhựa UHMW PE 635x620x350 |  | Tấm | 0
9468 | 4.90.10.006.VIE.00.000 | Tấm chống mài mòn Nhựa UHMW PE 445x620x630 | Tấm chống mài mòn Nhựa UHMW PE 445x620x630 |  | Tấm | 0
9469 | 4.90.10.007.VIE.00.000 | Tấm chống mài mòn Nhựa UHMW PE 1300x760x1225 | Tấm chống mài mòn Nhựa UHMW PE 1300x760x1225 |  | Tấm | 0
9470 | 4.90.10.008.VIE.00.000 | Tấm chống mài mòn Nhựa UHMW PE 1160x890x1065 | Tấm chống mài mòn Nhựa UHMW PE 1160x890x1065 |  | Tấm | 0
9471 | 4.90.10.009.VIE.00.000 | Tấm chống mài mòn Nhựa UHMW PE 1225x760x1160 | Tấm chống mài mòn Nhựa UHMW PE 1225x760x1160 |  | Tấm | 0
9472 | 4.90.10.010.VIE.00.000 | Tấm chống mài mòn Nhựa UHMW PE 1065x890x990 | Tấm chống mài mòn Nhựa UHMW PE 1065x890x990 |  | Tấm | 0
9473 | 4.90.10.011.VIE.00.000 | Tấm chống mài mòn Nhựa UHMW PE 1370x1290x820 | Tấm chống mài mòn Nhựa UHMW PE 1370x1290x820 |  | Tấm | 0
9474 | 4.90.10.012.VIE.00.000 | Tấm chống mài mòn Nhựa UHMW PE 1285x590x1020 | Tấm chống mài mòn Nhựa UHMW PE 1285x590x1020 |  | Tấm | 0
9475 | 4.90.10.013.VIE.00.000 | Tấm chống mài mòn nhựa UHMW PE, 130x220x210mm | Tấm chống mài mòn nhựa UHMW PE, 130x220x210mm |  | Tấm | 0
9476 | 4.90.10.014.VIE.00.000 | Tấm chống mài mòn nhựa UHMW PE, 210x420x335mm | Tấm chống mài mòn nhựa UHMW PE, 210x420x335mm |  | Tấm | 0
9477 | 4.90.10.015.VIE.00.000 | Tấm chống mài mòn nhựa UHMW PE, 335x400x460mm | Tấm chống mài mòn nhựa UHMW PE, 335x400x460mm |  | Tấm | 0
9478 | 4.90.10.016.CHN.00.000 | Tấm ốp nhựa Nano, nhựa nguyên sinh, KT: 400x2800x9mm |  |  | M2 | 0
9479 | 4.90.10.017.USA.00.000 | Tấm đệm FTFE trắng (1.5mx1.5mx1mm) |  |  | Tấm | 0
9480 | 4.90.10.057.VIE.00.000 | Tôn nhựa 05 sóng, KT: 1000x2000x2.5mm, mã SP: ASA/PVC |  |  | Mét | 0
9481 | 4.90.10.086.GER.00.000 | Tấm chống mài mòn nhựa (hộp dỡ tải tripper car) 700x381, dày 15mm, Nhựa Kalen 1600 |  |  | Tấm | 0
9482 | 4.90.10.087.GER.00.000 | Tấm chống mài mòn Tấm chống mài mòn nhựa (hộp dỡ tải tripper car) 400x500, dày 15mm, Nhựa Kalen 1600 |  |  | Tấm | 0
9483 | 4.90.10.088.GER.00.000 | Tấm chống mài mòn Tấm chống mài mòn nhựa (hộp dỡ tải tripper car) 450x500x160, dày 15mm, Nhựa Kalen 1600 |  |  | Tấm | 0
9484 | 4.90.10.089.GER.00.000 | Tấm chống mài mòn Số 16 (Hộp dỡ tải III-MĐPĐ), 1065x890x990, dày 15mm, Nhựa Kalen 1600 |  |  | Tấm | 0
9485 | 4.90.10.090.GER.00.000 | Tấm chống mài mòn Số 15 (Hộp dỡ tải III-MĐPĐ), 1225x760x1160, dày 15mm, Nhựa Kalen 1600 |  |  | Tấm | 0
9486 | 4.90.10.091.GER.00.000 | Tấm chống mài mòn Số 14 (Hộp dỡ tải III-MĐPĐ), 1160x890x1065, dày 15mm, Nhựa Kalen 1600 |  |  | Tấm | 0
9487 | 4.90.10.092.GER.00.000 | Tấm chống mài mòn Số 13 (Hộp dỡ tải III-MĐPĐ), 1300x760x1225, dày 15mm, Nhựa Kalen 1600 |  |  | Tấm | 0
9488 | 4.90.10.093.GER.00.000 | Tấm chống mài mòn Số 16 (Hộp dỡ tải II-MĐPĐ), 445x620x630, dày 15mm, Nhựa Kalen 1600 |  |  | Tấm | 0
9489 | 4.90.10.094.GER.00.000 | Tấm chống mài mòn Số 15 (Hộp dỡ tải II-MĐPĐ), 635x620x350, dày 15mm, Nhựa Kalen 1600 |  |  | Tấm | 0
9490 | 4.90.10.095.GER.00.000 | Tấm chống mài mòn Số 14 (Hộp dỡ tải II-MĐPĐ), 500x620x680, dày 15mm, Nhựa Kalen 1600 |  |  | Tấm | 0
9491 | 4.90.10.096.GER.00.000 | Tấm chống mài mòn Số 13 (Hộp dỡ tải II-MĐPĐ), 680x620x400, dày 15mm, Nhựa Kalen 1600 |  |  | Tấm | 0
9492 | 4.90.10.097.GER.00.000 | Tấm chống mài mòn Số 12 (Hộp dỡ tải II-MĐPĐ), 545x620x730, dày 15mm, Nhựa Kalen 1600 |  |  | Tấm | 0
9493 | 4.90.10.098.GER.00.000 | Tấm chống mài mòn Số 11 (Hộp dỡ tải II-MĐPĐ), 730x620x450, dày 15mm, Nhựa Kalen 1600 |  |  | Tấm | 0
9494 | 4.90.10.099.GER.00.000 | Tấm chống mài mòn (Hộp dỡ tải-MĐPĐ) 1285x590x1020, dày 15mm, Nhựa Kalen 1600 |  |  | Tấm | 0
9495 | 4.90.10.100.GER.00.000 | Tấm chống mài mòn (Hộp dỡ tải-MĐPĐ) 1370x820x1290, dày 15mm, Nhựa Kalen 1600 |  |  | Tấm | 0
9496 | 4.90.10.102.GER.00.000 | Tấm chống mài mòn Số 15 (Hộp dỡ tải II-Phễu TT CSU), 335x400x460, dày 10mm, Nhựa Kalen 1600 |  |  | Tấm | 0
9497 | 4.90.10.103.GER.00.000 | Tấm chống mài mòn Số 14 (Hộp dỡ tải II-Phễu TT CSU), 210x420x335, dày 10mm, Nhựa Kalen 1600 |  |  | Tấm | 0
9498 | 4.90.10.104.GER.00.000 | Tấm chống mài mòn Số 13 (Hộp dỡ tải II-Phễu TT CSU), 130x220x210, dày 10mm, Nhựa Kalen 1600 |  |  | Tấm | 0
9499 | 4.90.10.106.CHN.00.000 | Nhựa tấm teflon (PTFE tấm), KT: 1000mmx1000mmx06mm | Nhựa tấm teflon (PTFE tấm), KT: 1000mmx1000mmx6mm |  | Tấm | 11
9500 | 4.90.10.112.CHN.00.000 | Nhựa tấm teflon (PTFE tấm), KT: 1000mmx1000mmx12mm | Nhựa tấm teflon (PTFE tấm), KT: 1000mmx1000mmx12mm |  | Tấm | 25
9501 | 4.90.10.121.CHN.00.000 | Nhựa tấm teflon (PTFE tấm), KT: 1000mmx2000mmx01mm | Nhựa tấm teflon (PTFE tấm), KT: 1000mmx2000mmx1mm |  | Tấm | 9
9502 | 4.90.10.122.CHN.00.000 | Nhựa tấm teflon (PTFE tấm), KT: 1000mmx2000mmx02mm | Nhựa tấm teflon (PTFE tấm), KT: 1000mmx2000mmx2mm |  | Tấm | 10
9503 | 4.90.10.123.CHN.00.000 | Nhựa tấm teflon (PTFE tấm), KT: 1000mmx2000mmx03mm | Nhựa tấm teflon (PTFE tấm), KT: 1000mmx2000mmx3mm |  | Tấm | 2
9504 | 4.90.10.124.CHN.00.000 | Nhựa tấm teflon (PTFE tấm), KT: 1000mmx2000mmx04mm | Nhựa tấm teflon (PTFE tấm), KT: 1000mmx2000mmx4mm |  | Tấm | 10
9505 | 4.90.10.125.CHN.00.000 | Nhựa Teflon, KT: 1000mmx2000mmx10mm | Nhựa Teflon, KT: 1000mmx2000mmx10mm |  | Tấm | 15
9506 | 4.90.10.150.CHN.00.000 | Nhựa Teflon, Khổ: 4000mmx150mmx10mm | Nhựa Teflon, KT: 4000mmx150mmx10mm |  | Thanh | 17
9507 | 4.90.10.600.VIE.00.000 | Keo tấm, KT: 600x1900x3mm |  |  | Tấm | 0
9508 | 4.90.10.601.VIE.00.000 | Keo tấm, KT: 600x1900x5mm |  |  | Tấm | 0
9509 | 4.90.10.602.VIE.00.000 | Keo tấm, KT: 700x1400x1.2mm |  |  | Tấm | 0
9510 | 4.90.10.603.VIE.00.000 | Keo tấm, KT: 500x1600x3mm |  |  | Tấm | 0
9511 | 4.90.10.604.CHN.00.000 | Tấm nhựa Nano, mã SP: H34, KT: 3000x400x9mm |  |  | M2 | 0
9512 | 4.90.10.604.CHN.99.000 | Tấm nhựa Nano, mã SP: NN9-2, KT: 3000x400x9mm |  |  | M2 | 0
9513 | 4.90.11.008.CHN.00.000 | ống gen chịu nhiệt DRS fi 8, 200m/cuộn | DRS fi 8, 200m/cuộn |  | Mét | 0
9514 | 4.90.11.009.CHN.00.000 | Ống co nhiệt 3M, bảo vệ mối hàn sợi quang 60mm (100 cái/ 1 bịch) |  |  | Bịch | 0
9515 | 4.90.11.203.CHN.00.000 | Ống ghen chịu nhiệt Ø3 | KT: Ø3mm. Nhiệt độ giới hạn (-20 ÷ 130 độ C) |  | Mét | 64
9516 | 4.90.11.204.CHN.00.000 | Ống ghen chịu nhiệt Ø4 | KT: Ø4mm. Nhiệt độ giới hạn (-20 ÷ 130 độ C) |  | Mét | 64
9517 | 4.90.11.205.CHN.00.000 | Ống ghen chịu nhiệt Ø5 | KT: Ø5mm. Nhiệt độ giới hạn (-20 ÷ 130 độ C) |  | Mét | 64
9518 | 4.90.11.206.CHN.00.000 | Ống ghen chịu nhiệt Ø6 | KT: Ø6mm. Nhiệt độ giới hạn (-20 ÷ 130 độ C) |  | Mét | 64
9519 | 4.90.11.208.CHN.00.000 | Ống ghen chịu nhiệt Ø8 | KT: Ø8mm. Nhiệt độ giới hạn (-20 ÷ 130 độ C) |  | Mét | 64
9520 | 4.90.11.210.CHN.00.000 | Ống ghen chịu nhiệt Ø10 | KT: Ø10mm. Nhiệt độ giới hạn (-20 ÷ 130 độ C) |  | Mét | 64
9521 | 4.90.11.214.CHN.00.000 | Ống ghen chịu nhiệt Ø14 | KT: Ø14mm. Nhiệt độ giới hạn (-20 ÷ 130 độ C) |  | Mét | 72
9522 | 4.90.11.216.VIE.00.000 | Ống ghen Amiang chịu nhiệt Ø16 | Amiang chịu nhiệt Ø16 |  | Mét | 0
9523 | 4.90.11.220.CHN.00.000 | Ống ghen chịu nhiệt Ø20 | KT: Ø20mm. Nhiệt độ giới hạn (-20 ÷ 130 độ C) |  | Mét | 72
9524 | 4.90.11.225.CHN.00.000 | Ống gen co nhiệt, Đường kính 25mm, Độ dày 0.25mm | Đường kính 25mm, Độ dày 0.25mm |  | Mét | 0
9525 | 4.90.11.226.VIE.00.000 | Ống bọc co nhiệt trung thế phi 25 | KT: Ø25mm. Nhiệt độ giới hạn (-20 ÷ 130 độ C) |  | Mét | 0
9526 | 4.90.11.230.CHN.00.000 | Ống ghen chịu nhiệt Ø30 | KT: Ø30mm. Nhiệt độ giới hạn (-20 ÷ 130 độ C) |  | Mét | 52
9527 | 4.90.11.235.CHN.00.000 | Ống co nguội 24kV Ø35x200 (mm) | KT: Ø35x200 (mm) |  | Cái | 0
9528 | 4.90.11.236.CHN.00.000 | Ống co nguội 24kV Ø35x400 (mm) | KT: Ø35x400 (mm) |  | Cái | 0
9529 | 4.90.11.245.CHN.00.000 | Ống co nhiệt Raychem, 45/19 |  |  | Mét | 0
9530 | 4.90.11.250.GER.00.000 | Ống co nhiệt Raychem, ký hiệu MWTM 50/ 16 | Ống co nhiệt Raychem, ký hiệu MWTM 50/ 16 |  | Mét | 0
9531 | 4.90.11.251.CHN.00.000 | Ống cách điện thanh cái, Type: shrink-well heatshrink 11kV, Size: 75/30 (25m/cuộn) | Type: shrink-well heatshrink 11kV, Size: 75/30 (25m/cuộn) |  | Cuộn | 9
9532 | 4.90.11.252.CHN.00.000 | Ống co nhiệt trung thế bọc thanh cái 12kV; Loại WMPG 70/35 Màu: đỏ |  |  | Mét | 10
9533 | 4.90.11.253.CHN.00.000 | Ống co nhiệt trung thế bọc thanh cái 12kV; Loại WMPG 70/35 Màu: Vàng |  |  | Mét | 10
9534 | 4.90.11.254.CHN.00.000 | Ống co nhiệt trung thế bọc thanh cái 12kV; Loại WMPG 70/35 Màu: Xanh |  |  | Mét | 10
9535 | 4.90.11.530.CHN.00.000 | Hộp 530 ống gen co nhiệt cách điện | Bộ gồm 530 ống gen co nhiệt : 80 chiếc x 1.5mm x 45mm; 80 chiếc x 2mm x 45mm; 80 chiếc x 2mm x 45mm; 60 chiếc x 3mm x 45mm; 100 chiếc x 4mm x 45mm; 30 chiếc x 5mm x 45mm; 20 chiếc x 6mm x 45mm; 20 chiếc x 8mm x 45mm; 60 chiếc x 10mm x 45mm |  | Hộp | 3
9536 | 4.90.21.001.VIE.00.000 | Ống nhựa PVC 60mm, độ dày ống: 3mm |  |  | Mét | 0
9537 | 4.90.21.001.VIE.99.000 | Ống nhựa PVC phi 60 PN10 |  |  | Mét | 0
9538 | 4.90.21.002.VIE.00.000 | Ống nhựa PVC-u Ø60, quy cách: 60x2.5mm, 4m/ống |  |  | Ống | 0
9539 | 4.90.21.020.VIE.00.000 | Ống nhựa luồn dây điện, Mã hiệu: SP9020 | Ống nhựa luồn dây điện, Mã hiệu: SP9020 Cỡ ống luồn dây điện : 20mm; 2.92m; Polyvinyl chloride (PVC); White; Kiểu kết nối của khớp nối: Push In |  | Cây | 0
9540 | 4.90.21.021.VIE.00.000 | Ống ruột gà 3/4 inch |  |  | Mét | 0
9541 | 4.90.21.022.VIE.00.000 | Ống điện ruột gà phi 32 |  |  | Mét | 0
9542 | 4.90.21.027.VIE.00.000 | Ống ruột gà lõi thép vỏ bọc nhựa, ĐK trong: 27.08mm, ĐK ngoài 33.4mm | lõi thép vỏ bọc nhựa, ĐK trong: 27.08mm, ĐK ngoài 33.4mm |  | Mét | 0
9543 | 4.90.21.028.VIE.00.000 | ống nhựa mềm PVC ruột gà fi 27 | nhựa mềm PVC ruột gà fi 27 |  | Mét | 0
9544 | 4.90.21.028.VIE.01.000 | Cuộn ống nhựa dẻo, phi ngoài 27mm, phi trong 25mm, dài 50m |  |  | Cuộn | 0
9545 | 4.90.21.028.VIE.99.000 | ống nhựa mềm PVC ɸ27mm, Cuộn 30-50m | nhựa mềm PVC ɸ27mm, Cuộn 30-50m |  | Cuộn | 0
9546 | 4.90.21.029.VIE.00.000 | Ống điện PVC phi 32 |  |  | Mét | 400
9547 | 4.90.21.030.VIE.00.000 | Ống cao su mềm phi 30 | cao su mềm phi 30 |  | Mét | 0
9548 | 4.90.21.031.VIE.00.000 | Ống luồn dây điện PVC - nano Ø32, Dài 2920mm, Độ dày 2.2mm | Ốn luồn dây điện PVC - nano Ø32, Dài 2920mm, Độ dày 2.2mm |  | Ống | 0
9549 | 4.90.21.031.VIE.99.000 | Ống luồn dây điện tròn cứng, chống cháy, phi 32, 2.92m/cây |  |  | Cây | 0
9550 | 4.90.21.032.VIE.00.000 | Ruột gà lõi thép bọc nhựa ĐK: Ø32 >> Phi 30, có kẽm | Ruột gà lõi thép bọc nhựa ĐK: Ø32 >> Phi 30, có kẽm |  | Mét | 0
9551 | 4.90.21.033.VIE.00.000 | Nối thẳng D32 | Nối thẳng. KT: Ø32mm. Vật liệu: Nhựa PVC |  | Cái | 0
9552 | 4.90.21.034.VIE.00.000 | Ống ruột gà 1 1/4 inch |  |  | Mét | 0
9553 | 4.90.21.035.VIE.00.000 | Ống nhựa Ø27mm |  |  | Mét | 0
9554 | 4.90.21.036.VIE.00.000 | Ống ruột gà lõi thép bọc nhựa phi 36 | Ống lõi thép bọc nhựa phi 36 |  | Mét | 0
9555 | 4.90.21.037.VIE.00.000 | Cuộn ống nhựa dẻo PVC, phi 21mm, dài: 50m |  |  | Cuộn | 0
9556 | 4.90.21.038.VIE.00.000 | Ống ruột gà HDPE phi 25 |  |  | Mét | 0
9557 | 4.90.21.040.VIE.00.000 | Ống ruột gà lõi thép bọc lưới inox 304, KT: ID 40.6mm | Ống lõi thép bọc lưới inox 304, KT: ID 40.6mm |  | Mét | 0
9558 | 4.90.21.045.GER.00.000 | Ống nhựa mềm: PE-4/6, dài 0.45m, Part number: 96708106 | nhựa mềm: PE-4/6, dài 0.45m, Part number: 96708106 |  | Bộ | 0
9559 | 4.90.21.046.GER.00.000 | Ống nhựa mềm: PE-4/6, dài 0.55m, Part number: 96679909 | Ống nhựa mềm: PE-4/6, dài 0.55m, Part number: 96679909 |  | Bộ | 0
9560 | 4.90.21.050.VIE.00.000 | Ống ruột gà 2 inch |  |  | Mét | 10
9561 | 4.90.21.060.VIE.00.000 | Ống mềm, 60mm | Ống mềm PVC, phi 60mm |  | Mét | 0
9562 | 4.90.21.061.VIE.00.000 | Ống ruột gà Φ60 | Ống rột gà phi 60 Độ dày ống: 0.4 – 0.8mm Quy cách cuộn: 5m/ cuộn Nhiệt độ làm việc: -10 độ C đến +120 độ C Màu sắc: màu trắng |  | Mét | 0
9563 | 4.90.21.070.VIE.00.000 | Ống ruột gà lõi thép ID 15.8mm, OD 20.7mm |  |  | Mét | 0
9564 | 4.90.21.100.VIE.00.000 | Ống nhựa PVC, size: 1-1/4", dày 2mm, PN10, dài 100mm |  |  | Ống | 3
9565 | 4.90.22.001.VIE.00.000 | Ống gân nhựa | Ống gân nhựa phi 60 chất liệu PCV+PE Áp lực làm việc: 10-20bar Nhiệt độ: trong môi trường -5 độ C – 100 độ C Độ dày: dày từ .6 – 7.0 mm |  | Mét | 0
9566 | 4.90.22.002.VIE.00.000 | Ống gân nhựa phi 40 |  |  | Mét | 250
9567 | 4.90.22.003.VIE.00.000 | Ống gân nhựa phi 60 |  |  | Mét | 50
9568 | 4.90.22.004.VIE.00.000 | Ống gân nhựa phi 100 |  |  | Mét | 200
9569 | 4.90.22.006.CHN.00.000 | Dây xoắn nhựa PVC Ø6 (10m/bịch) | Dây xoắn nhựa PVC Ø6 Mã: SWB-06 Đường kính trong 4 mm Đường kính ngoài: 6 mm Rộng: 7 mm Chất liệu: Nhựa PVC Màu: trắng Quy cách: 10 m/bịch Hãng: ANDELI |  | Bịch | 0
9570 | 4.90.22.007.VIE.00.000 | Ống xoắn cam HDPE 40/50 |  |  | Mét | 1078
9571 | 4.90.22.008.CHN.00.000 | Dây xoắn nhựa PVC Ø8 (10m/bịch) | Dây xoắn nhựa PVC Ø8 Mã: SWB-08 Đường kính trong 6 mm Đường kính ngoài: 8 mm Rộng: 10.8 mm Chất liệu: Nhựa PVC Màu: trắng Quy cách: 10 m/bịch Hãng: ANDELI |  | Bịch | 1
9572 | 4.90.22.010.CHN.00.000 | Dây xoắn nhựa PVC Ø10 (10m/bịch) | Dây xoắn nhựa PVC Ø10 Mã: SWB-10 Đường kính trong 7,5 mm Đường kính ngoài: 10 mm Rộng: 11,4 mm Chất liệu: Nhựa PVC Màu: trắng Quy cách: 10 m/bịch Hãng: ANDELI |  | Bịch | 2
9573 | 4.90.22.012.CHN.00.000 | Dây xoắn nhựa PVC Ø12 (10m/bịch) | Dây xoắn nhựa PVC Ø12 Mã: SWB-12 Đường kính trong 9 mm Đường kính ngoài: 12 mm Rộng: 13,9 mm Chất liệu: Nhựa PVC Màu: trắng Quy cách: 10 m/bịch Hãng: ANDELI |  | Bịch | 0
9574 | 4.90.22.015.CHN.00.000 | Dây xoắn nhựa PVC Ø15 (10m/bịch) | Dây xoắn nhựa PVC Ø15 Mã: SWB-15 Đường kính trong 12 mm Đường kính ngoài: 15 mm Rộng: 15 mm Chất liệu: Nhựa PVC Màu: trắng Quy cách: 10 m/bịch Hãng: ANDELI |  | Bịch | 0
9575 | 4.90.22.019.CHN.00.000 | Dây xoắn nhựa PVC Ø19 (10m/bịch) | Dây xoắn nhựa PVC Ø19 Mã: SWB-19 Đường kính trong 15 mm Đường kính ngoài: 18,2 mm Rộng: 15 mm Chất liệu: Nhựa PVC Màu: trắng Quy cách: 10 m/bịch Hãng: ANDELI |  | Bịch | 0
9576 | 4.90.22.024.CHN.00.000 | Dây xoắn nhựa PVC Ø24 (10m/bịch) | Dây xoắn nhựa PVC Ø24 Mã: SWB-24 Đường kính trong 20 mm Đường kính ngoài: 24 mm Rộng: 19,6 mm Chất liệu: Nhựa PVC Màu: trắng Quy cách: 10 m/bịch Hãng: ANDELI |  | Bịch | 0
9577 | 4.90.22.030.VIE.00.000 | Ống gân xoắn HDPE 30 |  |  | Mét | 0
9578 | 4.90.22.032.VIE.00.000 | Ống gân nhựa xoắn phi 32 |  |  | Mét | 0
9579 | 4.90.31.005.TPE.00.000 | Ống nhựa PU, ĐK ngoài: Ø8, ĐK trong: Ø5 | Ống nhựa PU, ĐK ngoài: Ø8, ĐK trong: Ø5 |  | Mét | 0
9580 | 4.90.31.007.USA.00.000 | TUBING PFA 440HP.250ODX.030WA, mã: 606-702 |  |  | Cái | 0
9581 | 4.90.31.008.VIE.00.000 | Ống PPR Ø20 | Ống PPR Ø20 |  | Mét | 0
9582 | 4.90.31.009.VIE.00.000 | Ống nhựa chống cháy phi 20 | Ống nhựa chống cháy phi 20 Đường kính: 20 mm Chất liệu: Nhựa PVC Đặc kỹ thuật tính: Chống cháy, chịu áp lực cao và uốn ống không rạn nứt |  | Cây | 0
9583 | 4.90.31.018.VIE.00.000 | Ống PPR Ø25 | Ống PPR Ø25 |  | Mét | 0
9584 | 4.90.31.018.VIE.99.000 | Ống dẻo phi 25mm | Ống dẻo phi 25mm nhựa PVC |  | Cuộn | 0
9585 | 4.90.31.019.VIE.00.000 | Ống nhựa mềm Ø21 | Ống nhựa mềm Ø21 nhựa PVC |  | Mét | 0
9586 | 4.90.31.020.VIE.00.000 | Ống PPR Ф20 Dày 3÷3,5 | Ống PPR Ф20 Dày 3÷3,5 |  | Mét | 0
9587 | 4.90.31.021.VIE.00.000 | Ống PPR DN 20 x 3.4mm | Ống PPR DN 20 x 3.4mm |  | Ống | 0
9588 | 4.90.31.022.VIE.00.000 | Ống nhựa Ø21 |  |  | Mét | 0
9589 | 4.90.31.022.VIE.99.000 | Ống nhựa Ø21 |  |  | Cây | 0
9590 | 4.90.31.023.VIE.00.000 | Ống nhựa PVC, phi 21 (21x3.0mm), dài 4m |  |  | Ống | 0
9591 | 4.90.31.024.VIE.00.000 | Ống silicon chịu nhiệt Ø10mm |  |  | Mét | 100
9592 | 4.90.31.025.VIE.00.000 | Ống PPR Ф25 Dày 2,5mm | Ống PPR Ф25 Dày 2,5mm |  | Cây | 0
9593 | 4.90.31.026.VIE.00.000 | Ống PPR DN 25 x 4.2mm | Ống PPR DN 25 x 4.2mm |  | Ống | 0
9594 | 4.90.31.027.VIE.00.000 | Ống nhựa HDPE DN315 |  |  | Mét | 0
9595 | 4.90.31.028.VIE.00.000 | Ống nhựa HDPE DN250 |  |  | Mét | 4
9596 | 4.90.31.029.VIE.00.000 | Ống nhựa HDPE DN200 |  |  | Mét | 0
9597 | 4.90.31.030.VIE.00.000 | Ống nhựa HDPE DN160 |  |  | Mét | 6
9598 | 4.90.31.031.TPE.00.000 | Ống nhựa SCH80 size 3 inch |  |  | Mét | 0
9599 | 4.90.31.032.VIE.00.000 | Ống PPR DN 32 x 5.4mm | Ống PPR DN 32 x 5.4mm |  | Ống | 0
9600 | 4.90.31.032.VIE.99.000 | Ống PPR Ø32x5.4mm PN20 |  |  | Mét | 0
9601 | 4.90.31.033.CHN.00.000 | Ống nhựa chịu nhiệt Teflon/PTFE 1/2, KT ống nối: 1/2 inch (21mm) |  |  | Mét | 0
9602 | 4.90.31.034.CHN.00.000 | Ống nhựa chịu nhiệt Teflon/PTFE 1/4, KT ống nối: 1/4 inch (14mm) |  |  | Mét | 0
9603 | 4.90.31.036.VIE.00.000 | Ống PPR Ø32 | Ống PPR Ø32 |  | Mét | 0
9604 | 4.90.31.037.VIE.00.000 | Co 45 độ, đường kính 60mm, 6 bar |  |  | Cái | 0
9605 | 4.90.31.038.VIE.00.000 | Ống nhựa mềm lõi thép phi 50mm, vật liệu: nhựa PVC |  |  | Mét | 0
9606 | 4.90.31.039.VIE.00.000 | Ống nhựa mềm lõi thép DN100, 7-10 bar, 5 -100 độ C, 20 mét/cuộn |  |  | Cuộn | 0
9607 | 4.90.31.040.VIE.00.000 | Ống nhựa, Kt: 40x3,7mm PPR | Ống nhựa, Kt: 40x3,7mm PPR |  | Mét | 0
9608 | 4.90.31.041.VIE.00.000 | Ống dẫn nước áp lực cao DN200, vật liệu: cốt dù và nhựa PVC, dày 2.7mm, 7-8 bar, 50 mét/cuộn |  |  | Cuộn | 0
9609 | 4.90.31.042.VIE.00.000 | Ống nhựa phi 42 |  |  | Mét | 0
9610 | 4.90.31.043.VIE.00.000 | Ống nhựa gân xoắn chịu lực HDPE phi 30/40 |  |  | Mét | 0
9611 | 4.90.31.044.VIE.00.000 | Ống nhựa gân xoắn HDPE phi 50/40 (Ống nhựa luồn cáp) |  |  | Mét | 114
9612 | 4.90.31.045.TPE.00.000 | Ống nhựa Acrylic trong suốt, OD 20mmx2mm, dày 2mm, dài 1.150mm |  |  | Ống | 0
9613 | 4.90.31.046.VIE.00.000 | Ống nhựa gân mềm phi 34 |  |  | Cuộn | 0
9614 | 4.90.31.047.TPE.00.000 | Đường ống nhựa PVC 4" Sch80 Eslon; KT (mm): OD=114.3, t=8.56, chiều dài cây 5.8 mét |  |  | Cây | 0
9615 | 4.90.31.048.TPE.00.000 | Đường ống nhựa PVC 1/2" Sch80 Eslon; KT (mm): OD=21.34, t=3.73, chiều dài cây 5.8 mét |  |  | Cây | 0
9616 | 4.90.31.048.TPE.99.000 | Ống nhựa PVC 1/2", dày 3.73mm |  |  | Mét | 0
9617 | 4.90.31.049.VIE.00.000 | Ống HDPE DN400 PN16, chiều dày: 36.3 mm |  |  | Mét | 0
9618 | 4.90.31.050.VIE.00.000 | Ống DN 50, ĐK trong 2", ĐK ngoài: 58mm, lõi kẽm, 50 mét/cuộn | Ống nhựa PVC DN 50, ĐK trong 2", ĐK ngoài: 58mm, lõi kẽm, 50 mét/cuộn |  | Mét | 0
9619 | 4.90.31.051.IND.00.000 | Ống mềm kết nối/ Hydraulic horse SAE; tiêu chuẩn 100R6/DIN EN854R6, 1/4 inch W.P 35K, (500PSI); ký hiệu PH179-5, PTFE |  |  | Mét | 0
9620 | 4.90.31.053.VIE.00.000 | Ống nhựa HDPE xoắn chống cháy Ospen 30 |  |  | Mét | 0
9621 | 4.90.31.059.VIE.00.000 | Ống nhựa trong suốt, Chất liệu: Acrylic, OD: 60mm, ID: 50.8mm, chiều dài: 1m | Ống nhựa trong suốt, Chất liệu: Acrylic, OD: 60mm, ID: 50.8mm, chiều dài: 1m |  | Ống | 5
9622 | 4.90.31.060.VIE.00.000 | Ống cứng, 60mm | Ống nhựa PVC, ĐK: 60mm |  | Mét | 0
9623 | 4.90.31.061.VIE.00.000 | Ống nhựa, Kt: 63x5,8mm PPR | Ống nhựa, Kt: 63x5,8mm PPR |  | Mét | 0
9624 | 4.90.31.062.MAS.00.000 | Ống nhựa ø63 PPR | Ống nhựa ø63 PPR |  | Mét | 0
9625 | 4.90.31.062.VIE.00.000 | Ống nhựa Ø63 PPR, PN10 |  |  | Mét | 0
9626 | 4.90.31.063.VIE.00.000 | Ống nhựa PPR 63-2" | Ống nhựa PPR 63-2" |  | Mét | 0
9627 | 4.90.31.064.VIE.00.000 | Ống nối nhựa PPR 63-2" | Ống nối nhựa PPR 63-2" |  | Cái | 0
9628 | 4.90.31.067.USA.00.000 | Tubing, Mã: 621-605-901 |  |  | Cái | 0
9629 | 4.90.31.076.VIE.00.000 | Ống nhưạ PVC phi 76 độ dày 3mm |  |  | Mét | 0
9630 | 4.90.31.076.VIE.99.000 | Ống nhưạ PVC phi 76 PN10 |  |  | Mét | 0
9631 | 4.90.31.078.VIE.00.000 | Ống nhưạ PVC phi 49mm, dày 2mm |  |  | Mét | 0
9632 | 4.90.31.090.VIE.00.000 | Ống HPDE kích thước DN90, PN16 |  |  | Mét | 0
9633 | 4.90.31.092.CHN.00.000 | Ống bơm vải bạc ∅50 | Ống bơm vải bạc ∅50, nhựa PVC |  | Mét | 0
9634 | 4.90.31.093.CHN.00.000 | Ống nhựa cứng, ĐK trong: Ø100 | Ống nhựa cứng PVC, ĐK trong: Ø100 |  | Mét | 0
9635 | 4.90.31.101.JPN.00.000 | Ống nhựa TOYO gân chịu áp lực, có gắn đầu khớp 02 đầu ống, Kích cỡ: Ø100, Độ dày: 5mm (mỗi ống 10 mét) | Ống nhựa TOYO gân chịu áp lực, có gắn đầu khớp 02 đầu ống, Kích cỡ: Ø100, Độ dày: 5mm (mỗi ống 10 mét) |  | Ống | 0
9636 | 4.90.31.101.JPN.99.000 | Ống nhựa TOYO gân chịu áp lực, có gắn đầu khớp 02 đầu ống, Kích cỡ: Ø100, Độ dày: 5mm (mỗi cuộn 20 mét) | Ống nhựa TOYO gân chịu áp lực, có gắn đầu khớp 02 đầu ống, Kích cỡ: Ø100, Độ dày: 5mm (mỗi cuộn 20 mét) |  | Cuộn | 0
9637 | 4.90.31.101.VIE.00.000 | Ống nhựa TOYO gân chịu áp lực, có gắn đầu khớp 02 đầu ống, Kích cỡ: Ø100, Độ dày: 5mm (mỗi ống 10 mét) | Ống nhựa TOYO gân chịu áp lực, có gắn đầu khớp 02 đầu ống, Kích cỡ: Ø100, Độ dày: 5mm (mỗi ống 10 mét) |  | Ống | 0
9638 | 4.90.31.111.VIE.00.000 | Ống nhựa LDPE, Ø6, L=100m |  |  | Cuộn | 0
9639 | 4.90.31.112.VIE.00.000 | Ống tưới phun sương, Nhựa PE, Ø27, L=100m |  |  | Cuộn | 0
9640 | 4.90.31.120.IND.00.000 | Ống nước Teflon bọc lưới inox 2 đầu ren cái 1/2"-20UNF, dài 220mm | Ống nước Teflon bọc lưới inox 2 đầu ren cái 1/2"-20UNF. dài 220mm |  | Ống | 4
9641 | 4.90.31.120.VIE.00.000 | Ống Teflon 220mm | Ống Teflon 220mm |  | Cái | 0
9642 | 4.90.31.120.VIE.99.000 | Ống nước Teflon bọc lưới inox 2 đầu ren cái 1/2"-20UNF, dài 220mm |  |  | Ống | 14
9643 | 4.90.31.126.IND.00.000 | Ống mềm teflon, ĐK phi 20 bấm sẵn 2 đầu nối: Male 3/4"-20 UNEF; Female 3/4"-14 UNEF | Ống mềm teflon, ĐK phi 20 bấm sẵn 2 đầu nối: Male 3/4"-20 UNEF; Female 3/4"-14 UNEF |  | Ống | 0
9644 | 4.90.31.127.ITA.00.000 | Ống mềm inox teflon, ĐK phi 20mm bấm sẵn 2 đầu nối: Male 3/4"-20 UNEF; Female 3/4"-16 UNEF, Độ dài 1 mét | Ống mềm inox teflon, ĐK phi 20mm bấm sẵn 2 đầu nối: Male 3/4"-20 UNEF; Female 3/4"-16 UNEF, Độ dài 1 mét |  | Cái | 34
9645 | 4.90.31.128.ITA.00.000 | Ống mềm inox teflon, ĐK phi 21mm bấm sẵn 2 đầu nối: Male 1/2"-20 UNEF; Female 1/2"-16 UNEF, Độ dài 1.2 mét | Ống mềm inox teflon, ĐK phi 21mm bấm sẵn 2 đầu nối: Male 1/2"-20 UNEF; Female 1/2"-16 UNEF, Độ dài 1.2 mét |  | Cái | 30
9646 | 4.90.31.129.ITA.00.000 | Ống mềm inox teflon, ĐK phi 12.5mm bấm sẵn 2 đầu nối: 1 đầu kiểu Male 1/4" NPT; 1 đầu kiểu Female 1/4" | Ống mềm inox teflon, ĐK phi 12.5mm bấm sẵn 2 đầu nối: 1 đầu kiểu Male 1/4" NPT; 1 đầu kiểu Female 1/4" |  | Cái | 0
9647 | 4.90.31.130.ITA.00.000 | Ống mềm teflon bọc lưới inox: 01 đầu hàn mặt bích: size 1", KT:OD= Ø124mm,T=15.7mm, ID=34.5mm, số lỗ bulong=4, 01đầu là kiểu ren trong (female) để lắp vào đầu ren ngoài (male) M45 x 1.5mm, Dài: 1.5m | Ống mềm teflon bọc lưới inox: 01 đầu hàn mặt bích: size 1", KT:OD= Ø124mm,T=15.7mm, ID=34.5mm, số lỗ bulong=4, 01đầu là kiểu ren trong (female) để lắp vào đầu ren ngoài (male) M45 x 1.5mm, Dài: 1.5m |  | Cái | 60
9648 | 4.90.31.131.VIE.00.000 | Ống nối mềm teflon bọc lưới inox 2 đầu ren trong (côn lồi) + Bước ren: M20x1.5; Chiều dài: 230mm; Đường kính OD: 21mm | Ống nối mềm teflon bọc lưới inox 2 đầu ren trong (côn lồi) + Bước ren: M20x1.5; Chiều dài: 230mm; Đường kính OD: 21mm |  | Ống | 0
9649 | 4.90.31.132.IND.00.000 | Ống teflon inox PH370-08 (1/2"), chiều dài1200mm, 2 đầu nối SS316: Male 3/4'-20 UNEF and female 3/4'-16 UNEF |  |  | Ống | 12
9650 | 4.90.31.133.VIE.00.000 | Ống nhựa PVC, KT: DN90 (4m/cây) |  |  | Mét | 0
9651 | 4.90.31.133.VIE.99.000 | Ống HDPE 100 f 90 PN16 |  |  | Mét | 0
9652 | 4.90.31.134.VIE.00.000 | Ống nhựa phi 34 | Ống nhựa PVC phi 34 |  | Mét | 0
9653 | 4.90.31.135.USA.00.000 | Ống teflon Ø6 |  |  | Mét | 0
9654 | 4.90.31.136.TPE.00.000 | Ống nhựa CPVC SCH80 2" |  |  | Mét | 0
9655 | 4.90.31.137.TPE.00.000 | Ống nhựa SCH80 PVC, Size: 10", dài 6 mét | Ống nhựa SCH80 PVC, Size: 10", dài 6 mét |  | Mét | 12
9656 | 4.90.31.138.VIE.00.000 | Ống nhựa uPVC D21 |  |  | Mét | 0
9657 | 4.90.31.154.TPE.00.000 | Ống nhựa SCH80 PVC Size: 1" dài 6 mét | Ống nhựa SCH80 PVC Size: 1" dài 6 mét |  | Mét | 0
9658 | 4.90.31.155.TPE.00.000 | Ống nhựa SCH80 PVC Size: 3/4" dài 6 mét | Ống nhựa SCH80 PVC Size: 3/4" dài 6 mét |  | Mét | 0
9659 | 4.90.31.156.TPE.00.000 | Ống nhựa SCH80 PVC Size: 1/2" | Ống nhựa SCH80 PVC Size: 1/2" |  | Mét | 0
9660 | 4.90.31.156.VIE.00.000 | Ống nhựa PVC Size: 1/2" | Ống nhựa PVC Size: 1/2" |  | Mét | 0
9661 | 4.90.31.157.CHN.00.000 | Dây dẫn dầu nhớt, 1/2" | Dây dẫn dầu nhớt, 1/2", nhựa PE |  | Mét | 0
9662 | 4.90.31.158.TPE.00.000 | Ống nối thẳng PVC 1/2" ELSON L= 50 mm; G= 5,6mm; D=30mm. | Ống nối thẳng PVC 1/2" ELSON L= 50 mm; G= 5,6mm; D=30mm. |  | Cái | 0
9663 | 4.90.31.158.TPE.99.000 | Ống nối thẳng PVC 1/2" ELSON L= 50 mm; G= 5,6mm |  |  | Cái | 0
9664 | 4.90.31.162.VIE.00.000 | Ống HDPE PE100 SDR11 PN16 DN150 |  |  | Mét | 0
9665 | 4.90.31.163.VIE.00.000 | Ống HDPE PE100 SDR11 PN16 DN150 |  |  | Cái | 0
9666 | 4.90.31.164.VIE.00.000 | Ống HDPE Ø50 PN16 | Ống HDPE Ø50 PN16 |  | Mét | 0
9667 | 4.90.31.165.VIE.00.000 | Ống HDPE Ø32 PN16 | Ống HDPE Ø32 PN16 |  | Mét | 0
9668 | 4.90.31.165.VIE.99.000 | Ống HDPE Ø32 |  |  | Mét | 0
9669 | 4.90.31.167.CHN.99.000 | Ống nhựa HDPE Ø25mm |  |  | Mét | 0
9670 | 4.90.31.167.VIE.00.000 | Ống HDPE Ø25 PN16 | Ống HDPE Ø25 PN16 |  | Mét | 0
9671 | 4.90.31.168.VIE.00.000 | Ống nhựa LDPE 4x6mm |  |  | Mét | 300
9672 | 4.90.31.169.VIE.00.000 | Ống nhựa HDPE PE100 DN63, PN20, OD = 63mm, dày 7.1mm |  |  | Mét | 0
9673 | 4.90.31.173.CHN.00.000 | Ống lưới nhựa dẻo Ø25mm |  |  | Mét | 0
9674 | 4.90.31.200.CHN.00.000 | Phôi nhựa Teflon Ø100mm | Phôi nhựa Teflon Ø100mm |  | Mét | 2
9675 | 4.90.31.201.VIE.00.000 | Ống nhựa PE DN200, 50 mét/cuộn |  |  | Mét | 0
9676 | 4.90.31.216.VIE.00.000 | Ống HDPE PE 100, KT : DN200; PN16, Ø200 | Ống HDPE PE 100, KT : DN200; PN16, Ø200 |  | Mét | 0
9677 | 4.90.31.216.VIE.98.000 | Ống HDPE PE100 SDR9 PN20 |  |  | Cái | 0
9678 | 4.90.31.216.VIE.99.000 | Ống HDPE 100 f 200 PN16 |  |  | Mét | 0
9679 | 4.90.31.217.VIE.00.000 | Ống HDPE PE 100 DN200, PN6, dày 7.7mm |  |  | Mét | 0
9680 | 4.90.31.218.VIE.00.000 | Ống HDPE PE100 SDR9 PN20 OD = Ø200, dày: 22.4mm |  |  | Mét | 6
9681 | 4.90.31.219.VIE.00.000 | Ống HDPE PE100 SDR17 PN10 OD = Ø225, dày: 13.4mm |  |  | Mét | 0
9682 | 4.90.31.225.VIE.00.000 | Ống HDPE Ø225 PN16 | Ống HDPE Ø225 PN16 |  | Mét | 0
9683 | 4.90.31.233.VIE.00.000 | Ống nhựa xoắn luồng dây điện Cadivi CAF20 |  |  | Mét | 0
9684 | 4.90.31.233.VIE.99.000 | Ống nhựa xoắn d20 chống cháy |  |  | Mét | 0
9685 | 4.90.31.252.VIE.00.000 | Ống HDPE DN250; SDR 26; PN6, 6m/ống | Ống HDPE DN250; SDR 26; PN6, 6m/ống |  | Ống | 0
9686 | 4.90.31.252.VIE.98.000 | Ống HDPE 100 f 250 PN16 |  |  | Mét | 0
9687 | 4.90.31.252.VIE.99.000 | Ống HDPE PE 100, DN250; PN16, Ø250 | Ống HDPE PE 100, DN250; PN16, Ø250 |  | Mét | 0
9688 | 4.90.31.281.VIE.00.000 | Ống HDPE PE 100 DN160 PN16 | Ống HDPE PE 100 DN160 PN16 |  | Mét | 10
9689 | 4.90.31.281.VIE.99.000 | Ống HDPE 100 f 160 PN16 |  |  | Mét | 0
9690 | 4.90.31.282.VIE.00.000 | Ống HDPE 100, Ø75, PN10 | Ống HDPE 100, Ø75, PN10 |  | Mét | 0
9691 | 4.90.31.283.VIE.00.000 | Đường ống HDPE Ø110 PN10 | Đường ống HDPE Ø110 PN10 |  | Mét | 85
9692 | 4.90.31.284.CHN.00.000 | Mặt bích nối ống HDPE Ø110 PN10 | Mặt bích nối ống HDPE Ø110 PN10 |  | Cái | 0
9693 | 4.90.31.285.CHN.00.000 | Co 90 độ HDPE Ø110 PN10 nối đầu hàn | Co 90 độ HDPE Ø110 PN10 nối đầu hàn |  | Cái | 0
9694 | 4.90.31.286.VIE.00.000 | Ống HDPE PE100 DN50 PN10 |  |  | Mét | 0
9695 | 4.90.31.290.VIE.00.000 | Ống HDPE PE100 SDR11 PN16 DN280, OD = Ø280, bề dày: 25.4mm |  |  | Mét | 6
9696 | 4.90.31.306.USA.00.000 | Ống PE đường kính 0.25, dày 0.04 3061600 | Ống PE đường kính 0.25, dày 0.04 3061600 |  | Cái | 0
9697 | 4.90.31.307.USA.00.000 | Ống PE đường kính 0.5, dày 0.062 5115900 | Ống PE đường kính 0.5, dày 0.062 5115900 |  | Cái | 0
9698 | 4.90.31.315.VIE.00.000 | Ống HDPE DN315 PN16 |  |  | Mét | 0
9699 | 4.90.31.404.ENG.00.000 | Ống nhựa - Tubing Kit (Excluding Pump Tubes) Mã AW601176 | Ống nhựa - Tubing Kit (Excluding Pump Tubes) Mã AW601176 |  | Bộ | 0
9700 | 4.90.31.404.GBR.00.000 | Ống nhựa - Tubing Kit (Excluding Pump Tubes) Mã AW601176 | Ống nhựa - Tubing Kit (Excluding Pump Tubes) Mã AW601176 |  | Bộ | 0
9701 | 4.90.31.405.ENG.00.000 | Bộ ống nhựa - Tubing kit Mã: AW501075 | Bộ ống nhựa - Tubing kit Mã: AW501075 |  | Cái | 0
9702 | 4.90.31.405.GBR.00.000 | Bộ ống nhựa - Tubing kit Mã: AW501075 | Bộ ống nhựa - Tubing kit Mã: AW501075 |  | Cái | 0
9703 | 4.90.31.406.GBR.00.000 | Bộ ống nhựa thay thế, không gồm dây bơm (Tube replacement kit (excluding pump tubes)) Mã: AW601100 | Bộ ống nhựa thay thế, không gồm dây bơm (Tube replacement kit (excluding pump tubes)) Mã: AW601100 |  | Cái | 0
9704 | 4.90.31.628.KOR.00.000 | PIPE(CPVC) -size: 1/2", SCH80, PE / Ống nhựa PVC | PIPE(CPVC) -size: 1/2", SCH80, PE / Ống nhựa PVC |  | Cái | 0
9705 | 4.90.31.628.SIN.00.000 | PIPE SCH80 PE 1/2" DN15 / Ống SCH80 PE 1/2" DN 15 |  |  | Mét | 116
9706 | 4.90.31.629.KOR.00.000 | PIPE(CPVC) -size: 3/4", SCH80, PE / Ống nhựa PVC | PIPE(CPVC) -size: 3/4", SCH80, PE / Ống nhựa PVC |  | Cái | 0
9707 | 4.90.31.629.SIN.00.000 | PIPE SCH80 PE 3/4" DN20 / Ống SCH80 PE 3/4" DN 20 |  |  | Mét | 58
9708 | 4.90.31.630.KOR.00.000 | PIPE(CPVC) -size: 1", SCH80, PE / Ống nhựa PVC | PIPE(CPVC) -size: 1", SCH80, PE / Ống nhựa PVC |  | Cái | 1
9709 | 4.90.31.630.SIN.00.000 | PIPE SCH80 PE 1" DN25 / Ống SCH80 PE 1" DN 25 |  |  | Mét | 34.8
9710 | 4.90.31.631.KOR.00.000 | PIPE(CPVC)-size: 1-1/2", SCH80, PE / Ống nhựa PVC | PIPE(CPVC)-size: 1-1/2", SCH80, PE / Ống nhựa PVC |  | Cái | 1
9711 | 4.90.31.632.KOR.00.000 | PIPE(CPVC) -size: 2", SCH80, PE / Ống nhựa PVC | PIPE(CPVC) -size: 2", SCH80, PE / Ống nhựa PVC |  | Cái | 1
9712 | 4.90.31.633.KOR.00.000 | PIPE(CPVC) -size: 2-1/2", SCH80, PE / Ống nhựa PVC | PIPE(CPVC) -size: 2-1/2", SCH80, PE / Ống nhựa PVC |  | Cái | 1
9713 | 4.90.31.634.KOR.00.000 | PIPE(CPVC) -size: 3", SCH80, PE / Ống nhựa PVC | PIPE(CPVC) -size: 3", SCH80, PE / Ống nhựa PVC |  | Cái | 1
9714 | 4.90.31.635.KOR.00.000 | PIPE(UPVC) -size: 1/2", SCH80, PE / Ống nhựa PVC | PIPE(UPVC) -size: 1/2", SCH80, PE / Ống nhựa PVC |  | Cái | 1
9715 | 4.90.31.636.KOR.00.000 | PIPE(UPVC) -size: 3/4", SCH80, PE / Ống nhựa PVC | PIPE(UPVC) -size: 3/4", SCH80, PE / Ống nhựa PVC |  | Cái | 0
9716 | 4.90.31.637.KOR.00.000 | PIPE(UPVC) -size: 1", SCH80, PE / Ống nhựa PVC | PIPE(UPVC) -size: 1", SCH80, PE / Ống nhựa PVC |  | Cái | 1
9717 | 4.90.31.638.KOR.00.000 | PIPE(UPVC) -size: 1-1/2", SCH80, PE / Ống nhựa PVC | PIPE(UPVC) -size: 1-1/2", SCH80, PE / Ống nhựa PVC |  | Cái | 1
9718 | 4.90.31.638.SIN.00.000 | PIPE SCH80 PE 1-1/2" DN40 / Ống SCH80 PE 1-1/2" DN40 |  |  | Mét | 23.2
9719 | 4.90.31.639.KOR.00.000 | PIPE(UPVC) -size: 2", SCH80, PE / Ống nhựa PVC | PIPE(UPVC) -size: 2", SCH80, PE / Ống nhựa PVC |  | Cái | 0
9720 | 4.90.31.639.SIN.00.000 | PIPE SCH80 PE 2" DN50 / Ống SCH80 PE 2" DN50 |  |  | Mét | 23.2
9721 | 4.90.31.640.KOR.00.000 | PIPE(UPVC) -size: 2-1/2", SCH80, PE / Ống nhựa PVC | PIPE(UPVC) -size: 2-1/2", SCH80, PE / Ống nhựa PVC |  | Cái | 1
9722 | 4.90.31.640.SIN.00.000 | PIPE SCH80 PE 2-1/2" DN65 / Ống SCH80 PE 2-1/2" DN65 |  |  | Mét | 5.8
9723 | 4.90.31.641.KOR.00.000 | PIPE(UPVC) -size: 3", SCH80, PE / Ống nhựa PVC | PIPE(UPVC) -size: 3", SCH80, PE / Ống nhựa PVC |  | Cái | 1
9724 | 4.90.31.641.SIN.00.000 | PIPE SCH80 PE 3" DN80 / Ống SCH80 PE 3" DN80 |  |  | Mét | 34.8
9725 | 4.90.31.642.KOR.00.000 | PIPE(UPVC) -size: 4", SCH80, PE/ Ống nhựa PVC | PIPE(UPVC) -size: 4", SCH80, PE/ Ống nhựa PVC |  | Cái | 2
9726 | 4.90.31.642.SIN.00.000 | Pipe SCH80 PE 4" DN100 / Ống SCH80 PE 4" DN100 |  |  | Mét | 17.4
9727 | 4.90.31.643.KOR.00.000 | PIPE(UPVC) -size: 6", SCH80, PE / Ống nhựa PVC | PIPE(UPVC) -size: 6", SCH80, PE / Ống nhựa PVC |  | Cái | 3
9728 | 4.90.31.643.SIN.00.000 | Pipe SCH80 PE 6" DN150 / Ống SCH80 PE 6" DN150 |  |  | Mét | 63.8
9729 | 4.90.31.644.KOR.00.000 | PIPE(UPVC) -size: 8", SCH80, PE / Ống nhựa PVC | PIPE(UPVC) -size: 8", SCH80, PE / Ống nhựa PVC |  | Cái | 0
9730 | 4.90.31.644.SIN.00.000 | Pipe SCH80 PE 8" DN200 / Ống SCH80 PE 8" DN200 |  |  | Mét | 23.2
9731 | 4.90.31.644.TPE.99.000 | Đường ống UPVC 8 inch SCH80 150PSI, OD=219.08mm, dày 12.7mm |  |  | Mét | 0
9732 | 4.90.31.645.KOR.00.000 | PIPE(UPVC) -size: 10", SCH80, PE / Ống nhựa PVC | PIPE (UPVC). Size: 10", SCH80. PE / Ống nhựa PVC |  | Cái | 2
9733 | 4.90.31.646.KOR.00.000 | PIPE(UPVC) -size: 12", SCH80, PE / Ống nhựa PVC | PIPE(UPVC). size: 12", SCH80. PE / Ống nhựa PVC |  | Cái | 2
9734 | 4.90.31.647.SIN.00.000 | Pipe SCH80 PE 5" DN125 / Ống SCH80 PE 5" DN125 |  |  | Mét | 8.6
9735 | 4.90.31.648.SIN.00.000 | PIPE SCH80 PE 1-1/4" DN32 / Ống SCH80 PE 1-1/4" DN 32 |  |  | Mét | 1
9736 | 4.90.31.760.VIE.00.000 | Dây, đầu béc, ty nối ống |  |  | Bộ | 0
9737 | 4.90.41.008.TPE.00.000 | Đầu nối thẳng nhựa CPVC 3/4 inch |  |  | Cái | 0
9738 | 4.90.41.009.VIE.00.000 | Co PPR Ø20 | Co PPR Ø20 |  | Cái | 0
9739 | 4.90.41.020.VIE.00.000 | Nối PPR Ф20 | Nối PPR Ф20 |  | Cái | 0
9740 | 4.90.41.021.VIE.00.000 | Nối ống thẳng PVC phi 21mm |  |  | Cái | 0
9741 | 4.90.41.025.VIE.00.000 | Nối Ø 25 PPR | Nối Ø 25 PPR |  | Cái | 0
9742 | 4.90.41.027.USA.00.000 | Nối giảm lệch tâm / Ecc reducing coupling Sch80 grey PVC socket 6"x3", L=415.93, M=185.74, N=276.23, M1=104.78 |  |  | Cái | 0
9743 | 4.90.41.032.VIE.00.000 | Nối trơn PPR 32 | Nối trơn PPR 32 Vật liệu: PVC, HDPE |  | Cái | 0
9744 | 4.90.41.042.VIE.00.000 | Co nối 90 độ phi 42 |  |  | Cái | 0
9745 | 4.90.41.046.VIE.00.000 | Khớp nối Ø46 | Khớp nối Ø46 Vật liệu: hợp kim nhôm, nhôm, inox |  | Cái | 0
9746 | 4.90.41.049.VIE.00.000 | Đầu nối thẳng ren ngoài PVC phi 49 |  |  | Cái | 0
9747 | 4.90.41.059.VIE.00.000 | Co rút (co giảm), KT: 90x60 |  |  | Cái | 0
9748 | 4.90.41.060.VIE.00.000 | Nối nhựa Ø60 |  |  | Cái | 0
9749 | 4.90.41.063.VIE.00.000 | Nối thẳng PPR Ø63 |  |  | Cái | 0
9750 | 4.90.41.090.VIE.00.000 | Nối HDPE siết ron DN90 PN16 |  |  | Cái | 0
9751 | 4.90.41.120.VIE.00.000 | Khớp nối sống PPR 20 | Khớp nối sống PPR 20 Vật liệu: Polypropylen Random Copolymer, PP-R80 Công dụng: ống dẫn nước, hơi, dung dịch thực phẩm,... |  | Cái | 0
9752 | 4.90.41.125.VIE.00.000 | Khớp nối sống PPR 25 | Khớp nối sống PPR 25 Vật liệu: Polypropylen Random Copolymer, PP-R80 Công dụng: ống dẫn nước, hơi, dung dịch thực phẩm,… |  | Cái | 0
9753 | 4.90.41.126.VIE.00.000 | Giảm ø63/40 PPR | Giảm ø63/40 PPR |  | Cái | 0
9754 | 4.90.41.127.VIE.00.000 | Giảm 32x25 PPR | Giảm 32x25 PPR |  | Cái | 0
9755 | 4.90.41.128.VIE.00.000 | Giảm 25x20 PPR | Giảm 25x20 PPR |  | Cái | 0
9756 | 4.90.41.129.VIE.00.000 | Giảm nhựa Ø42mm/Ø34mm | Giảm nhựa Ø42mm/Ø34mm |  | Cái | 0
9757 | 4.90.41.130.VIE.00.000 | Nối giảm Ø34-21 | Nối giảm Ø34-21 Vật liệu: PVC, thép Công dụng: nối ống dẫn nước |  | Cái | 0
9758 | 4.90.41.132.VIE.00.000 | Khớp nối sống PPR 32 | Khớp nối sống PPR 32 |  | Cái | 0
9759 | 4.90.41.133.VIE.00.000 | Khớp nối mềm Teflon bọc Inox 2 đầu mặt bích, tiêu chuẩn kết nối bích: 1/2" 150 B165 A182 F304L, OD Ø21, L: 190mm, 10bar |  |  | Cái | 4
9760 | 4.90.41.163.VIE.00.000 | Đầu nối ren ngoài phi 60 ra ống 63 của PPR | Đầu nối ren ngoài phi 60 ra ống 63 của PPR |  | Cái | 0
9761 | 4.90.41.173.CHN.00.000 | Khớp nối ống DN150, vật liệu HPDE |  |  | Cái | 1
9762 | 4.90.41.239.VIE.00.000 | Nối thẳng HDPE siết ron DN50 PN16 |  |  | Cái | 0
9763 | 4.90.41.251.CHN.00.000 | Nối thẳng HDPE ren trong Ø25mm |  |  | Cái | 0
9764 | 4.90.41.315.VIE.00.000 | Nối chuyển bậc hàn, DN=315 - 225, PN16, PE100 | Nối chuyển bậc hàn, DN=315 - 225, PN16, PE100 |  | Cái | 0
9765 | 4.90.41.316.CHN.00.000 | Tê giảm nối ống PN16, kích thước: DN315 (ĐK ngoài 315mm, dày 28.6mm) - DN160 (ĐK ngoài 160mm dày 14.6mm) |  |  | Cái | 0
9766 | 4.90.41.316.VIE.00.000 | Tê nối ống DN315 - DN160 - DN315, PN16 |  |  | Cái | 0
9767 | 4.90.41.316.VIE.99.000 | Ống nối T giảm HPDE PE100 PN16, size: DN315/DN160 |  |  | Bộ | 0
9768 | 4.90.41.457.VIE.00.000 | Đầu nối bằng bích HDPE DN63, PN16 (+ gioăng làm kín) |  |  | Bộ | 0
9769 | 4.90.41.458.IND.00.000 | Đầu nối ống F/C 2.5" bằng nhựa - 97458 | Phụ kiện vỏ màng lọc: Đầu nối ống F/C 2.5" bằng nhựa Mã: 97458 Hãng: Pentair |  | Cái | 0
9770 | 4.90.41.459.IND.00.000 | Đầu nối ống 2.5 inch 80S120 bằng Super Duplex - 96385 | Đầu nối ống 2.5 inch 80S120 bằng Super Duplex Mã: 96385 Hãng: Pentair |  | Cái | 0
9771 | 4.90.41.460.IND.00.000 | Đầu nối ống F/C 1.5 inch 80R 150-450 psi CF3M bằng thép không gỉ - 98024 | Đầu nối ống F/C 1.5 inch 80R 150-450 psi CF3M bằng thép không gỉ Mã: 98024 Hãng: Pentair |  | Cái | 0
9772 | 4.90.42.020.VIE.00.000 | Nối ren ngoài PPR 20 | Nối ren ngoài PPR 20 x 1/ 2ʺ Vật liệu: PPR Công dụng: nối ống dẫn nước |  | Cái | 0
9773 | 4.90.42.021.VIE.00.000 | Nối ren trong PPR 20 | Nối ren trong PPR 20 x 1/ 2 ʺ Vật liệu: PPR Công dụng: nối ống dẫn nước |  | Cái | 0
9774 | 4.90.42.025.VIE.00.000 | Nối ren ngoài PPR 25 | Nối ren ngoài PPR Ø25 Vật liệu: PPR Công dụng: nối ống dẫn nước |  | Cái | 0
9775 | 4.90.42.026.VIE.00.000 | Nối ren trong PPR 25 | Nối ren trong PPR Ø25 Vật liệu: PPR Công dụng: nối ống dẫn nước |  | Cái | 0
9776 | 4.90.42.032.VIE.00.000 | Nối ren ngoài PPR 32 | Nối ren ngoài PPR 32x1ʺ BM Vật liệu: PPR Công dụng: nối ống dẫn nước |  | Cái | 0
9777 | 4.90.42.032.VIE.99.000 | Nối ren trong 1 in, ra 32, PPR |  |  | Cái | 0
9778 | 4.90.42.033.VIE.00.000 | Nối ren trong PPR 32 | Nối ren trong PPR 32x1ʺ BM Vật liệu: PPR Công dụng: nối ống dẫn nước |  | Cái | 0
9779 | 4.90.42.034.VIE.00.000 | Nối ren trong Ø34 | Nối ren trong Ø34 Vật liệu: PVC, uPVC Công dụng: nối ống dẫn nước |  | Cái | 0
9780 | 4.90.42.040.VIE.00.000 | Nối ren ngoài, Kt: ø40 x 1.1/4" | Nối ren ngoài, Kt: ø40 x 1.1/4" Vật liệu: PVC, uPVC Công dụng: nối ống dẫn nước |  | Cái | 0
9781 | 4.90.42.046.VIE.00.000 | Nối ren ngoài Ø46 | Nối ren ngoài Ø46 Vật liệu: PVC, uPVC Công dụng: nối ống dẫn nước |  | Cái | 0
9782 | 4.90.42.065.TPE.00.000 | Nối thẳng 8 inch SCH80, Vật liệu UPVC, L=216mm, G=10mm |  |  | Cái | 0
9783 | 4.90.43.060.VIE.00.000 | Nối răng ngoài nhựa, 60mm | Nối răng ngoài nhựa, 60mm Vật liệu: PVC, uPVC Công dụng: nối ống dẫn nước |  | Cái | 0
9784 | 4.90.51.014.VIE.00.000 | Co ống Ø14 | Co ống Ø14 Vật liệu: PVC, uPVC, thép, inox Công dụng: nối ống dẫn nước |  | Cái | 0
9785 | 4.90.51.018.VIE.00.000 | Cút chữ thập Ø21 | Cút chữ thập Ø21 Vật liệu: PVC, uPVC Công dụng: nối ống dẫn nước |  | Cái | 0
9786 | 4.90.51.019.VIE.00.000 | Co ống Ø21 | Co ống Ø21 Vật liệu: PVC, uPVC Công dụng: nối ống dẫn nước |  | Cái | 0
9787 | 4.90.51.020.VIE.00.000 | Co 90 PPR 20 | Co 90 PPR 20 NSX: Bình Minh |  | Cái | 0
9788 | 4.90.51.021.VIE.00.000 | Co 90 ren trong PPR 20 | Co 90 ren trong PPR 20 |  | Cái | 0
9789 | 4.90.51.022.VIE.00.000 | Rắc co PPR Ø25 | Rắc co PPR Ø25 |  | Cái | 0
9790 | 4.90.51.023.VIE.00.000 | Co Lơi PPR 20 | Co Lơi PPR 20 NSX: Bình Minh |  | Cái | 0
9791 | 4.90.51.025.VIE.00.000 | Co 90 PPR 25 | Co 90 PPR 25 NSX: Bình Minh |  | Cái | 0
9792 | 4.90.51.026.VIE.00.000 | Co nối PVC 90 độ phi 21mm |  |  | Cái | 0
9793 | 4.90.51.027.VIE.00.000 | Co góc PVC 90 độ ren ngoài phi 21mm |  |  | Cái | 0
9794 | 4.90.51.028.IND.00.000 | Co 90º Steel liner lót PTFE DN65 Sch40, 02 đầu kết nối mặt bích, KT(mm): ØB=177.8 R/F=104.8 P.C.D=139.7 chiều dày lớp lót T=3.5 |  |  | Cái | 0
9795 | 4.90.51.031.VIE.00.000 | Co PPR 32 | Co PPR 32 NSX: Bình Minh |  | Cái | 0
9796 | 4.90.51.032.VIE.00.000 | Co 90 PPR 32 | Co 90 PPR 32 NSX: Bình Minh |  | Cái | 0
9797 | 4.90.51.033.VIE.00.000 | Co PPR 90 Ø32mm ren trong | Co 90 PPR Ø32mm ren trong NSX: Bình Minh |  | Cái | 0
9798 | 4.90.51.034.VIE.00.000 | Co Lơi PPR 32 | Co Lơi PPR 32 NSX: Bình Minh |  | Cái | 0
9799 | 4.90.51.035.SIN.00.000 | One-touch fitting white color, male elbow, KQ2L06-01AS, tubing OD: 6mm, applicable port size: 1/8 NPT |  |  | Cái | 15
9800 | 4.90.51.040.VIE.00.000 | Co ống PPR DN40 | Co ống PPR DN40 Mã CPPR-40 NSX: Tiền Phong |  | Cái | 0
9801 | 4.90.51.041.VIE.00.000 | Rắc co PPR Ø40 | Rắc co PPR Ø40 Mã RPPR-40 NSX: Bình Minh |  | Cái | 0
9802 | 4.90.51.042.VIE.00.000 | Rắc co Ø42 | Rắc co Ø42 |  | Cái | 0
9803 | 4.90.51.043.VIE.00.000 | Co nối ống HDPE cong 90 độ, LX11090, SDR16 |  |  | Cái | 0
9804 | 4.90.51.044.VIE.00.000 | Co 90 độ PVC phi 76 |  |  | Cái | 0
9805 | 4.90.51.045.VIE.00.000 | Co 90 độ PVC phi 60mm |  |  | Cái | 0
9806 | 4.90.51.046.CHN.00.000 | Cút nối nhanh chữ L 1 đầu ống nối 6 mm - 1 đầu ren ngoài 1/4 inch BSP, Pr.: 0-5bar, vật liệu: nhựa cứng |  |  | Cái | 0
9807 | 4.90.51.063.VIE.00.000 | Rắc co nối Ø63 PPR |  |  | Cái | 0
9808 | 4.90.51.064.VIE.00.000 | Co chếch 45 độ Ø63 PPR |  |  | Cái | 0
9809 | 4.90.51.065.CHN.00.000 | Co đúc 90 độ HDPE DN400 PN16; KT (mm): L=620, A=180, D=400mm, T=36.3 |  |  | Cái | 0
9810 | 4.90.51.073.TPE.00.000 | Co 90 độ 8 inch SCH80, Vật liệu UPVC. H=225mm; G=120mm |  |  | Cái | 0
9811 | 4.90.51.087.VIE.00.000 | Co 90 HDPE 100 f 250 PN16 |  |  | Cái | 0
9812 | 4.90.51.090.VIE.00.000 | Rắc co PPR Ø32 | Rắc co PPR Ø32 NSX: Bình Minh |  | Cái | 0
9813 | 4.90.51.093.CHN.00.000 | Co đúc 90 độ HDPE, phi 315 PN16 |  |  | Cái | 0
9814 | 4.90.51.094.VIE.00.000 | Co 90 độ HDPE siết ron DN90 PN16 |  |  | Cái | 0
9815 | 4.90.51.120.VIE.00.000 | Crack co PPR Ф20 | Rắc co PPR Ф20 NSX: Bình Minh Vật liệu: PPR |  | Cái | 0
9816 | 4.90.51.125.VIE.00.000 | Rắc co Ø 25 Dày 3÷3,5 | Rắc co Ø 25 Dày 3÷3,5 |  | Cái | 0
9817 | 4.90.51.126.TPE.00.000 | Co ống 90 độ DN63 PN16, vật liệu HDPE |  |  | Cái | 0
9818 | 4.90.51.133.MAS.00.000 | Co 90 độ thép đúc (cút hàn), thép A106, KT: DN20 |  |  | Cái | 0
9819 | 4.90.51.133.VIE.00.000 | Cút co 90 độ, KT: 3/4 inch (DN20) | Cút co 90 độ, KT: 3/4 inch (DN20) NSX: Thành Công |  | Cái | 0
9820 | 4.90.51.134.VIE.00.000 | Co nhựa 90 độ DN50 PVC | Co nhựa 90 độ DN50 PVC NSX: Bình Minh |  | Cái | 0
9821 | 4.90.51.135.TPE.00.000 | Co nhựa 90 SCH80 PVC Size 10" | Co nhựa 90 SCH80 PVC Size 10", G = 150, H = 290 NSX: ESLON |  | Cái | 6
9822 | 4.90.51.136.TPE.00.000 | Co nhựa 90 SCH80 PVC Size 3/4" | Co nhựa 90 SCH80 PVC Size 3/4", G = 17, H = 42.5 NSX: ESLON |  | Cái | 0
9823 | 4.90.51.137.TPE.00.000 | Co chữ T SCH80 PVC Size 10" | Co chữ T SCH80 PVC Size 10", dài 6 met Outside Diameter : 273.05 Wall Thickness: 15.06 NSX: ESLON |  | Cái | 0
9824 | 4.90.51.138.TPE.00.000 | Co 90 độ ELSON 1/2" Sch80 Vật liệu: PVC | Co 90 độ ELSON 1/2" Sch80 Vật liệu: PVC NSX: Sekisui |  | Cái | 0
9825 | 4.90.51.139.TPE.00.000 | Co nhựa CPVC 90 độ SCH80 2" |  |  | Cái | 0
9826 | 4.90.51.149.VIE.00.000 | Co ống 90 độ, KT: DN90, vật liệu: nhựa |  |  | Cái | 0
9827 | 4.90.51.149.VIE.99.000 | Co 90 HDPE 100 f 90 PN16 |  |  | Cái | 0
9828 | 4.90.51.160.VIE.00.000 | Đầu bích hàn HDPE Ø160 PN16 | Đầu bích hàn HDPE Ø160 PN16 NSX: Tiền Phong |  | Cái | 1
9829 | 4.90.51.160.VIE.99.000 | Đầu bích hàn HDPE Ø160 PN10 | Đầu bích hàn HDPE Ø160 PN10 NSX: Tân Á Đại Thành |  | Cái | 0
9830 | 4.90.51.161.VIE.00.000 | Mặt bích nhựa HDPE lồng thép DN160 PN16, lỗ lắp bu lông (8 lỗ Ø22) |  |  | Bộ | 0
9831 | 4.90.51.161.VIE.99.000 | Mặt bích HDPE lồng f160 |  |  | Cái | 0
9832 | 4.90.51.162.VIE.00.000 | Mặt bích nhựa HDPE lồng thép DN200 PN16, lỗ lắp bu lông (8 lỗ Ø22) |  |  | Bộ | 0
9833 | 4.90.51.200.VIE.00.000 | Co nhựa HDPE DN200 PN16 |  |  | Cái | 0
9834 | 4.90.51.200.VIE.98.000 | Co 90 HDPE 100 f 200 PN16 |  |  | Cái | 0
9835 | 4.90.51.200.VIE.99.000 | Co hàn 90 độ HDPE DN200 PN16 |  |  | Cái | 0
9836 | 4.90.51.724.CHN.00.000 | Nối thẳng Tianyan + Kiểu kết nối: 1 đầu ren x 1 đầu bích + Kích thước: 90 mm x 3 inch + Vật liệu: HDPE + Chiều dài: 220 mm |  |  | Cái | 0
9837 | 4.90.51.725.VIE.00.000 | Nối thẳng HDPE DN25 | Nối thẳng HDPE DN25 |  | Cái | 0
9838 | 4.90.51.726.VIE.00.000 | Co 90 độ HDPE DN25 | Co 90 độ HDPE DN25 |  | Cái | 0
9839 | 4.90.51.727.VIE.00.000 | Co 90 độ HDPE siết ron DN50 PN16 |  |  | Cái | 0
9840 | 4.90.51.728.CHN.00.000 | Co 90 độ ren trong HDPE Ø25mm |  |  | Cái | 0
9841 | 4.90.51.818.VIE.00.000 | Co HDPE Ø50 PN16 | Co HDPE Ø50 PN16 NSX: Hathaco |  | Cái | 0
9842 | 4.90.51.819.VIE.00.000 | Co HDPE Ø32 PN16 | Co HDPE Ø32 PN16 NSX: Hathaco |  | Cái | 0
9843 | 4.90.51.820.VIE.00.000 | Lơi HDPE Ø32 | Lơi HDPE Ø32 NSX: Hathaco |  | Cái | 0
9844 | 4.90.51.821.CHN.00.000 | Co hàn 45 độ HDPE D:160mm, A:130mm, B:87mm | Co hàn 45 độ HDPE D:160mm, A:130mm, B:87mm |  | Cái | 0
9845 | 4.90.51.822.VIE.00.000 | Con thỏ ruột gà phi 34 |  |  | Cái | 0
9846 | 4.90.61.016.VIE.00.000 | Tee PPR Ø20 | T PPR Ø20 |  | Cái | 0
9847 | 4.90.61.017.CHN.00.000 | T giảm 315x250 HDPE PN16, D/D1=315/250mm, L=465mm, A=85mm, B=80mm, H=250mm |  |  | Cái | 0
9848 | 4.90.61.020.VIE.00.000 | T PPR Ф20 Dày 3÷3,5 | T PPR Ф20 Dày 3÷3,5 |  | Cái | 0
9849 | 4.90.61.021.VIE.00.000 | T ren trong PPR Ф20 | T ren trong PPR Ф20 NSX: Bình Minh |  | Cái | 0
9850 | 4.90.61.023.SIN.00.000 | One-touch fitting white color, male branch tee, KQ2T 06-01AS, tubing OD: 6mm, applicable port size: 1/8 NPT |  |  | Cái | 6
9851 | 4.90.61.025.VIE.00.000 | T 25 PPR | T PPR Ф25 Vật liệu: PPR Công dụng: nối ống dẫn nước |  | Cái | 0
9852 | 4.90.61.026.VIE.00.000 | T ren giảm PPR 25/20 | T ren giảm PPR 25/20 Vật liệu: PPR Công dụng: nối ống dẫn nước |  | Cái | 0
9853 | 4.90.61.032.VIE.00.000 | T PPR trơn 32 | T PPR trơn 32 NSX: Bình Minh Vật liệu: PPR Công dụng: nối ống dẫn nước |  | Cái | 0
9854 | 4.90.61.034.CHN.00.000 | Cút nối nhanh chữ T hai đầu ống nối 6 mm - 1 đầu ren ngoài 1/4 inch BSP, Pr.: 0-5bar, vật liệu: nhựa cứng |  |  | Cái | 0
9855 | 4.90.61.038.VIE.00.000 | T ren trong PPR Ø32-20 (đầu fi 20 ren trong) | T ren trong PPR Ø32-20 (đầu fi 20 ren trong) NSX: Bình Minh Vật liệu: PPR Công dụng: nối ống dẫn nước |  | Cái | 0
9856 | 4.90.61.039.VIE.00.000 | Co giảm ren trong PPR Ø32/Ø20 | Co giảm ren trong PPR Ø32/Ø20 NSX: Bình Minh Vật liệu: PPR Công dụng: nối ống dẫn nước |  | Cái | 0
9857 | 4.90.61.040.VIE.00.000 | T PPR 34-21 Ø32-20 | T PPR 34-21 Ø32-20 Vật liệu: PPR Công dụng: nối ống dẫn nước |  | Cái | 0
9858 | 4.90.61.040.VIE.99.000 | T PPR Ø32-20 | Tê PPR 32-20 (hai đầu thẳng fi32, đầu nhánh fi 20) NSX: Bình Minh Vật liệu: PPR Công dụng: nối ống dẫn nước |  | Cái | 0
9859 | 4.90.61.041.VIE.00.000 | Giảm PPR Ø32-25 | Giảm PPR Ø32-25 Vật liệu: PPR Công dụng: nối ống dẫn nước |  | Cái | 0
9860 | 4.90.61.042.TPE.00.000 | Nối giảm chữ Tê nhựa PVC 6"-4"-6" Eslon; KT (mm): H1=173, H2=152, G=94.8, G2=96, A=114.5, B=168.5 |  |  | Cái | 0
9861 | 4.90.61.043.CHN.00.000 | Ống nối T giảm hàn; kích thước: D1/D2 = 315/250mm, l=475mm, B=95mm, H=260mm; áp lực PN16; chiều dày: 28.6x22.7x28.6; vật liệu: HDPE |  |  | Cái | 0
9862 | 4.90.61.048.VIE.00.000 | Tê đều nhựa PVC phi 76 |  |  | Cái | 0
9863 | 4.90.61.060.VIE.00.000 | Tê nhựa, KT: Ø60 |  |  | Cái | 0
9864 | 4.90.61.067.TPE.00.000 | Tê nối đều UPVC 8 inch SCH80, H=225mm, G=120mm |  |  | Cái | 0
9865 | 4.90.61.075.VIE.00.000 | T – HDPE Ø75 PN16 | T – HDPE Ø75 PN16 NSX: Hathaco Vật liệu: HDPE Công dụng: nối ống dẫn nước |  | Cái | 0
9866 | 4.90.61.076.VIE.00.000 | T – HDPE Ø50 PN16 | T – HDPE Ø50 PN16 NSX: Hathaco Vật liệu: HDPE Công dụng: nối ống dẫn nước |  | Cái | 0
9867 | 4.90.61.077.VIE.00.000 | T – HDPE Ø32 PN16 | T – HDPE Ø32 PN16 NSX: Hathaco Vật liệu: HDPE Công dụng: nối ống dẫn nước |  | Cái | 0
9868 | 4.90.61.078.VIE.00.000 | Tê hàn HDPE D1=250; D2=160 | Tê hàn HDPE D1=250; D2=160, PN16 NSX: Tân Á Đại Thành Vật liệu: HDPE Công dụng: nối ống dẫn nước |  | Cái | 1
9869 | 4.90.61.110.VIE.00.000 | Tê đều hàn HDPE Ø110, loại: HDPE 100, KT: 110x10mm |  |  | Cái | 0
9870 | 4.90.61.116.VIE.00.000 | Co ống nhựa fi 34 | Co ống nhựa fi 34 Vật liệu: HDPE, PVC, uPVC Công dụng: nối ống dẫn nước |  | Cái | 0
9871 | 4.90.61.132.VIE.00.000 | T PPR 34 Ø32 | T PPR 34 Ø32 Vật liệu: PPR Công dụng: nối ống dẫn nước |  | Cái | 0
9872 | 4.90.61.133.VIE.00.000 | Tê nhựa PPR Ø32 (ren ngoài 34) | Tê nhựa PPR Ø32 (ren ngoài 34) NSX: Tiền Phong Vật liệu: PPR Công dụng: nối ống dẫn nước |  | Cái | 0
9873 | 4.90.61.134.VIE.00.000 | Tê nhựa PPR Ø32 (ren trong 34) | Tê nhựa PPR Ø32 (ren trong 34) NSX: Bình Minh Vật liệu: PPR Công dụng: nối ống dẫn nước |  | Cái | 0
9874 | 4.90.61.135.VIE.00.000 | T ống nhựa fi 34 | T ống nhựa fi 34 Vật liệu: HDPE, PVC, uPVC Công dụng: nối ống dẫn nước |  | Cái | 0
9875 | 4.90.61.156.TPE.00.000 | Tê nối: Tee SxSxS 12inch Sch80, vật liệu PVC, KT (mm): H=330 - G= 181.8, ký hiệu: VT3H |  |  | Cái | 0
9876 | 4.90.61.157.VIE.00.000 | Tee đều HDPE 100 f 250 PN16 |  |  | Cái | 0
9877 | 4.90.61.160.VIE.00.000 | Tee nhựa HDPE DN160 PN16 |  |  | Cái | 0
9878 | 4.90.61.160.VIE.99.000 | Tee đều HDPE 100 f 160 PN16 |  |  | Cái | 0
9879 | 4.90.61.161.VIE.00.000 | Tê giảm hàn HDPE PE100, DN200-DN160 |  |  | Cái | 1
9880 | 4.90.61.173.CHN.00.000 | Tê ren trong HDPE Ø25mm |  |  | Cái | 0
9881 | 4.90.61.173.VIE.99.000 | Tê ren HDPE Ø25 PN16 |  |  | Cái | 0
9882 | 4.90.61.183.CHN.00.000 | Co chữ DN300/DN150, vật liệu HDPE |  |  | Cái | 1
9883 | 4.90.61.187.VIE.00.000 | Tee đều HDPE 100 f 90 PN16 |  |  | Cái | 0
9884 | 4.90.61.196.CHN.00.000 | Tee HDPE DN250 PN16 |  |  | Cái | 0
9885 | 4.90.61.196.VIE.99.000 | Tee đều HDPE 100 f 250 PN16 |  |  | Cái | 0
9886 | 4.90.61.200.VIE.00.000 | Tee nhựa HDPE DN200 PN16 |  |  | Cái | 0
9887 | 4.90.61.200.VIE.99.000 | Tee đều HDPE 100 f 200 PN16 |  |  | Cái | 0
9888 | 4.90.61.206.CHN.00.000 | Đầu nối ống hơi ngã 3, Mã sp: CYT6, PE 6mm |  |  | Cái | 10
9889 | 4.90.61.317.CHN.00.000 | T đều HDPE DN315 PN16, L=615mm, A=120mm, B=105mm, H=310mm, dày=28.6mm |  |  | Cái | 0
9890 | 4.90.61.318.CHN.00.000 | Tee đều vật liệu HDPE, DN300 PN16, OD =318mm, L = 598mm, H=297mm, Dày 28.9mm |  |  | Cái | 0
9891 | 4.90.80.001.VIE.00.000 | Luppe nhựa | Luppe nhựa ø 80mm Vật liệu: PVC Công dụng: nối ống dẫn nước |  | Cái | 0
9892 | 4.90.80.002.VIE.00.000 | Lưới nhựa, kt: 80x10m |  |  | M2 | 0
9893 | 4.90.80.003.ENG.00.000 | Tấm nhựa tạo áp 2 bơm (2 Channel Pump Pressure Plate) |  |  | Cái | 0
9894 | 4.90.80.003.GBR.00.000 | Tấm nhựa tạo áp 2 bơm (2 Channel Pump Pressure Plate), Mã: AW600503 |  |  | Cái | 0
9895 | 4.90.80.004.VIE.00.000 | Lưới nhựa cứng mắt cáo, KT: 2m x 45m x 2mm |  |  | Cuộn | 0
9896 | 4.90.80.005.VIE.00.000 | Co PPR 90o Ф20 Dày 3÷3,5 | Co PPR 90o Ф20 Dày 3÷3,5 |  | Cái | 0
9897 | 4.90.80.006.VIE.00.000 | Co PPR 45o Ф20 Dày 3÷3,5 | Co PPR 45o Ф20 Dày 3÷3,5 |  | Cái | 0
9898 | 4.90.80.007.VIE.00.000 | Van bi PPR Ф20 Dày 3÷3,5 | Van bi PPR Ф20 Dày 3÷3,5 |  | Cái | 0
9899 | 4.90.80.008.VIE.00.000 | Giảm PPR Ф32x20 | Giảm PPR Ф32x20 |  | Cái | 0
9900 | 4.90.80.009.GER.00.000 | Dây khí nén Model: AH0805 |  |  | Mét | 0
9901 | 4.90.80.009.TPE.00.000 | Dây khí nén Model: AH0805 |  |  | Mét | 0
9902 | 4.90.80.010.ENG.00.000 | Dây bơm 30 m (10 ft) of 6mm (1/4in) PVC sample and drain tubin |  |  | Cuộn | 0
9903 | 4.90.80.010.GBR.00.000 | Dây bơm 30 m (10 ft) of 6mm (1/4in) PVC sample and drain tubin |  |  | Cuộn | 0
9904 | 4.90.80.011.VIE.00.000 | Tấm chống mài mòn Nhựa UHMW PE Khổ:730x620x450, 15mm | Tấm chống mài mòn Nhựa UHMW PE Khổ:730x620x450, 15mm |  | Tấm | 0
9905 | 4.90.80.012.VIE.00.000 | Tấm chống mài mòn Nhựa UHMW PE Khổ:545x620x730, 15mm | Tấm chống mài mòn Nhựa UHMW PE Khổ:545x620x730, 15mm |  | Tấm | 0
9906 | 4.90.80.013.VIE.00.000 | Tấm chống mài mòn Nhựa UHMW PE Khổ:680x620x400, 15mm | Tấm chống mài mòn Nhựa UHMW PE Khổ:680x620x400, 15mm |  | Tấm | 0
9907 | 4.90.80.014.VIE.00.000 | Tấm chống mài mòn Nhựa UHMW PE Khổ:500x620x680, 15mm | Tấm chống mài mòn Nhựa UHMW PE Khổ:500x620x680, 15mm |  | Tấm | 0
9908 | 4.90.80.015.VIE.00.000 | Tấm chống mài mòn Nhựa UHMW PE Khổ:635x620x350, 15mm | Tấm chống mài mòn Nhựa UHMW PE Khổ:635x620x350, 15mm |  | Tấm | 0
9909 | 4.90.80.016.VIE.00.000 | Tấm chống mài mòn Nhựa UHMW PE Khổ:445x620x630, 15mm | Tấm chống mài mòn Nhựa UHMW PE Khổ:445x620x630, 15mm |  | Tấm | 0
9910 | 4.90.80.017.VIE.00.000 | Tấm chống mài mòn Nhựa UHMW PE Khổ:1300x760x1225, 15mm | Tấm chống mài mòn Nhựa UHMW PE Khổ:1300x760x1225, 15mm |  | Tấm | 0
9911 | 4.90.80.018.VIE.00.000 | Tấm chống mài mòn Nhựa UHMW PE Khổ:1160x890x1065, 15mm | Tấm chống mài mòn Nhựa UHMW PE Khổ:1160x890x1065, 15mm |  | Tấm | 0
9912 | 4.90.80.019.USA.00.000 | Insert seal (Mã : 621-605-973) |  |  | Cái | 0
9913 | 4.90.80.020.VIE.00.000 | Tấm chống mài mòn Nhựa UHMW PE Khổ:1225x760x1160, 15mm | Tấm chống mài mòn Vật liệu: Nhựa UHMW PE Khổ:1225x760x1160, Dày: 15mm |  | Tấm | 0
9914 | 4.90.80.021.VIE.00.000 | Tấm chống mài mòn Nhựa UHMW PE Khổ:1065x890x990, 15mm | Tấm chống mài mòn Vật liệu: Nhựa UHMW PE Khổ:1065x890x990, Dày: 15mm |  | Tấm | 0
9915 | 4.90.80.022.GER.00.000 | Washer, Mã : 621-605-199 |  |  | Cái | 0
9916 | 4.90.80.022.USA.00.000 | Washer, Mã : 621-605-199 |  |  | Cái | 0
9917 | 4.90.80.023.USA.00.000 | Belt, Mã : 621-605-609 |  |  | Cái | 0
9918 | 4.90.80.024.USA.00.000 | Seal, Mã : 621-605-151 |  |  | Cái | 0
9919 | 4.90.80.025.USA.00.000 | Washer, Mã : 621-605-191 |  |  | Cái | 0
9920 | 4.90.80.026.IND.00.000 | Chặn cuối cho cầu đấu dây CA103, Kích thước: 6 x 41 mm |  |  | Cái | 0
9921 | 4.90.80.027.KOR.00.000 | Nắp che phía cuối đường ray cáp điện (End cap) |  |  | Cái | 24
9922 | 4.90.80.028.KOR.00.000 | Đai giữ đường ray cáp điện (Hanger clamps) |  |  | Cái | 0
9923 | 4.90.80.028.KOR.99.000 | Đai giữ đường ray cáp điện (Hanger clamps), Model: EH-4-001, Material: PVC |  |  | Cái | 0
9924 | 4.90.80.029.KOR.00.000 | Bao che giữa các khớp nối đường ray cáp điện (Joint keeper) |  |  | Cái | 0
9925 | 4.90.80.030.KOR.00.000 | Bao che giữa các khớp nối đường ray cáp điện (Joint cover) |  |  | Cái | 124
9926 | 4.90.80.031.VIE.00.000 | Dây rút nhựa 3x200mm | Dây nhựa thắt bó cáp 3x200mm Kích thước (rộng x dài): 3x200 Chất liệu: nhựa Màu sắc: trắng Đóng gói: 100 cái/bịch Hãng: HDS |  | Cái | 0
9927 | 4.90.80.032.VIE.00.000 | Dây rút | Dây nhựa thắt bó cáp Chất liệu: nhựa Màu sắc: trắng Đóng gói: 100 cái/bịch Hãng: HDS |  | Dây | 0
9928 | 4.90.80.033.VIE.00.000 | Dây rút nhựa 5x250mm | Dây nhựa thắt bó cáp 5x250mm, Kích thước (rộng x dài): 5x250 Chất liệu: nhựa Màu sắc: trắng Đóng gói: 100 cái/bịch Hãng: HDS |  | Bịch | 0
9929 | 4.90.80.034.VIE.00.000 | Dây rút nhựa 5x200mm | Dây nhựa thắt bó cáp 5x200mm Kích thước (rộng x dài): 2x100 Chất liệu: nhựa Màu sắc: trắng Đóng gói: 100 cái/bịch Hãng: HDS |  | Cái | 0
9930 | 4.90.80.035.VIE.00.000 | Nắp bít thẳng PPR Ø32 |  |  | Cái | 0
9931 | 4.90.80.036.VIE.00.000 | Dây rút nhựa 3x100mm | Dây nhựa thắt bó cáp 3x100mm Kích thước (rộng x dài): 2x100 Chất liệu: nhựa Màu sắc: trắng Đóng gói: 100 cái/bịch Hãng: Andeli |  | Bịch | 0
9932 | 4.90.80.037.VIE.00.000 | Van bi PPR Ø32 | Van bi Vật liệu: nhựa PPR KT: Ø32 Áp suất: PN16 bar |  | Cái | 0
9933 | 4.90.80.038.VIE.00.000 | Van khóa nhựa fi 34 | Van khóa, vật liệu: nhựa, KT: Ø34, PN16 bar |  | Cái | 0
9934 | 4.90.80.039.VIE.00.000 | Van khóa thẳng Ø50 | Van khóa thẳng KT: Ø50 Vật liệu: nhựa PP Áp suất: PN16 bar |  | Cái | 0
9935 | 4.90.80.040.VIE.00.000 | Van khóa thẳng Ø25 | Van khóa thẳng KT: Ø25 Vật liệu: nhựa PP Áp suất: PN16 bar |  | Cái | 0
9936 | 4.90.80.041.VIE.00.000 | Van khóa PPR 63-2" | Van khóa Vật liệu: nhựa PPR KT: DN63 Áp suất: 20bar |  | Cái | 0
9937 | 4.90.80.042.CHN.00.000 | Luppe, Kt: Ф42 PVC | Luppe ren trong, Kt: Ф42 Vật liệu: PVC |  | Cái | 0
9938 | 4.90.80.042.VIE.00.000 | Luppe ren trong, Kt: ø42 PVC | Luppe ren trong, Kt: ø42 Vật liệu: PVC |  | Cái | 0
9939 | 4.90.80.043.VIE.00.000 | Van chặn PPR DN63 | Van chặn Vật liệu: nhựa PPR KT: DN63 Áp suất: 20bar |  | Cái | 0
9940 | 4.90.80.044.VIE.00.000 | Van chặn PPR DN40 | Kích thước: DN40, Áp suất: 20 Bar, Vật liệu: PPR |  | Cái | 0
9941 | 4.90.80.045.CHN.00.000 | Dây rút nhựa 2x100mm (100 cái/bịch) | Dây nhựa thắt bó cáp 2x100mm Kích thước (rộng x dài): 2x100 Chất liệu: nhựa Màu sắc: trắng Đóng gói: 100 cái/bịch Hãng: Andeli |  | Bịch | 0
9942 | 4.90.80.046.CHN.00.000 | Dây rút nhựa 6x300mm (100 cái/bịch) | Dây nhựa thắt bó cáp 6x300mm Kích thước (rộng x dài): 6x300 Chất liệu: nhựa Màu sắc: trắng Đóng gói: 100 cái/bịch Hãng: Andeli |  | Bịch | 0
9943 | 4.90.80.046.VIE.00.000 | Dây rút nhựa 6x300mm (100 cái/bịch) | Dây nhựa thắt bó cáp 6x300mm Kích thước (rộng x dài): 6x300 Chất liệu: nhựa Màu sắc: trắng Đóng gói: 100 cái/bịch Hãng: HDS |  | Bịch | 0
9944 | 4.90.80.047.CHN.00.000 | Dây rút nhựa 4x300mm (100 cái/bịch) | Dây nhựa thắt bó cáp 4x300mm Kích thước (rộng x dài): 4x300 Chất liệu: nhựa Màu sắc: trắng Đóng gói: 100 cái/bịch Hãng: Andeli |  | Bịch | 0
9945 | 4.90.80.047.VIE.00.000 | Dây rút nhựa 4x300mm (100 cái/bịch) |  |  | Bịch | 1
9946 | 4.90.80.048.CHN.00.000 | Dây rút nhựa 8x400mm (100 cái/bịch) | Dây nhựa thắt bó cáp 8x400mm Kích thước (rộng x dài): 8x400 Chất liệu: nhựa Màu sắc: trắng Đóng gói: 100 cái/bịch Hãng: Andeli |  | Bịch | 5
9947 | 4.90.80.048.VIE.00.000 | Dây rút nhựa 8x400mm (100 cái/bịch) |  |  | Bịch | 5
9948 | 4.90.80.049.USA.00.000 | Dây bơm của súng bơm mỡ TLGB 20 |  |  | Bộ | 0
9949 | 4.90.80.050.VIE.00.000 | Luppe nhựa Ø40 |  |  | Cái | 0
9950 | 4.90.80.051.TPE.00.000 | Van bi mặt bích - Double Union Ball Valves with Flange, kt:3/4, DN:20, Vật liệu: UPVC | Size: 3/4" (DN:20mm), Vật liệu: UPVC, Áp suất: 150 PSI, Nhiệt độ: 5 - 55 độ C |  | Cái | 0
9951 | 4.90.80.052.TPE.00.000 | Van bi 2 mặt bích 1 inch, vật liệu UPVC | Kích thước: 1 inch, Áp suất: 150 PSI, Nhiệt độ: 5 - 55 độ C, Vật liệu UPVC |  | Cái | 0
9952 | 4.90.80.053.TPE.00.000 | Van cầu PVC 1/2 inch | Kích thước: 1/2 inch, Vật liệu: PVC, Áp suất: 150 PSI, Nhiệt độ: 80 độ C |  | Cái | 0
9953 | 4.90.80.054.TPE.00.000 | Van cầu PVC 1 inch | Kích thước: 1 inch, Vật liệu: PVC, Áp suất: 150 PSI, Nhiệt độ: 80 độ C |  | Cái | 0
9954 | 4.90.80.055.TPE.00.000 | Van cầu PVC 3/4 inch | Kích thước: 3/4 inch, Vật liệu: PVC, Áp suất: 150 PSI, Nhiệt độ: 80 độ C |  | Cái | 0
9955 | 4.90.80.056.CHN.00.000 | Check valve rubber H44J-150Lb, DN 1.5 | Model: H44J-150LB, Size: DN40 (1 1/2 inch), Áp suất: 150Lb |  | Cái | 0
9956 | 4.90.80.057.VIE.00.000 | Luppe 1 chiều phi 32 |  |  | Cái | 0
9957 | 4.90.80.058.CHN.00.000 | Dây rút nhựa 10x500mm (100 cái/bịch) |  |  | Bịch | 0
9958 | 4.90.80.059.USA.00.000 | Belt round, Mã : 621-605-961 |  |  | Cái | 0
9959 | 4.90.80.060.IND.00.000 | Vòng đệm KT: ID60xOD70x2mm; Vật liệu: Teflon |  |  | Bộ | 0
9960 | 4.90.80.061.VIE.00.000 | Dây rút, KT: 4.6x200mm (100 dây/bịch) |  |  | Bịch | 0
9961 | 4.90.80.062.TPE.00.000 | Rắc co nhựa CPVC 3/4 inch (dán keo) |  |  | Cái | 0
9962 | 4.90.80.063.VIE.00.000 | Lưới nhựa, KT: 3x50m |  |  | Cuộn | 0
9963 | 4.90.80.064.USA.00.000 | Bushing, Mã: 621-605- 125 |  |  | Cái | 0
9964 | 4.90.80.065.VIE.00.000 | Con lăn nhựa POM trắng D=Ø65 mm. d = Ø26 mm. L= 240 mm |  |  | Bộ | 0
9965 | 4.90.80.066.VIE.00.000 | Màng bọc PE khổ 1m | Màu: trong suốt; Khổ 1m |  | Cuộn | 0
9966 | 4.90.80.067.KOR.00.000 | Bao che xi lanh, ĐK ngoài Ø98mm x đk chân Ø86mm, ĐK d1 = Ø50mm, d2 = Ø80mm, chiều dài: L1 = L2 = 30mm, vật liệu Cao su. |  |  | Cái | 0
9967 | 4.90.80.068.FRA.00.000 | Tấm bảo vệ, tránh tác động nhầm - Padlockable guard for button head Ø40; Model: ZBZ1605; yellow |  |  | Cái | 2
9968 | 4.90.80.069.KOR.00.000 | Flange cho ống trộn tĩnh châm HCl cho MBP, DN50, Material: UPVC, ANSI 150# , Mã: MQ08-1 |  |  | Cái | 0
9969 | 4.90.80.070.KOR.00.000 | Housing cho ống trộn tĩnh châm HCl cho MBP, DN50 x700L, Material: UPVC, SCH80, Mã: MQ08-3 |  |  | Cái | 0
9970 | 4.90.80.071.KOR.00.000 | Nozzle pipe cho ống trộn tĩnh châm HCl cho MBP, DN25 x 110L, Material: UPVC, SCH80, Mã: MQ08-5 |  |  | Cái | 0
9971 | 4.90.80.072.KOR.00.000 | Nozzle flange cho ống trộn tĩnh châm HCl cho MBP, DN25, Material: UPVC, ANSI 150# FF, Mã: MQ08-6 |  |  | Cái | 0
9972 | 4.90.80.073.KOR.00.000 | Connection flange cho ống trộn tĩnh châm HCl cho MBP, DN50, Material: UPVC, ANSI 150# FF, Mã: MQ08-7 |  |  | Cái | 0
9973 | 4.90.80.074.KOR.00.000 | Inlet flange cho ống trộn tĩnh cho BWRO, DN100, Material: UPVC, ANSI 150#, Mã: MQ05-1 |  |  | Cái | 0
9974 | 4.90.80.075.KOR.00.000 | Housing cho ống trộn tĩnh cho BWRO, DN100 x1400L, Material: UPVC, SCH80, Mã: MQ05-3 |  |  | Cái | 0
9975 | 4.90.80.076.KOR.00.000 | Nozzle pipe cho ống trộn tĩnh cho BWRO, DN20 x 140L, Material: UPVC, SCH80, Mã: MQ05-7 |  |  | Cái | 0
9976 | 4.90.80.077.KOR.00.000 | Nozzle flange cho ống trộn tĩnh cho BWRO, DN20, Material: UPVC, ANSI 150# FF, Mã: MQ05-8 |  |  | Cái | 0
9977 | 4.90.80.078.KOR.00.000 | Inlet flange cho ống trộn tĩnh cho UF CEB, DN300, Material: UPVC, ANSI 150#, Mã: MQ03-1 |  |  | Cái | 0
9978 | 4.90.80.079.KOR.00.000 | Housing cho ống trộn tĩnh cho UF CEB, DN300 x3000L, Material: UPVC, SCH80, Mã: MQ03-3 |  |  | Cái | 0
9979 | 4.90.80.080.KOR.00.000 | Nozzle pipe cho ống trộn tĩnh cho UF CEB, DN15 x 300L, Material: UPVC, SCH80, Mã: MQ03-7 |  |  | Cái | 0
9980 | 4.90.80.081.VIE.00.000 | Vải bạt xanh cam, Khổ: 1,5m | Màu xanh cam; Khổ 1,5m |  | Mét | 0
9981 | 4.90.80.082.VIE.00.000 | Bộ dây bơm mỡ kèm ốc vú đầu bơm, Mã sp: 4530, dài 300mm |  |  | Cái | 5
9982 | 4.90.80.082.VIE.99.000 | Bộ dây bơm mỡ dài 300mm x Ø18mm kèm 1 đầu ren ngoài M20x1.5 (1 đầu ren nối núm mỡ đầu bằng), vật liệu: thép không gỉ và dây cao su bọc nhựa chất lượng cao |  |  | Bộ | 0
9983 | 4.90.80.083.KOR.00.000 | Nozzle flange cho ống trộn tĩnh cho UF CEB, DN15, Material: UPVC, ANSI 150# FF, Mã: MQ03-8 |  |  | Cái | 0
9984 | 4.90.80.084.KOR.00.000 | Connection flange cho ống trộn tĩnh cho UF CEB, DN300, Material: UPVC, ANSI 150# FF, Mã: MQ03-9 |  |  | Cái | 0
9985 | 4.90.80.085.KOR.00.000 | Connection flange cho ống trộn tĩnh cho BWRO, DN100, Material: UPVC, ANSI 150# FF, Mã: MQ05-9 |  |  | Cái | 0
9986 | 4.90.80.086.CHN.00.000 | Mũ nhựa bọc đầu cos điện, 14-16mm |  |  | Bộ | 0
9987 | 4.90.80.087.KOR.00.000 | Inlet flange cho ống trộn tĩnh cho SWRO, DN250, Material: UPVC, ANSI 150#, Mã: MQ02-1 |  |  | Cái | 0
9988 | 4.90.80.088.KOR.00.000 | Housing cho ống trộn tĩnh cho SWRO, DN250 x2550L, Material: UPVC, SCH80, Mã: MQ02-3 |  |  | Cái | 0
9989 | 4.90.80.089.VIE.00.000 | Lưới bảo hộ làm từ sợi dù PP, Khổ: 3x20m, mắt lưới: 10cm |  |  | M2 | 0
9990 | 4.90.80.090.VIE.00.000 | Lưới cước nhựa KT 90*10 m |  |  | M2 | 0
9991 | 4.90.80.091.CHN.00.000 | Dây rút nhựa 4x200mm (100 cái/bịch) | Dây nhựa thắt bó cáp 4x200mm Kích thước (rộng x dài): 4x200 Chất liệu: nhựa Màu sắc: trắng Đóng gói: 100 cái/bịch Hãng: Andeli |  | Bịch | 0
9992 | 4.90.80.091.TPE.00.000 | Dây rút nhựa 4x200mm (100sợi/bịch) | Dây nhựa thắt bó cáp 4x200mm Kích thước (rộng x dài): 4x200 Chất liệu: nhựa Màu sắc: trắng Đóng gói: 100 cái/bịch Hãng: Andeli |  | Bịch | 0
9993 | 4.90.80.091.VIE.99.000 | Dây rút nhựa 4x200mm (500 cái/bịch) |  |  | Bịch | 0
9994 | 4.90.80.092.CHN.00.000 | Dây rút nhựa 5x300mm (100 cái/bịch) | Dây nhựa thắt bó cáp 5x300mm Kích thước (rộng x dài): 5x300 Chất liệu: nhựa Màu sắc: trắng Đóng gói: 100 cái/bịch Hãng: Andeli |  | Bịch | 0
9995 | 4.90.80.092.TPE.00.000 | Dây rút nhựa 5x300mm (100sợi/bịch) | Dây nhựa thắt bó cáp 5x300mm Kích thước (rộng x dài): 5x300 Chất liệu: nhựa Màu sắc: trắng Đóng gói: 100 cái/bịch Hãng: Andeli |  | Bịch | 0
9996 | 4.90.80.093.KOR.00.000 | Nozzle pipe cho ống trộn tĩnh cho SWRO, DN20 x 260L, Material: UPVC, SCH80, Mã: MQ02-7 |  |  | Cái | 0
9997 | 4.90.80.094.KOR.00.000 | Connection flange cho ống trộn tĩnh cho SWRO, DN250, Material: UPVC, ANSI 150# FF, Mã: MQ02-9 |  |  | Cái | 0
9998 | 4.90.80.095.KOR.00.000 | Inlet flange cho ống trộn tĩnh cho bể chung, DN250, Material: A105 + Teflon, ANSI 150# FF, Mã: MQ01-1 |  |  | Cái | 0
9999 | 4.90.80.096.USA.00.000 | Van bi bằng nhựa PVC, 1/2 NPT 5417700 | Van bi, vật liệu: nhựa PVC, 1/2 NPT, 5417700 |  | Cái | 0
10000 | 4.90.80.097.USA.00.000 | Van bi bằng nhựa PVC, 1/4 NPT 5139500 | Van bi bằng nhựa PVC, 1/4 NPT 5139500 |  | Cái | 0
10001 | 4.90.80.098.KOR.00.000 | Nozzle pipe cho ống trộn tĩnh cho bể chung, DN25 x 230L, Material: A53B + Teflon, Thickness: 4~6mm, SCH40, Mã: MQ01-5 |  |  | Cái | 0
10002 | 4.90.80.099.VIE.00.000 | Nối 01 đầu PPR Ø20 | Nối 01 đầu PPR Ø20 |  | Cái | 0
10003 | 4.90.80.100.THA.00.000 | Lưới nhựa phi 2mm, Kích thước ô lưới 60mm KT 100*10 m |  |  | Kg | 0
10004 | 4.90.80.100.VIE.00.000 | Lưới cước nhựa KT 100*10 m |  |  | M2 | 0
10005 | 4.90.80.101.VIE.00.000 | Lưới che bụi sợi cước, KT: 5x50m, nhựa HDPE |  |  | Cuộn | 0
10006 | 4.90.80.102.VIE.00.000 | Van khóa nước nhựa phi 21 |  |  | Cái | 1
10007 | 4.90.80.103.VIE.00.000 | Bịt nhựa RN27 | Bịt nhựa RN27 |  | Cái | 0
10008 | 4.90.80.104.VIE.00.000 | Nắp khóa PPR Ø25 | Nắp khóa PPR Ø25 |  | Cái | 0
10009 | 4.90.80.105.KOR.00.000 | Housing cho Ống trộn tĩnh cho bể chung, DN250 x2440L, Material: A53B + Teflon, SCH40, Mã: MQ01-3 |  |  | Cái | 0
10010 | 4.90.80.106.KOR.00.000 | Nozzle flange cho ống trộn tĩnh cho bể chung, DN20, A105 + Teflon, ANSI 150#, Mã: MQ01-6 |  |  | Cái | 0
10011 | 4.90.80.107.KOR.00.000 | Connection flange cho ống trộn tĩnh cho bể chung, DN250, A105 + Teflon, ANSI 150#, Mã: MQ01-7 |  |  | Cái | 0
10012 | 4.90.80.108.TPE.00.000 | Mặt bích nhựa CPVC 3/4 inch (dán keo) |  |  | Cái | 0
10013 | 4.90.80.108.VIE.00.000 | Cuộn dây nhựa dẻo PVC, KT: Ø27x25mm, chiều dài 50m |  |  | Cuộn | 0
10014 | 4.90.80.109.TPE.00.000 | Nhựa 301, Nhựa 901-3 chất resin Vinyl ester, sophthalic, novlac vinyl ester |  |  | Kg | 0
10015 | 4.90.80.110.VIE.00.000 | Nút bịt PPR Ø20 | Nút bịt PPR Ø20 |  | Cái | 0
10016 | 4.90.80.111.VIE.00.000 | Áo choàng bảo vệ chống bụi xi lanh (có gắn khóa kéo), Quy cách: ØD = 200mm ØD1= 75mm ØD2= 127mm L= 30mm Lmin= 150mm Lmax= 900mm |  |  | Cái | 0
10017 | 4.90.80.112.VIE.00.000 | Nilông tấm dày 0,2mm khổ 2 m |  |  | Tấm | 0
10018 | 4.90.80.113.VIE.00.000 | Nilông tấm trong dày 0,2mm khổ 1.4m |  |  | Cuộn | 0
10019 | 4.90.80.114.VIE.00.000 | Tấm bạt 2 mặt loại dày, diện tích 4m x 5m |  |  | Tấm | 0
10020 | 4.90.80.115.CHN.00.000 | Bao che xi lanh, ĐK ngoài Ø80mm x đk chân Ø68mm. ĐK d1 = Ø50mm, d2 = Ø76mm, Chiều dài: L1 = L2 = 30mm, Vật liệu Cao su. |  |  | Cái | 4
10021 | 4.90.80.115.VIE.00.000 | Bao che xi lanh, ĐK ngoài Ø80mm x đk chân Ø68mm. ĐK d1 = Ø50mm, d2 = Ø76mm, Chiều dài: L1 = L2 = 30mm, Vật liệu Cao su. |  |  | Cái | 0
10022 | 4.90.80.116.VIE.00.000 | Nẹp nhựa 2.5F 1m7 |  |  | Cái | 0
10023 | 4.90.80.117.VIE.00.000 | Nẹp nhựa 5F 1m7 |  |  | Cái | 0
10024 | 4.90.80.118.VIE.00.000 | Hộp nẹp dây (bằng nhựa màu trắng 10x20) dài 2000mm/cây |  |  | Cây | 0
10025 | 4.90.80.119.VIE.00.000 | Bao che xilanh chống bụi (có gắn khóa kéo): Vật liệu: Vải nylon. Quy cách: + Ød = 70mm; ØDI= 90 mm; ØD2= 80 mm + ØD1= 110 mm; ØDA= 140 mm; H1=H2=50mm; Lmax= 800mm |  |  | Bộ | 0
10026 | 4.90.80.119.VIE.99.000 | Bao che xilanh chống bụi (có gắn khóa kéo): Vật liệu: Vải nylon. Quy cách: + Ød = 70mm; ØDI= 90 mm; ØD2= 80 mm + ØD1= 110 mm; ØDA= 140 mm; H1=H2=50mm; Lmax= 800mm |  |  | Cái | 10
10027 | 4.90.80.120.VIE.00.000 | Tấm bạt 2 mặt loại dày, diện tích 6mx50m |  |  | Tấm | 0
10028 | 4.90.80.121.VIE.00.000 | Tấm bạt lót HDPE 3x2m, dày 0.12mm |  |  | Tấm | 0
10029 | 4.90.80.122.VIE.00.000 | Nylon tấm trong dày 0.5mm khổ 1.4m, 50 mét/cuộn |  |  | Cuộn | 2
10030 | 4.90.80.123.USA.00.000 | Vòng dẫn hướng/Guide ring pos 10, material: PEEK, for valve model:V200SER, class 2500#, serial no: 19-245-02-01 |  |  | Cái | 0
10031 | 4.90.80.123.VIE.00.000 | Vòng dẫn hướng/Guide ring pos 10, for valve model:V200SER, class 2500#, serial no: 19-245-02-01 |  |  | Cái | 0
10032 | 4.90.80.124.USA.00.000 | Vòng dẫn hướng/Guide ring pos 10, material: PEEK, for valve model:V200SER, class 2500#, serial no: 19-245-02-02 |  |  | Cái | 0
10033 | 4.90.80.125.VIE.00.000 | Co 25 PPR | Co 25 PPR |  | Cái | 0
10034 | 4.90.80.126.VIE.00.000 | Van bi Ø 25 | Kích thước: Ø 25, Áp suất tối đa: 0.7 Mpa, Vật liệu: PPR |  | Cái | 0
10035 | 4.90.80.127.VIE.00.000 | Lưới, KT ô lưới 4x4cm, dày 2mm |  |  | M2 | 0
10036 | 4.90.80.128.VIE.00.000 | Cước cột loại 16 |  |  | Kg | 0
10037 | 4.90.80.129.VIE.00.000 | Nút bịt nhựa Ø27 |  |  | Cái | 0
10038 | 4.90.80.130.VIE.00.000 | Nẹp bán nguyệt ốp sàn 60x22mm bằng nhựa PVC cao cấp |  |  | Cây | 0
10039 | 4.90.80.131.VIE.00.000 | Nẹp nhựa luồn dây điện ốp tường có nắp đậy, kích thước từ 20×10mm |  |  | Cây | 0
10040 | 4.90.80.132.VIE.00.000 | Giảm chấn coupling, KT: tổng chiều dài 61mm, phần ren dài 17mm, bước ren M12x1.75, vòng giảm chấn cao 18mm, nút Ø16mm, vật liệu nhựa PU |  |  | Cái | 36
10041 | 4.90.80.133.JPN.00.000 | Dây hơi, mã sản phẩm: TLM0604B-100, ID 4mm x OD 6mm, áp lực làm việc: 10 Bar |  |  | Cuộn | 0
10042 | 4.90.80.134.VIE.00.000 | Áo choàng bảo vệ chống bụi xi lanh (có gắn khóa kéo), Quy cách: ØD = 325mm ØD1= 235mm ØD2= 235mm L= 50mm Lmin= 500mm Lmax= 2700mm |  |  | Cái | 0
10043 | 4.90.80.135.VIE.00.000 | Bạt che PVC, KT: 8x50m |  |  | Tấm | 0
10044 | 4.90.80.136.VIE.00.000 | Spicer Ring, vật liệu: Nhựa POM (đen), ký hiệu HM_222X234X3 |  |  | Cái | 1
10045 | 4.90.80.137.CHN.00.000 | Mặt bích HDPE DN400 PN16; KT: D0=327.4mm, D2=482mm, L=204mm, T=46mm |  |  | Cái | 0
10046 | 4.90.80.138.IND.00.000 | Giảm chấn coupling GR38, OD: 80mm, ED: 44mm, ID:38mm, H: 18mm, Z: 8 cách, độ cứng: 98 Shore A |  |  | Cái | 0
10047 | 4.90.80.139.VIE.00.000 | Dây rút nhựa 4x400mm (100 cái/bịch) |  |  | Bịch | 0
10048 | 4.90.80.140.ENG.00.000 | Cục lọc cột nhựa cation, mã: J/0214/044 |  |  | Cái | 0
10049 | 4.90.80.141.ENG.00.000 | Đầu chặn cột nhựa cation, mã: J/2155/406 |  |  | Cái | 0
10050 | 4.90.80.141.VIE.00.000 | Ống luồn dây điện tròn cứng, chống cháy, phi 32, 2.92m/cây |  |  | Cây | 0
10051 | 4.90.80.142.ENG.00.000 | Đầu nối làm kín cột nhựa cation, mã: J/2141/150 |  |  | Cái | 0
10052 | 4.90.80.143.ENG.00.000 | Đầu nối 6mm cho cột nhựa cation, mã: J/0214/042 |  |  | Cái | 0
10053 | 4.90.80.144.ENG.00.000 | Chốt giữ cột nhựa cation/ Mounting clip, Mã: 9390846 |  |  | Cái | 0
10054 | 4.90.80.145.TPE.00.000 | Flange one piece soket PVC/ mặt bích nhựa PVC; size: 1-1/4"; Dimension(mm): L=38.5, T=17.6, C=89, D=118.8, n-Øh=4-15.7 |  |  | Cái | 0
10055 | 4.90.80.146.TPE.00.000 | Flange one piece socket PVC/ mặt bích nhựa PVC; size: 1"; Dimension(mm): L=32, T=14.5, C=79.5, D=108.3, n-Øh=4-15.7 |  |  | Cái | 0
10056 | 4.90.80.146.TPE.99.000 | Mặt bích/ Stone flange ANSI, vật liệu: PVC; size: 1"; Dimension(mm): L=32, T=14.5, G=3.42, D=108, D1=56.4, PCD=79.5, n-Øh=4-15.9 |  |  | Cái | 0
10057 | 4.90.80.147.TPE.00.000 | Reducing Coupling/ khớp nối giảm, Elson SCH80 PVC, size: 1-1/4"x1", L=135 mm, kết nối: mặt bích |  |  | Cái | 0
10058 | 4.90.80.148.VIE.00.000 | Giảm chấn Rotex size 19, KT(mm): OD=40 ED=22 ID=18 H=12 Z=6, độ cứng: 98 Shore A, vật liệu: T-PUR |  |  | Cái | 0
10059 | 4.90.80.149.KOR.00.000 | Vòng đệm giảm chấn kiểu CR7080, OD156, ID60, Z= 06, vật liệu PUR |  |  | Cái | 2
10060 | 4.90.80.150.VIE.00.000 | Cánh quạt làm mát động cơ, KT trục 30mm, ĐK cánh 135mm, ĐK ngoài 150mm, Nhựa PP |  |  | Cái | 0
10061 | 4.90.80.151.ENG.00.000 | Bộ ống thay thế máy đo độ đục, Mã: 7998038 |  |  | Cái | 0
10062 | 4.90.80.152.ENG.00.000 | Nắp dao gạt, Mã: 7998060 |  |  | Cái | 0
10063 | 4.90.80.153.ENG.00.000 | Bộ dao gạt máy đo độ đục, Mã: 7998023 |  |  | Bộ | 0
10064 | 4.90.80.154.VIE.00.000 | Mặt bích HDPE D110 PN16; KT(mm): D1=158, D2=125, S=10, L=110, h=20 |  |  | Cái | 0
10065 | 4.90.80.155.VIE.00.000 | Côn thu hàn ống HDPE Ø125-110/11.4-10mm |  |  | Cái | 0
10066 | 4.90.80.156.VIE.00.000 | Lưới nhựa, KT mắt lưới 4x4mm, dày 2mm |  |  | M2 | 0
10067 | 4.90.80.157.TPE.00.000 | Phốt chắn bụi DH 55x65x7mm, vật liệu: TPU |  |  | Cái | 0
10068 | 4.90.80.158.TPE.00.000 | Phớt thủy lực 55x65x6mm, vật liệu: TPU |  |  | Cái | 0
10069 | 4.90.80.159.CHN.00.000 | Mặt bích xoay (Bích rời, Stone Flange), KT: 10 Inch, tiêu chuẩn ANSI, Vật liệu UPVC, C= 362, n-h: 12x22 |  |  | Cái | 0
10070 | 4.90.80.160.VIE.00.000 | Đu bích HDPE DN125 PN10, D1 =1 58mm, D2=132mm, s =7.4, h1=25mm, L=120mm |  |  | Cái | 0
10071 | 4.90.80.161.IND.00.000 | Oring trục nhựa cứng dày 2mm, cao 6mm, vật liệu Teflon |  |  | Mét | 0
10072 | 4.90.80.162.CHN.00.000 | Mặt bích cổ hàn nhựa DN300, D3=375, D=318, D0=260, T1=36, vật liệu HDPE |  |  | Cái | 0
10073 | 4.90.80.162.VIE.99.000 | Mặt bích cổ hàn nhựa DN300, D3=375, D=318, D0=260, T1=36, L=122, vật liệu HDPE |  |  | Cái | 0
10074 | 4.90.80.163.GER.00.000 | Bịt hai đầu ray, loại: 020662-40, vật liệu: Nhựa dẻo |  |  | Cái | 0
10075 | 4.90.80.164.CHN.00.000 | Đầu nối mặt bích HDPE DN250, D0=320mm, D2=250mm, L=180mm, H=40mm |  |  | Cái | 0
10076 | 4.90.80.165.ENG.00.000 | Bộ làm sạch tự động máy đo độ đục, Mã: 7998190 |  |  | Cái | 0
10077 | 4.90.80.166.CHN.00.000 | Luppe 2 đầu PVC (lưỡi gà) phi 90 |  |  | Cái | 0
10078 | 4.90.80.166.TPE.00.000 | Luppe 2 đầu PVC (lưỡi gà) phi 90 |  |  | Cái | 0
10079 | 4.90.80.167.TPE.00.000 | Rắc co 90 nhựa PVC |  |  | Cái | 0
10080 | 4.90.80.167.VIE.00.000 | Rắc co 90 nhựa PVC |  |  | Cái | 0
10081 | 4.90.80.168.VIE.00.000 | Hộp nhựa tủ điện 265x150x85mm |  |  | Cái | 0
10082 | 4.90.80.169.TPE.00.000 | Nối giảm 76/49 PVC |  |  | Cái | 0
10083 | 4.90.80.170.VIE.00.000 | Đầu tưới Plastic 50 có ren trong phi 49 |  |  | Cái | 0
10084 | 4.90.80.170.VIE.99.000 | Đầu tưới Plastic có ren trong KT: 49x1.1/2" |  |  | Cái | 0
10085 | 4.90.80.172.VIE.00.000 | Tấm lưới nhựa PE, KT: 7,4mx2,8m |  |  | Tấm | 0
10086 | 4.90.80.173.VIE.00.000 | Tấm lưới nhựa PE, KT: 7,4mx2,4m |  |  | Tấm | 0
10087 | 4.90.80.174.VIE.00.000 | Tấm lưới nhựa PE, KT: 2,9mx2,8m |  |  | Tấm | 0
10088 | 4.90.80.175.CHN.00.000 | Đầu nối mặt bích HDPE DN250 PN16, D2=320mm, D0=192.6mm, L=150mm, T=35mm |  |  | Cái | 0
10089 | 4.90.80.176.VIE.00.000 | Tấm lưới nhựa PE, KT: 2,9mx2,4m |  |  | Tấm | 0
10090 | 4.90.80.177.USA.00.000 | Pistion seal pos 2/5/9, sử dụng cho van PCV HP Bypass valve code: DCE 4.140.250/400.113, vật liệu: AWC 860 |  |  | Bộ | 1
10091 | 4.90.80.178.VIE.00.000 | Mặt bích nhựa DN65, 4 lỗ lắp bulong (m16) |  |  | Cái | 0
10092 | 4.90.80.179.VIE.00.000 | Tấm lưới nhựa PE, KT: 6,854mx2,8m |  |  | Tấm | 0
10093 | 4.90.80.180.VIE.00.000 | Tấm lưới nhựa PE, KT: 6,854mx2,4m |  |  | Tấm | 0
10094 | 4.90.80.181.VIE.00.000 | Tấm lưới nhựa PE, KT: 7,651mx2,8m |  |  | Tấm | 0
10095 | 4.90.80.182.VIE.00.000 | Tấm lưới nhựa PE, KT: 7,651mx2,4m |  |  | Tấm | 0
10096 | 4.90.80.183.CHN.00.000 | Pin ZL8,Ø30x50 / Chốt khớp nối ZL8, Ø30x50 |  |  | Bộ | 1
10097 | 4.90.80.184.CHN.00.000 | Pin ZL10, Ø30x60 / Chốt khớp nối ZL10,Ø30x60 |  |  | Bộ | 1
10098 | 4.90.80.185.CHN.00.000 | Pin ZL12, Ø55x90 / Chốt khớp nối ZL12, Ø55x90 |  |  | Bộ | 1
10099 | 4.90.80.186.USA.00.000 | Spacer Seal, pos 30, part no: 10122-01, vật liệu: PVC, sử dụng cho bơm tuần hoàn model: ASSY PUMP BOOSTER HP-2403 |  |  | Cái | 0
10100 | 4.90.80.187.VIE.00.000 | Tấm lưới nhựa PE, KT: 9,150mx2,8m |  |  | Tấm | 0
10101 | 4.90.80.188.VIE.00.000 | Tấm lưới nhựa PE, KT: 9,150mx2,4m |  |  | Tấm | 0
10102 | 4.90.80.189.TPE.00.000 | Tấm sàn thao tác grating, KT (mm): 595x610; chiều dày 30mm, ô lưới 38x38mm, bề mặt răng cưa, vật liệu: Composite |  |  | Tấm | 0
10103 | 4.90.80.190.TPE.00.000 | Tấm sàn thao tác grating, KT (mm): 620x600; chiều dày 30mm, ô lưới 38x38mm, bề mặt răng cưa, vật liệu: Composite |  |  | Tấm | 0
10104 | 4.90.80.191.TPE.00.000 | Tấm sàn thao tác grating, KT (mm): 670x600; chiều dày 30mm, ô lưới 38x38mm, bề mặt răng cưa, vật liệu: Composite |  |  | Tấm | 0
10105 | 4.90.80.192.TPE.00.000 | Tấm sàn thao tác grating, KT (mm): 670x620; chiều dày 30mm, ô lưới 38x38mm, bề mặt răng cưa, vật liệu: Composite |  |  | Tấm | 0
10106 | 4.90.80.192.VIE.00.000 | Tấm sàn thao tác grating, KT (mm): 670x620; chiều dày 30mm, ô lưới 38x38mm, bề mặt răng cưa, vật liệu: Composite |  |  | Tấm | 0
10107 | 4.90.80.193.VIE.00.000 | Hộp nhựa tủ điện, Model: TC000279, chất liệu: ABS, KT: 230x150x85mm |  |  | Cái | 0
10108 | 4.90.80.194.VIE.00.000 | Đầu nối ống ruột gà, Model: FRGA116, chất liệu nhựa, phi 16mm |  |  | Cái | 6
10109 | 4.90.80.195.VIE.00.000 | Tấm lưới nhựa PE, KT: 8,188mx2,8m |  |  | Tấm | 0
10110 | 4.90.80.196.CHN.00.000 | Tắc kê nhựa 50mm |  |  | Cái | 0
10111 | 4.90.80.196.VIE.00.000 | Union SxS PVC-U/EPDM 50 DN40 |  |  | Cái | 0
10112 | 4.90.80.197.VIE.00.000 | Khớp nối thẳng piping PVC-U DN40 |  |  | Cái | 0
10113 | 4.90.80.198.VIE.00.000 | Tấm lưới nhựa PE, KT: 8,188mx2,4m |  |  | Tấm | 0
10114 | 4.90.80.199.VIE.00.000 | Dây thừng vật liệu PE, KT: D10 |  |  | Mét | 0
10115 | 4.90.80.200.IND.00.000 | Oring nhựa cứng, rộng: 10.2mm, dày: 3mm, chất liệu: teflon |  |  | Mét | 0
10116 | 4.90.80.200.VIE.00.000 | Oring nhựa cứng, rộng: 10.2mm, dày: 3mm, chất liệu: teflon |  |  | Mét | 6
10117 | 4.90.80.201.VIE.00.000 | Ống vải bạt bơm nước, chất liệu: PVC, polyeste và lớp cốt dù, ĐK ống: 100mm, dày: >=1.4mm, dài: 50m/cuộn |  |  | Cuộn | 0
10118 | 4.90.80.202.TPE.00.000 | Mặt bích Eslon Schedule 80, van stone Flange DN80, ANSI 150, vật liệu: PVC, L=55, t=27, D=191, C=152.5, h=19 và 4 lỗ |  |  | Cái | 0
10119 | 4.90.80.203.VIE.00.000 | Nắp bịt bồn rửa mặt, KT: 4.2x3.3cm, chất liệu: nhựa mạ crom |  |  | Cái | 0
10120 | 4.90.80.204.VIE.00.000 | Tủ trung gian camera 400x300, tủ nhựa tránh rỉ sét |  |  | Cái | 5
10121 | 4.90.80.217.CHN.00.000 | Đầu bịt bằng nhựa/ Plug, ABS, mã: F80H-14-01 |  |  | Cái | 0
10122 | 4.90.80.218.CHN.00.000 | Bộ kết nối bằng nhựa kỹ thuật/ Adapter, ABS, mã: F80H-11-01 |  |  | Cái | 0
10123 | 4.90.80.219.CHN.00.000 | Vành đệm bộ kết nối bằng nhựa kỹ thuật/ Adapter Pad, ABS, mã: F80H-15-01 |  |  | Cái | 0
10124 | 4.90.80.220.CHN.00.000 | Tấm làm kín F801000S bằng nhựa kỹ thuật/ Sealing Plate, ABS, mã: F80H-10-01 |  |  | Cái | 0
10125 | 4.90.80.237.VIE.00.000 | Mũ chụp đầu cos, mã sp: V38, dùng cho đầu cos 25, KT: D2:14mm D3:11.8mm, vật liệu PVC (màu vàng) |  |  | Cái | 0
10126 | 4.90.80.237.VIE.01.000 | Mũ chụp đầu cos, mã sp: V38, dùng cho đầu cos 25, KT: D2:14mm D3:11.8mm, vật liệu PVC (màu đỏ) |  |  | Cái | 0
10127 | 4.90.80.237.VIE.02.000 | Mũ chụp đầu cos, mã sp: V38, dùng cho đầu cos 25, KT: D2:14mm D3:11.8mm, vật liệu PVC (màu xanh) |  |  | Cái | 0
10128 | 4.90.80.242.VIE.00.000 | Bù chuyển bậc, DN150 (Nong+kiền) (OD=160), ký hiệu: HP DN150 |  |  | Cái | 0
10129 | 4.90.80.247.IND.00.000 | Oring nhựa ID: 46mm, OD: 56mm, Chiều dày: 2mm, Vật liệu: Teflon | Kích thước: ID 46mm, OD 56mm, Chiều dày 2mm, Vật liệu: Teflon |  | Cái | 0
10130 | 4.90.80.248.IND.00.000 | Oring ID: 72mm, Chiều dày: 2,5mm Vật liệu: Teflon | Kích thước: ID 72mm, Chiều dày 2.5mm, Vật liệu: Teflon |  | Cái | 31
10131 | 4.90.80.249.IND.00.000 | Oring ID: 155mm, Chiều dày: 2,5mm Vật liệu: Teflon | Kích thước: ID 155mm, Chiều dày 2.5mm, Vật liệu: Teflon |  | Cái | 0
10132 | 4.90.80.253.VIE.00.000 | Mặt bích lồng HDPE f90 |  |  | Cái | 0
10133 | 4.90.80.254.VIE.00.000 | Mặt bích lồng DN250 HDPE |  |  | Cái | 0
10134 | 4.90.80.262.CHN.00.000 | Hộp kỹ thuật camera |  |  | Chiếc | 0
10135 | 4.90.80.263.VIE.00.000 | Nẹp cáp điện, KT: 20x10mm, dài: 1.7m/cây |  |  | Cây | 0
10136 | 4.90.80.283.CHN.00.000 | Cước cắt cỏ Trimer line, 3-3.5 mm2 |  |  | Cuộn | 70
10137 | 4.90.80.301.VIE.00.000 | Vải bạt PVC KT: 10mx20m/tấm, dầy 0.3mm | Dày 0,3mm; KT: 10m x 20m |  | Tấm | 0
10138 | 4.90.80.302.VIE.00.000 | Nhựa trong PVC dày 1,5 mm x rộng 1.2mx20m | Dày 1,5mm; KT: 1,2m x 20m |  | Cuộn | 0
10139 | 4.90.80.303.VIE.00.000 | Bạt che PVC, KT: 10 m x 20m/tấm, dày 0.52 mm | Dày 0,52mm; KT: 10m x 20m |  | Tấm | 0
10140 | 4.90.80.304.VIE.00.000 | Bạt che PVC tấm 4x50m | Dày: 0,38mm; KT: 4m x 50m |  | Tấm | 0
10141 | 4.90.80.305.VIE.00.000 | Bạt che PVC tấm 6x33m | Dày: 0,38mm; KT: 6m x 33m |  | Tấm | 0
10142 | 4.90.80.306.VIE.00.000 | Dây cước | Chất liệu: Polymer tổng hợp Công dụng: căng dây máy cắt cỏ |  | Kg | 0
10143 | 4.90.80.307.GER.00.000 | Ổ cước máy cắt cỏ | Chất liệu: Nhựa polyme tổng hợp |  | Cái | 0
10144 | 4.90.80.307.JPN.00.000 | Ổ cước máy cắt cỏ |  |  | Cái | 0
10145 | 4.90.80.308.USA.00.000 | Cước cắt cỏ, ĐK: 2.7mm | Cước màu đỏ, tròn Đường kính 2,7mm, dài 68m |  | Cuộn | 0
10146 | 4.90.80.309.VIE.00.000 | Chếch 45° PPR phi 40mm |  |  | Cái | 0
10147 | 4.90.80.313.CHN.00.000 | Hộp cước cho máy cắt cỏ STIHL-FS250, mã: MAKATA FS250 |  |  | Cuộn | 0
10148 | 4.90.80.316.VIE.00.000 | Đầu bịt HDPE DN25 PN16 |  |  | Cái | 20
10149 | 4.90.80.329.VIE.00.000 | Khe chống bão có nấp đậy, KT: 1cmx5cm |  |  | Cái | 0
10150 | 4.90.80.343.GER.00.000 | Bộ kit tiêu hao bộ điều chỉnh chân không; Oder no. 96688767 Spare part set; Model: Kit, maint.Cl2/148/200kg/h/FKM/TFM1600 |  |  | Bộ | 2
10151 | 4.90.80.363.VIE.00.000 | Dây ruột gà Ø14mm, vật liệu PVC |  |  | Mét | 20
10152 | 4.90.80.364.VIE.00.000 | Ống luồn nhựa cứng chống cháy D20 |  |  | Mét | 300
10153 | 4.90.80.372.VIE.00.000 | Pistion seal pos 2/5/8, sử dụng cho van PCV HP Bypass valve code: DCE 4.140.250/400.113, vật liệu: AWC 860 |  |  | Bộ | 1
10154 | 4.90.80.405.AUT.00.000 | Packing Set Part number: 1711194405, Material: TEFLON | Vật liệu: Teflon Part number: 1711194405 |  | Set | 1
10155 | 4.90.80.520.VIE.00.000 | Phôi Teflon D20 | Phôi Teflon D20 |  | Mét | 0
10156 | 4.90.80.530.VIE.00.000 | Phôi Teflon Ø30 | Phôi Teflon Ø30 |  | Mét | 0
10157 | 4.90.80.540.VIE.00.000 | Phôi Teflon D40 | Phôi Teflon D40 |  | Mét | 0
10158 | 4.90.80.541.CHN.00.000 | Phôi Teflon Ø100 | Phôi Teflon Ø100 |  | Mét | 0
10159 | 4.90.80.541.CHN.99.000 | Phôi Teflon Ø100, 80cm | Phôi Teflon Ø100x80cm |  | Cây | 0
10160 | 4.90.80.541.VIE.00.000 | Phôi Teflon Ø100 | Phôi Teflon Ø100 |  | Mét | 0
10161 | 4.90.80.542.CHN.00.000 | Phôi Teflon Ø80 |  |  | Mét | 1
10162 | 4.90.80.542.VIE.00.000 | Phôi Teflon Ø80 | Phôi Teflon Ø80 |  | Mét | 0
10163 | 4.90.80.543.CHN.00.000 | Phôi Teflon ф110 | Phôi Teflon Ø100 |  | Cây | 0
10164 | 4.90.80.552.GBR.00.000 | Nắp đậy hộp terminal, gồm ron và ốc vít (Terminal cover, O-ring and screws) Mã: AW501052 |  |  | Cái | 0
10165 | 4.90.80.553.GBR.00.000 | Tấm gắn van điện từ AW501063 |  |  | Cái | 0
10166 | 4.90.80.554.CAN.00.000 | Bộ bảo vệ điện cực bằng PVC Mã: 4TB5205-0120 |  |  | Cái | 0
10167 | 4.90.80.587.VIE.00.000 | Mặt bích, vật liệu: nhựa, KT: DN200 liên kết lỗ bulong ( 8 lỗ, kích thước lỗ 22mm) |  |  | Cái | 0
10168 | 4.90.80.607.KOR.00.000 | GIảm chấn coupling JAC CR 6070/4275, KT: OD=131mm ID=62mm H=26mm Z=06, vật liệu PUR |  |  | Cái | 0
10169 | 4.90.80.612.IND.00.000 | Bộ lắp đầu màng X-flow bằng nhựa 90L12 - 95388 |  |  | Cái | 0
10170 | 4.90.80.613.IND.00.000 | Gối đỡ vỏ màng bằng cao su - 97453 |  |  | Cái | 0
10171 | 4.90.80.614.IND.00.000 | Tấm làm kín 80S bằng nhựa kỹ thuật - 96160 |  |  | Cái | 0
10172 | 4.90.80.615.IND.00.000 | Cổng dòng thấm bằng nhựa kỹ thuật 80S - 96162 |  |  | Cái | 0
10173 | 4.90.80.616.IND.00.000 | Nút vặn cổng dòng thấm model 8 inch bằng nhựa kỹ thuật - 45066 |  |  | Cái | 0
10174 | 4.90.80.617.IND.00.000 | Gối đỡ 8 inch bằng cao su - 52169 |  |  | Cái | 0
10175 | 4.90.80.618.CHN.00.000 | Côn ép bằng nhựa kỹ thuật cho vỏ màng/ Thrust Ring, ABS, mã: F80H-08-02 |  |  | Cái | 0
10176 | 4.90.80.618.IND.00.000 | Côn ép bằng nhựa kỹ thuật cho vỏ màng 80S/80H - 96163 |  |  | Cái | 0
10177 | 4.90.80.810.VIE.00.000 | Bạt xanh cam 8 * 10m | Màu: Xanh cam KT: 8m x 10m |  | Tấm | 0
10178 | 4.90.80.831.VIE.00.000 | Nút bít ren ngoài 20 PPR | Nút bít ren ngoài 20 PPR |  | Cái | 0
10179 | 4.90.80.832.GBR.00.000 | Lens, Red 844200-9439 / Đầu bịt cảm biến bằng nhựa |  |  | Cái | 30
10180 | 4.90.80.833.VIE.00.000 | Nút bịt cao su chốt xích gàu múc CSU, KT: 25x12mm |  |  | Cái | 0
10181 | 4.92.01.561.VIE.00.000 | Bảo ôn rockwool kèm theo lưới thép, 60x5000x50mm |  |  | Cuộn | 0
10182 | 4.92.40.001.USA.00.000 | Gioăng làm kín mặt bích thân van chặn phun giảm ôn cấp 2 |  |  | Cái | 0
10183 | 4.92.40.002.JPN.00.000 | Gasket for MSV steam leak off (1st & 2nd); Remark: Q1SGT15P040C66D (Ø98.6x Ø47.8 x 4.5mm) | Gasket for MSV steam leak off (1st & 2nd); Remark: Q1SGT15P040C66D (Ø98.6x Ø47.8 x 4.5mm) |  | Cái | 0
10184 | 4.92.40.002.USA.00.000 | Gasket for 1st 2nd Stem leak off MSV, Ø98.6x Ø47.8 x 4.5mm | Gasket for 1st 2nd Stem leak off MSV, Ø98.6x Ø47.8 x 4.5mm |  | Cái | 4
10185 | 4.92.40.003.USA.00.000 | Gasket for cover MSV, Ø707.56 x Ø669.45 x 4.5mm | Gasket for cover MSV, Ø707.56 x Ø669.45 x 4.5mm |  | Cái | 0
10186 | 4.92.40.004.VIE.00.000 | Body gasket đồng, kích thước: 58 x 50 x 4mm | Body gasket đồng, kích thước: 58 x 50 x 4mm |  | Cái | 10
10187 | 4.92.40.005.USA.00.000 | Chesterton Gasket for MSV cover, Ø707.55 x Ø669.4 | Chesterton Gasket for MSV cover, Ø707.55 x Ø669.4 |  | Cái | 0
10188 | 4.92.40.006.JPN.00.000 | Gasket for MSV Upper Head, Remark: 2KT109405P013 (Ø707.1 x Ø669.7 x 4.5mm) | Gasket for MSV Upper Head, Remark: 2KT109405P013 (Ø707.1 x Ø669.7 x 4.5mm) |  | Cái | 2
10189 | 4.92.40.007.USA.00.000 | Washer ceramic, Mã : 776-562 |  |  | Cái | 0
10190 | 4.92.40.008.USA.00.000 | Giấy tự tan cho hàn TIG SmartSolve Water-Soluble Dissolving Paper; 8,5" x 11 ( 25 tờ / hộp) | Quy cách: 8,5" x 11 ( 25 tờ / hộp) Hãng: SmartSolve |  | Hộp | 0
10191 | 4.92.40.009.USA.00.000 | Tấm đệm làm kín không Amiăng 457, khổ 1520x1520mm x 0.8mm | Tấm đệm làm kín không Amiăng 457, khổ 1520x1520mm x 0.8mm |  | Tấm | 0
10192 | 4.92.40.010.USA.00.000 | Carbon fiber gasket 457 khổ 1.52m x 1.52m x 3.2mm | Carbon fiber gasket 457 khổ 1.52m x 1.52m x 3.2mm |  | Tấm | 0
10193 | 4.92.40.011.USA.00.000 | Carbon fiber gasket 457 khổ 1.52m x 1.52m x 0.4mm | Carbon fiber gasket 457 khổ 1.52m x 1.52m x 0.4mm |  | Tấm | 0
10194 | 4.92.40.012.USA.00.000 | Carbon fiber gasket 457 khổ 1.52m x 1.52m x 0.8mm | Carbon fiber gasket 457 khổ 1.52m x 1.52m x 0.8mm |  | Tấm | 0
10195 | 4.92.40.015.CHN.00.000 | Vải silicon chịu nhiệt màu ghi xám, khổ 1000x50000x1mm |  |  | Cuộn | 1
10196 | 4.92.40.016.VIE.00.000 | Ống khớp nối mềm 02 đầu lắp ghép bulong, ID: 864mm, dày: 1.5mm, chiều cao khớp nối: 830mm ( phủ bì ), chịu nhiệt độ: +260oC, vật liệu: vải silicon chống cháy chịu nhiệt, 02 mặt phủ sợi |  |  | Cái | 0
10197 | 4.92.40.017.VIE.00.000 | Lọc chữ Y Ø25 | Lọc chữ Y Ø25 |  | Cái | 0
10198 | 4.92.40.018.VIE.00.000 | Lọc chữ Y Ø34 | Lọc chữ Y Ø34 |  | Cái | 0
10199 | 4.92.40.019.USA.00.000 | Bộ lọc chữ Y (Strainer, Y-body) 5418300 |  |  | Cái | 0
10200 | 4.92.40.020.GBR.00.000 | Gasket của vòi thổi bụi Vật liệu đồng thau Model IR2H | Gasket của vòi thổi bụi Vật liệu đồng thau Model IR2H |  | Cái | 0
10201 | 4.92.40.021.VIE.00.000 | Ren 21-13 | Ren 21-13 |  | Cái | 0
10202 | 4.92.40.022.IND.00.000 | Bộ lọc Strainer, Khe hở lược lọc: 0.5mm, Lưu lượng: 1m3/h, Vật liệu: Nhựa |  |  | Bộ | 0
10203 | 4.92.40.023.KOR.00.000 | Packing ring, drawing pos 1/16, Rotatherm size 4'' class 2500, for valve model: DCE 4.72.200/350.114, Bopp & Reuther No. 92136305 Pos.180 |  |  | Bộ | 0
10204 | 4.92.40.023.TUR.00.000 | Packing ring, drawing pos 1/16, Rotatherm size 4'' class 2500, for valve model: DCE 4.72.200/350.114, Bopp & Reuther No. 92136305 Pos.180 |  |  | Cái | 0
10205 | 4.92.40.024.KOR.00.000 | Seal ring, drawing pos 1/6, (REIN-GRAFIT) size 4'' class 600, for valve model: DCE 1.50.80/100.114, Bopp & Reuther No. 92136305 Pos.220 |  |  | Cái | 0
10206 | 4.92.40.024.TUR.00.000 | Seal ring, drawing pos 1/6, (REIN-GRAFIT) size 4'' class 600, for valve model: DCE 1.50.80/100.114, Bopp & Reuther No. 92136305 Pos.220 |  |  | Cái | 0
10207 | 4.92.40.025.CHN.99.000 | Vòng chèn/ Seal pos 1/6 (model: DCE 1.125.200/350.114) |  |  | Cái | 1
10208 | 4.92.40.025.KOR.00.000 | Seal ring, drawing pos 1/6, (REIN-GRAFIT) size 6'' class 600, for valve model: DCE 1.125.200/350.114, Bopp & Reuther No. 92136305 Pos.200 |  |  | Cái | 0
10209 | 4.92.40.025.TUR.00.000 | Seal ring, drawing pos 1/6, (REIN-GRAFIT) size 6'' class 600, for valve model: DCE 1.125.200/350.114, Bopp & Reuther No. 92136305 Pos.200 |  |  | Cái | 0
10210 | 4.92.40.026.KOR.00.000 | 5 spindle , 8 gasket, flexitallic , 9 seat ring, 10 gasket flexitallic, 11 disk stack, 13 seal, plug, 12 packing , stem |  |  | Bộ | 0
10211 | 4.92.40.027.VIE.00.000 | Kẹp ống Ø32 | Kẹp ống Ø32 |  | Cái | 0
10212 | 4.92.40.028.USA.00.000 | Liner for Dome valve DN250 |  |  | Cái | 0
10213 | 4.92.40.029.USA.00.000 | Chèn body van Oulet (dành cho các loại van: Knife Gate Valve 200A (8")). Bộ gồm: EPDM seat, Packing PTFE |  |  | Cái | 6
10214 | 4.92.40.030.CHN.00.000 | Vải sợi thủy tinh cách nhiệt Silica 1480°F ( 800°C) màu nâu trắng, khổ 1mx100mx1.5mm |  |  | Cuộn | 1
10215 | 4.92.40.032.JPN.00.000 | M Gasket for seal head; Remark: TD160718-P005 - Vòng làm kín cho đường rò rỉ van ICV | M Gasket for seal head; Remark: TD160718-P005 |  | Cái | 0
10216 | 4.92.40.033.JPN.00.000 | Gasket for valve cover; Remark: 2KT106663P009 (OD: 1283.1 mm, t: 4.5 mm) - Vòng làm kín cho van ICV | Gasket for valve cover; Remark: 2KT106663P009 (OD: 1283.1 mm, t: 4.5 mm) |  | Cái | 0
10217 | 4.92.40.033.USA.00.000 | Gasket for valve cover; Remark: 2KT106663P009 (OD: 1283.1 mm, t: 4.5 mm) |  |  | Cái | 6
10218 | 4.92.40.034.JPN.00.000 | Gasket for CV upper head ; Remark: 2KT109405P012 (Ø517.5 x Ø483.2 x 4.5mm) | Gasket for CV upper head ; Remark: 2KT109405P012 (Ø517.5 x Ø483.2 x 4.5mm) |  | Cái | 0
10219 | 4.92.40.034.USA.00.000 | Gasket for cover CV 2KT109405P012-Chesterton Type SR; Ø517.53 x Ø479.43 x 4.5mm | Gasket for cover CV 2KT109405P012-Chesterton Type SR; Ø517.53 x Ø479.43 x 4.5mm |  | Cái | 0
10220 | 4.92.40.035.JPN.00.000 | Gasket for 1st Stem leak off CV; Remark: Q1SGT15P015D66 (Ø69.8 x Ø31.8 x Ø19 x Ø14.2 x 4.5mm) | Gasket for 1st Stem leak off CV; Remark: Q1SGT15P015D66 (Ø69.8 x Ø31.8 x Ø19 x Ø14.2 x 4.5mm) |  | Cái | 0
10221 | 4.92.40.035.USA.00.000 | Gasket for 1st Stem leak off CV Q1SGT15P015C66D -Chesterton Type SG; Ø63.5 x Ø19 x 4.5mm | Gasket for 1st Stem leak off CV Q1SGT15P015C66D -Chesterton Type SG; Ø63.5 x Ø19 x 4.5mm |  | Cái | 0
10222 | 4.92.40.036.JPN.00.000 | Gasket for 2nd Stem leak off CV; Remark: Q1SGT15P025C66D (Ø79.5 x Ø31.8 x 4.5mm) | Gasket for 2nd Stem leak off CV; Remark: Q1SGT15P025C66D (Ø79.5 x Ø31.8 x 4.5mm) |  | Cái | 0
10223 | 4.92.40.036.USA.00.000 | Gasket for 2nd Stem leak off CV Q1SGT15P025C66D -Chesterton Type SG; Ø79.5 x Ø31.8 x 4.5mm | Gasket for 2nd Stem leak off CV Q1SGT15P025C66D -Chesterton Type SG; Ø79.5 x Ø31.8 x 4.5mm |  | Cái | 0
10224 | 4.92.40.037.JPN.00.000 | Gasket for 3rd Stem leak off CV; Remark: Q1SGT06P040C66D (Ø95.2 x Ø54.1 x 4.5mm) | Gasket for 3rd Stem leak off CV; Remark: Q1SGT06P040C66D (Ø95.2 x Ø54.1 x 4.5mm) |  | Cái | 0
10225 | 4.92.40.037.JPN.99.000 | Gasket for valve leak off ; Remark: Q1SGT06P040C66D (Ø95.2 x Ø54.1 x 4.5mm) - Vòng làm kín cho đường rò rỉ van ICV | Gasket for valve leak off ; Remark: Q1SGT06P040C66D (Ø95.2 x Ø54.1 x 4.5mm) - Vòng làm kín cho đường rò rỉ van ICV |  | Cái | 0
10226 | 4.92.40.037.USA.00.000 | Gasket for 3rd Stem leak off CV Q1SGT06P040C66D -Chesterton Type SG; Ø95.2 x Ø54.1 x 4.5mm | Gasket for 3rd Stem leak off CV Q1SGT06P040C66D -Chesterton Type SG; Ø95.2 x Ø54.1 x 4.5mm |  | Cái | 6
10227 | 4.92.40.038.USA.00.000 | Bonnet gasket; Vật liệu Graphite - kt: Ø50xØ38x3mm | Bonnet gasket; Vật liệu Graphite - kt: Ø50xØ38x3mm |  | Cái | 3
10228 | 4.92.40.039.USA.00.000 | Gasket: JIC 3850-P-S 3GKPAA17-Chesterton Gasket, Size: 126.2 x 144 x 20H | Gasket: JIC 3850-P-S 3GKPAA17-Chesterton Gasket, Size: 126.2 x 144 x 20H |  | Cái | 8
10229 | 4.92.40.040.VIE.00.000 | Tấm đệm (bonnet gasket) KT: 38x50x4,5mm | Tấm đệm (bonnet gasket) KT: 38x50x4,5mm |  | Cái | 4
10230 | 4.92.40.041.AUT.00.000 | Sealing gasket; Size 320 x 1.5 mm, vật liệu graphite | Sealing gasket; Size 320 x 1.5 mm, vật liệu graphite |  | Cái | 5
10231 | 4.92.40.041.SLO.00.000 | Sealing gasket; Size 320 x 1.5 mm, vật liệu graphite | Sealing gasket; Size 320 x 1.5 mm, vật liệu graphite |  | Cái | 0
10232 | 4.92.40.042.VIE.00.000 | Bảo ôn cách nhiệt dạng ống bọc ống DN25, KT(mm): ID=34mm OD=134mm, bảo ôn dày 50mm |  |  | Mét | 0
10233 | 4.92.40.044.SLO.00.000 | Cushion gasket; Size: 1.5 x 250 mm, vật liệu graphite | Cushion gasket; Size: 1.5 x 250 mm, vật liệu graphite |  | Cái | 0
10234 | 4.92.40.045.AUT.00.000 | Sealing gasket; Size 1.5 x 250 mm, vật liệu graphite | Sealing gasket; Size 1.5 x 250 mm, vật liệu graphite |  | Cái | 10
10235 | 4.92.40.045.SLO.00.000 | Sealing gasket; Size: 1.5 x 250 mm, vật liệu graphite | Sealing gasket; Size: 1.5 x 250 mm, vật liệu graphite |  | Cái | 0
10236 | 4.92.40.047.AUT.00.000 | Sealing gasket; Size 340 x 1.5 mm, vật liệu graphite | Sealing gasket; Size 340 x 1.5 mm, vật liệu graphite |  | Cái | 10
10237 | 4.92.40.047.SLO.00.000 | Sealing gasket: + Size: 340 x 1.5 mm, vật liệu graphite | Sealing gasket: + Size: 340 x 1.5 mm, vật liệu graphite |  | Cái | 12
10238 | 4.92.40.049.IND.00.000 | Tấm Silicon đỏ, KT: 1000x1000x10mm |  |  | Tấm | 0
10239 | 4.92.40.050.CHN.00.000 | Vải Silicon coated fiberglas ( Both size) Red Khổ 1000mmx5000mmx2mm | Kích thước: (1000x5000x2)mm |  | Cái | 0
10240 | 4.92.40.050.IND.00.000 | Vải silicon coated fiberglas kích thước 1000mm x 5000mmx2mm | Kích thước: (1000x5000x2)mm |  | Tấm | 0
10241 | 4.92.40.051.CHN.00.000 | Silicon coated fiberglass (both size) Red, Khổ 100mmx8m, dày 1,5mm | Kích thước: (100x8000x1,5)mm |  | Tấm | 0
10242 | 4.92.40.052.IND.00.000 | Tấm Silicone coated fiber glass (both size), KT: 1000x1000x1.5mm | Kích thước: (1000x1000x1,5)mm |  | Tấm | 0
10243 | 4.92.40.053.SLO.00.000 | Cushion gasket vật liệu Donit Tesnit BA-U, KT: 34x320x1.5mm |  |  | Cái | 6
10244 | 4.92.40.054.CHN.00.000 | Vải silicon coated fiberglass kích thước 1000x17000x2mm |  |  | Tấm | 4
10245 | 4.92.40.055.ITA.00.000 | Dây cấp nhớt, type RD2, P: 630bar, working temp: 40-100 độ C, L: 500mm, fitting of one end: G 1/2" và M16x2 (female) |  |  | Sợi | 0
10246 | 4.92.40.056.ITA.00.000 | Dây cấp nhớt, type RD2, P: 630bar, working temp: 40-100 độ C, L: 1500mm, fitting of one end: G 1/2" và M16x2 (female) |  |  | Sợi | 0
10247 | 4.92.40.057.USA.00.000 | Vải thủy tinh chesterton 162, KT: 1mx10mx1.5mm |  |  | Tấm | 0
10248 | 4.92.40.058.CHN.00.000 | Vải sợi thủy tinh cách nhiệt khổ 1000x5000x1.5mm |  |  | Cuộn | 0
10249 | 4.92.40.059.VIE.00.000 | Khớp nối mềm 2 đầu vành thép, KT (mm): dài 360 x rộng 230 x cao 140 x dày 3.5, vật liệu: vải thủy tinh phủ silicone 2 mặt chống cháy |  |  | Cái | 0
10250 | 4.92.40.060.CHN.00.000 | Ống gió mềm Simili Quạt Hướng Trục Ø600 dài 10M |  |  | Cái | 0
10251 | 4.92.40.080.VIE.00.000 | Bê tông chịu lửa - 80 | Mã: Novaplast-80 Tiêu chuẩn: TC02-NVR:2012 Quy cách: 25kg/bao |  | Kg | 0
10252 | 4.92.40.080.VIE.99.000 | Bê tông chịu lửa, novaplast-80 |  |  | Kg | 0
10253 | 4.92.40.081.USA.00.000 | Vải chịu nhiệt, 50m/ cuộn | Quy cách: 50m/cuộn |  | Cuộn | 0
10254 | 4.92.40.082.USA.00.000 | Vải bố AWC 162 ceramic chống cháy (dày x rộng) 1/16" x 1m |  |  | Mét | 0
10255 | 4.92.40.083.VIE.00.000 | Bê tông chịu lửa Novacast-60MC |  |  | Kg | 0
10256 | 4.92.40.098.CHN.00.000 | Khớp nối mềm vải phủ hai mặt silicon, khổ: 1000x1000mm , Độ dày: T= 0.6mm |  |  | Tấm | 2
10257 | 4.92.40.099.CHN.00.000 | Khớp nối mềm vải phủ hai mặt silicon, khổ: 1000x1000mm , Độ dày: T= 0.75mm | Khớp nối mềm vải phủ hai mặt silicon. KT: 1000x1000mm. Độ dày: T= 0.75mm |  | Tấm | 0
10258 | 4.92.40.100.CHN.00.000 | Khớp nối mềm vải phủ hai mặt silicon, khổ: 1000x10000 mm x0.6 mm |  |  | Tấm | 0
10259 | 4.92.40.100.IND.00.000 | Khớp nối mềm vải phủ hai mặt silicon, khổ: 1000x10000 mm x0.6 mm | Khớp nối mềm vải phủ hai mặt silicon, KT: 1000x10000 mm Độ dày: 0.6 mm |  | Tấm | 0
10260 | 4.92.40.101.IND.00.000 | Vải phủ khớp nối mềm silicon chịu nhiệt, KT: 1550x10000x0.6mm | Kích thước: (1550x10000x0,6)mm |  | Tấm | 0
10261 | 4.92.40.105.TPE.00.000 | Ống khớp nối siliconne Ø105 x 300L mm | Ống khớp nối silicon Ø105 x 300L mm |  | Cái | 0
10262 | 4.92.40.105.VIE.00.000 | Ống khớp nối mềm, KT: Ø105x300L mm, Vật liệu: vải silicon cốt sợi thủy tinh | Ống khớp nối mềm. KT: Ø105x300L mm. Vật liệu: vải silicon cốt sợi thủy tinh |  | Ống | 0
10263 | 4.92.40.106.CHN.00.000 | Ống khớp nối mềm, KT: Ø224x300L mm, Vật liệu: vải silicon cốt sợi thủy tinh |  |  | Ống | 0
10264 | 4.92.40.106.VIE.00.000 | Ống khớp nối mềm, KT: Ø224x300L mm, Vật liệu: vải silicon cốt sợi thủy tinh | Ống khớp nối mềm. KT: Ø224x300L mm. Vật liệu: vải silicon cốt sợi thủy tinh |  | Ống | 0
10265 | 4.92.40.107.CHN.00.000 | Ống khớp nối mềm, KT: Ø284x300L mm, Vật liệu: vải silicon cốt sợi thủy tinh |  |  | Ống | 0
10266 | 4.92.40.107.VIE.00.000 | Ống khớp nối mềm, KT: Ø284x300L mm, Vật liệu: vải silicon cốt sợi thủy tinh | Ống khớp nối mềm. KT: Ø284x300L mm. Vật liệu: vải silicon cốt sợi thủy tinh |  | Ống | 0
10267 | 4.92.40.129.USA.00.000 | Chesterton M gasket for RSV cover OD 492.5 x ID446.5 x 1.3T / Tấm đệm cho van RSV | Chesterton M gasket for RSV cover OD 492.5 x ID446.5 x 1.3T / Tấm đệm cho van RSV |  | Cái | 0
10268 | 4.92.40.157.CHN.00.000 | Đai tải bố vải bản 150mm x 8mm |  |  | Mét | 0
10269 | 4.92.40.460.USA.00.000 | Packing ring (pos 1/16 model: DCE 4.140.250/400.113) |  |  | Bộ | 0
10270 | 4.92.40.460.VIE.00.000 | Packing ring pos 1/16, for valve model: DCE 4.140.250/400.113 |  |  | Cái | 0
10271 | 4.92.40.470.KOR.00.000 | Gasket pos 09, material: graphite, dw: VT4-XK00-P1ZEN-371002, body size 3''. Class 2500# |  |  | Cái | 0
10272 | 4.92.40.470.USA.00.000 | Gasket graphite (pos 09 304 stainless steel,Dw: VT4-XK00-P1ZEN-371002, body size 3''. Class 2500# ) |  |  | Cái | 0
10273 | 4.92.40.471.KOR.99.000 | Packing graphite (pos 08 Dw: VT4-XK00-P1ZEN-371002, body size 3''. Class 2500#) |  |  | Bộ | 0
10274 | 4.92.40.471.USA.00.000 | Packing graphite (pos 08 Dw: VT4-XK00-P1ZEN-371002, body size 3''. Class 2500#) |  |  | Cái | 0
10275 | 4.92.40.472.USA.00.000 | Gasket graphite (pos 09 DW: VT4-XK00-P1ZEN-371002,body size 3''. Class 1500# ) |  |  | Cái | 0
10276 | 4.92.40.473.USA.00.000 | Packing graphite (pos 08 DW: VT4-XK00-P1ZEN-371002, body size 3''. Class 1500#) |  |  | Cái | 0
10277 | 4.92.40.474.USA.00.000 | Gasket pos 08 (Drawing: VT4E-yk00-p3zen-13002, body size 10” class 300#) |  |  | Cái | 0
10278 | 4.92.40.475.USA.00.000 | Packing pos 07 (Drawing: VT4E-yk00-p3zen-13002, body size 10” class 300#) |  |  | Cái | 0
10279 | 4.92.40.476.USA.00.000 | Spiral wound gasket (pos 22, body size 28", class 150#) |  |  | Cái | 0
10280 | 4.92.40.477.USA.00.000 | Packing Mold Graphite (pos 41, body size 28", class 150#) |  |  | Cái | 0
10281 | 4.92.40.478.USA.00.000 | Packing Fiber Graphite (pos 42, body size 28", class 150#) |  |  | Cái | 0
10282 | 4.92.40.490.USA.00.000 | Bonnet gasket for Control Valve of BOP; Model: BV500. size 10''; Body: A216-WCB; Material: 304 ST.ST % Graphite | Bonnet gasket for Control Valve of BOP; Model: BV500. size 10''; Body: A216-WCB; Material: 304 ST.ST % Graphite |  | Bộ | 0
10283 | 4.92.40.491.USA.00.000 | Cage gasket for Control Valve of BOP; Model: BV500. size 10''; Body: A216-WCB; Material: 304 ST.ST & Graphite | Cage gasket for Control Valve of BOP; Model: BV500. size 10''; Body: A216-WCB; Material: 304 ST.ST & Graphite |  | Bộ | 0
10284 | 4.92.40.492.USA.00.000 | Seat gasket for Control Valve of BOP; Model: BV500. size 10''; Body: A216-WCB; Material: 304 ST.ST & Graphite | Seat gasket for Control Valve of BOP; Model: BV500. size 10''; Body: A216-WCB; Material: 304 ST.ST & Graphite |  | Bộ | 0
10285 | 4.92.40.493.USA.00.000 | Packing for Control Valve of BOP; Model: BV500. size 10''; Body: A216-WCB; Material: PTFE | Vật liệu: PTFE Model: BV500. KT: size 10''; Body: A216-WCB |  | Bộ | 0
10286 | 4.92.40.494.USA.00.000 | Bonnet gasket (model: BV500 body 2'' class 600) |  |  | Cái | 0
10287 | 4.92.40.495.USA.00.000 | Seat gasket (model: BV500 body 2'' class 600) |  |  | Cái | 0
10288 | 4.92.40.496.USA.00.000 | Packing graphite (model: BV500 body 2'' class 600) | Vật liệu: graphite Model: BV500. KT: size 2"; Body: class 600 |  | Bộ | 0
10289 | 4.92.40.497.USA.00.000 | Packing graphite (body 8'' class 2500) | Vật liệu: graphite KT: size 8"; Body: class 2500 |  | Bộ | 0
10290 | 4.92.40.498.USA.00.000 | Gasket (Soft steel) (body 8'' class 2500) |  |  | Cái | 0
10291 | 4.92.40.499.USA.00.000 | Bonnet spacer gasket for Valve; Model: BV500. size 8'' class 300 |  |  | Cái | 0
10292 | 4.92.40.500.USA.00.000 | Bonnet gasket for Valve; Model: BV500. size 8'' class 300 |  |  | Cái | 0
10293 | 4.92.40.501.USA.00.000 | Cage gasket for valve; Model: BV500. size 8'' class 300 |  |  | Cái | 0
10294 | 4.92.40.502.USA.00.000 | Seat gasket for valve; Model: BV500. size 8'' class 300 |  |  | Cái | 0
10295 | 4.92.40.503.USA.00.000 | Cage spacer for valve; Model: BV500. size 8'' class 300 |  |  | Cái | 0
10296 | 4.92.40.504.USA.00.000 | Seat spacer gasket for valve; Model: BV500. size 8'' class 300 | Seat spacer gasket for valve; Model: BV500. size 8'' class 300 serinumbe 24233 |  | Cái | 0
10297 | 4.92.40.506.USA.00.000 | U-seal carbon for valve; Model: BV500. size 8'' class 300 | Model: BV500. size 8'' class 300 |  | Cái | 0
10298 | 4.92.40.507.USA.00.000 | Packing graphite for stem valve Model: BV500. size 8'' class 300 | Vật liệu: graphite Model: BV500. KT: size 8"; Body: class 300 |  | Cái | 0
10299 | 4.92.40.508.USA.00.000 | U-seal carbon for valve; Model: BV990 size 6'' class 1500 | Model: BV 990 size 6'' class 1500 |  | Cái | 0
10300 | 4.92.40.509.USA.00.000 | Bonnet gasket for valve Model: BV990 size 6'' class 1500 |  |  | Cái | 0
10301 | 4.92.40.510.USA.00.000 | Cage gasket for valve Model: BV990 size 6'' class 1500 |  |  | Cái | 0
10302 | 4.92.40.511.USA.00.000 | Seat gasket for valve Model: BV990 size 6'' class 1500 |  |  | Cái | 0
10303 | 4.92.40.512.USA.00.000 | Packing graphite for stem valve Model: BV990 size 6'' class 1500 | Vật liệu: graphite Model: BV 990. KT: size 6"; Body: class 1500 |  | Bộ | 0
10304 | 4.92.40.513.USA.00.000 | Bonnet gasket for Control valve of BOP Model: BV500; Size: 6" Body: A216 -WCB |  |  | Cái | 0
10305 | 4.92.40.514.USA.00.000 | Cage gasket for Control valve of BOP Model: BV500; Size: 6" Body: A216 -WCB |  |  | Cái | 0
10306 | 4.92.40.515.USA.00.000 | Seat gasket for Control valve of BOP Model: BV500; Size: 6" Body: A216 -WCB |  |  | Cái | 0
10307 | 4.92.40.516.USA.00.000 | Packing for Control valve of BOP Model: BV500; Size: 6" Body: A216 -WCB | Vật liệu: thép Model: BV500. KT: size 6"; Body: A216 -WCB |  | Bộ | 0
10308 | 4.92.40.517.USA.00.000 | U Seal for Control valve of BOP Model: BV500; Size: 6" Body: A216 -WCB | Model: BV500; Size: 6" Body: A216 -WCB |  | Cái | 0
10309 | 4.92.40.518.KOR.00.000 | Seal graphite pos 12; BV990 class 2500, body 4'', serial no: 19137 |  |  | Cái | 0
10310 | 4.92.40.518.USA.00.000 | Seal graphite pos 12; BV990 class 2500, body 4'' | Model:BV990 class 2500, body 4'' |  | Cái | 0
10311 | 4.92.40.519.USA.00.000 | Bonnet gasket pos 14; BV990 class 2500, body 4'' | Bonnet gasket pos 14; BV990 class 2500, body 4'' serinumber 24233 |  | Cái | 0
10312 | 4.92.40.520.USA.00.000 | Cage gasket pos 15; BV990 class 2500, body 4'' | Cage gasket pos 15; BV990 class 2500, body 4'' seri number 24233 |  | Cái | 0
10313 | 4.92.40.521.USA.00.000 | Seat gasket pos 16; BV990 class 2500, body 4'' | Gioăng làm kín van, Seat gasket pos 16; BV990 class 2500, body 4 inch seri number 24233 |  | Cái | 0
10314 | 4.92.40.521.VIE.99.000 | Seat gasket pos 16 (BV990 class 2500, body 4", serial no 19134) |  |  | Cái | 0
10315 | 4.92.40.522.USA.00.000 | Body Gasket pos 08 (model: 100DSV, serial no valve: A15679KR-02-01/02,class 1500) | Body Gasket pos 08 (model: 100DSV, serial no valve: A15679KR-02-01/02,class 1500) |  | Cái | 0
10316 | 4.92.40.523.USA.00.000 | Seat ring Gasket pos 10 (model: 100DSV, serial no valve: A15679KR-02-01/02, class 1500) | Seat ring Gasket pos 10 (model: 100DSV, serial no valve: A15679KR-02-01/02, class 1500) |  | Cái | 0
10317 | 4.92.40.524.USA.00.000 | Balance seal pos 13 (model: 100DSV, serial no valve: A15679KR-02-01/02, class 1500) | model: 100DSV, serial no valve: A15679KR-02-01/02, class 1500 |  | Cái | 0
10318 | 4.92.40.525.USA.00.000 | Spacer packing pos 07 (model:100DSV, serial no valve: A15679KR-02-01/02, class 1500) | Vật liệu: thép Model: 100DSV Serial no valve: A15679KR-02-01/02, class 1500 |  | Cái | 0
10319 | 4.92.40.526.USA.00.000 | Packing set pos 12 (teflon) (model: 100DSV, serial no valve: A15679KR-02-01/02, class 1500) | Vật liệu: Teflon Model: 100DSV Serial no valve: A15679KR-02-01/02, class 1500 |  | Bộ | 0
10320 | 4.92.40.527.USA.00.000 | Packing - PK SI:3; - PK MN: 3PA4017A - Size:38-57 (06EA) | KT: 38-57 (06EA) |  | Cái | 0
10321 | 4.92.40.528.IND.00.000 | Gasket -Pressure Seal- PK SI: 1- PK MN: 3GKPH14- Size: 95x110x22 |  |  | Cái | 4
10322 | 4.92.40.528.USA.00.000 | Gasket -Pressure Seal- PK SI: 1- PK MN: 3GKPH14- Size: 95x110x22 | Gasket -Pressure Seal- PK SI: 1- PK MN: 3GKPH14- Size: 95x110x22 |  | Cái | 0
10323 | 4.92.40.529.USA.00.000 | Bonnet gasket pos 12; BV990 class 2500, body 8'' |  |  | Cái | 0
10324 | 4.92.40.530.USA.00.000 | Cage gasket pos 13; BV990 class 2500, body 8'' |  |  | Cái | 0
10325 | 4.92.40.531.USA.00.000 | Seat gasket pos 14; BV990 class 2500, body 8'' |  |  | Cái | 0
10326 | 4.92.40.532.USA.00.000 | Packing grafoil pos 15; BV990 class 2500, body 8'' | Vật liệu: grafoil Model: BV 990 KT: size 8"; Body: class 2500 |  | Cái | 0
10327 | 4.92.40.532.USA.99.000 | Packing graphite; BV990 class 2500, body 8'' | Vật liệu: graphite Model: BV 990 KT: size 8"; Body: class 2500 |  | Bộ | 0
10328 | 4.92.40.533.USA.00.000 | Seat gasket pos 13; model: V200SER, class 2500# | Seat gasket pos 13; model: V200SER, class 2500# |  | Cái | 0
10329 | 4.92.40.534.USA.00.000 | Bonnet gasket pos 14; model: V200SER, class 2500# | Bonnet gasket pos 14; model: V200SER, class 2500# |  | Cái | 0
10330 | 4.92.40.535.USA.00.000 | U Seal pos 15-02; model: V200SER, class 2500# | Model: V200SER, class 2500# |  | Cái | 0
10331 | 4.92.40.536.USA.00.000 | Backup-ring pos 15-03; model: V200SER, class 2500# | Model: V200SER, class 2500# |  | Cái | 0
10332 | 4.92.40.537.USA.00.000 | Oring-hotder pos 15-04; model: V200SER, class 2500# | Model: V200SER, Class 2500#, Serial No: 19-245-02-01, NSX: Unicon |  | Cái | 0
10333 | 4.92.40.538.USA.00.000 | Oring pos 15-05; model: V200SER, class 2500# | Model: V200SER, Class 2500#, Serial No: 19-245-02-01, NSX: Unicon |  | Cái | 0
10334 | 4.92.40.539.USA.00.000 | Gasket -Pressure Seal- PK SI: 1- PK MN: 3GKPH14- Size: 101x120.5xL22, class 2500# | Gasket -Pressure Seal- PK SI: 1- PK MN: 3GKPH14- Size: 101x120.5xL22, class 2500# |  | Cái | 0
10335 | 4.92.40.540.USA.00.000 | Packing graphite, body: 2-1/2", class 2500 | Vật liệu: graphite Model: BV 990 KT: 2-1/2" Body: class 2500 |  | Bộ | 0
10336 | 4.92.40.541.USA.00.000 | Gasket (soft steel), body: 2-1/2", class 2500 | Gasket (soft steel), body: 2-1/2", class 2500 |  | Cái | 0
10337 | 4.92.40.542.USA.00.000 | Bonnet gasket (model: BV990 class 2500, body 2-1/2") | Bonnet gasket (model: BV990 class 2500, body 2-1/2") |  | Cái | 0
10338 | 4.92.40.543.USA.00.000 | Cage gasket (model: BV990 class 2500, body 2-1/2") | Cage gasket (model: BV990 class 2500, body 2-1/2") |  | Cái | 0
10339 | 4.92.40.544.USA.00.000 | Seat gasket (model: BV990 class 2500, body 2-1/2") | Seat gasket (model: BV990 class 2500, body 2-1/2") |  | Cái | 0
10340 | 4.92.40.545.USA.00.000 | Packing graphite (model: BV990 class 2500, body 2-1/2") | Vật liệu: graphite Model: BV 990 KT: size 2-1/2"; Body: class 2500 |  | Bộ | 0
10341 | 4.92.40.546.USA.00.000 | Packing graphite PTFE (model: BV500 class 150, body 10") | Vật liệu: graphite Model: BV 500 KT: size 10"; Body: class 150 |  | Cái | 0
10342 | 4.92.40.547.USA.00.000 | Bonnet gasket (model: BV500 class 150, body 10") | Bonnet gasket (model: BV500 class 150, body 10") |  | Cái | 0
10343 | 4.92.40.548.USA.00.000 | Cage gasket (model: BV500 class 150, body 10") |  |  | Cái | 0
10344 | 4.92.40.549.USA.00.000 | Seat gasket (model: BV500 class 150, body 10") |  |  | Cái | 0
10345 | 4.92.40.550.USA.00.000 | U seal (model: BV500 class 150, body 10") | Model: BV500 class 150, body 10" |  | Cái | 0
10346 | 4.92.40.551.USA.00.000 | Gasket (soft steel) (body 4", class 2500) |  |  | Cái | 0
10347 | 4.92.40.552.USA.00.000 | Packing graphite size (Ø24 x Ø36 x 6)mm (model BV990 class 2500, body 4") | Vật liệu: graphite Model: BV 990 KT: size 4"; Body: class 2500 |  | Bộ | 0
10348 | 4.92.40.553.USA.00.000 | Seal cho Van phun giảm ồn. Model: 100DSV- Body size: 4"; Rating: 1500 LBS;End Conn: BW (Gồm: Body gasket, Part no 255590523 và Part no 255590555; Spacer. Packing, Part no: 320403095; Packing Set, Part no: 723901001 và Seal. Balance) |  |  | Bộ | 0
10349 | 4.92.40.554.USA.00.000 | Packing (Graphite + Graphite with Inconel wire) Size 6" class 600# |  |  | Bộ | 0
10350 | 4.92.40.555.USA.00.000 | Gasket (Graphite) Size 6" class 600# |  |  | Cái | 0
10351 | 4.92.40.556.USA.00.000 | Gland Packing size 58x84x12.7 t (Globe valve, class 2500, body 4") |  |  | Cái | 0
10352 | 4.92.40.559.VIE.00.000 | Bảo ôn cách nhiệt có lưới; Khổ (dài x rộng x dày)mm: 1200x600x25mm |  |  | Tấm | 0
10353 | 4.92.40.560.VIE.00.000 | Bảo ôn cách nhiệt có lưới; KT: 0.6mx5mx50mm |  |  | Cuộn | 0
10354 | 4.92.40.561.CHN.00.000 | Bảo ôn rockwool kèm theo lưới thép, 60x5000x50mm |  |  | Cuộn | 0
10355 | 4.92.40.561.CHN.99.000 | Bảo ôn cuộn rockwool có lưới, dày: 50mm |  |  | Cuộn | 0
10356 | 4.92.40.561.VIE.00.000 | Bảo ôn rockwool kèm theo lưới thép, 60x5000x50mm |  |  | Cuộn | 0
10357 | 4.92.40.562.CHN.00.000 | Bảo ôn ceramic fiber blanket, 50x610x3600mm |  |  | Cuộn | 0
10358 | 4.92.40.562.VIE.00.000 | Bảo ôn ceramic fiber blanket, 50x610x3600mm |  |  | Cuộn | 0
10359 | 4.92.40.563.CHN.00.000 | Bông bảo ôn cách nhiệt (Bông Ceramic) 50x600x3,6mm |  |  | Cuộn | 0
10360 | 4.92.40.564.CHN.00.000 | Bông bảo ôn (rockwool) dạng ống, ĐK trong: 34mm |  |  | Mét | 0
10361 | 4.92.40.565.CHN.00.000 | Tôn bọc bảo ôn, bề ngang 1m, cuộn 50m |  |  | Cuộn | 0
10362 | 4.92.40.566.VIE.00.000 | Bảo ôn dạng ống 1" (kèm theo tôn theo biên dạng ống) độ dày 50mm, chiều dài 1200mm; nhiệt độ 250-850 |  |  | Cuộn | 0
10363 | 4.92.40.567.USA.00.000 | Chesterton liner dome valve (colie makci, Part no: 567VT19) | Mã: 567VT19. Vật liệu: Cao su |  | Cái | 2
10364 | 4.92.40.568.MAS.00.000 | Ống bảo ôn cách nhiệt, ĐK: Ø16mm, dày 19mm |  |  | Ống | 0
10365 | 4.92.40.569.MAS.00.000 | Ống bảo ôn cách nhiệt, ĐK: Ø35mm, dày 25mm |  |  | Ống | 0
10366 | 4.92.40.570.CHN.00.000 | Bảo ôn cách nhiệt dạng ống; KT: ID90 x OD219mm x dày 65mm x dài 1000mm |  |  | Ống | 30
10367 | 4.92.40.571.VIE.00.000 | Bông rockwool dạng cuộn/tấm, KT: 3000x600x75mm |  |  | Cuộn | 25
10368 | 4.92.40.573.VIE.00.000 | Bảo ôn cách nhiệt dạng ống bọc ống DN40, OD: 249mm, dày 100mm |  |  | Mét | 0
10369 | 4.92.40.605.USA.00.000 | Bonnet gasket for Valve (Model BV500 body size 20'' class 300) |  |  | Cái | 0
10370 | 4.92.40.606.USA.00.000 | Cage gasket for Valve (Model BV500 body size 20'' class 300) |  |  | Cái | 0
10371 | 4.92.40.607.USA.00.000 | Cage spacer gasket for Valve (Model BV500 body size 20'' class 300) |  |  | Cái | 0
10372 | 4.92.40.608.USA.00.000 | Packing (PTFE) for Valve (Model BV500 body size 20'' class 300) |  |  | Cái | 0
10373 | 4.92.40.609.USA.00.000 | Seat gasket for Valve (Model BV500 body size 20'' class 300) |  |  | Cái | 0
10374 | 4.92.40.610.USA.00.000 | Seat spacer gasket for Valve (Model BV500 body size 20'' class 300) |  |  | Cái | 0
10375 | 4.92.40.611.USA.00.000 | U-seal gasket for Valve (Model BV500 body size 20'' class 300) |  |  | Cái | 0
10376 | 4.92.40.612.USA.00.000 | U-seal gasket for Valve (Model BV500 body size 6'' class 600, serial no: 20056), KT: Ø164.5 x 153.8 x 7mm |  |  | Cái | 0
10377 | 4.92.40.613.USA.00.000 | Bonnet gasket for Valve (Model BV500 body size 6'' class 600, serial no: 20056, 20053), KT: Ø228 x Ø205 x 4.5mm |  |  | Cái | 0
10378 | 4.92.40.614.KOR.00.000 | Cage gasket for Valve (Model BV500 body size 6'' class 600, serial no: 20056, 20053), KT: Ø204 x Ø179 x 4.5mm |  |  | Cái | 0
10379 | 4.92.40.614.USA.00.000 | Cage gasket for Valve (Model BV500 body size 6'' class 600, serial no: 20056, 20053), KT: Ø204 x Ø179 x 4.5mm |  |  | Cái | 0
10380 | 4.92.40.615.USA.00.000 | Seat gasket for Valve (Model BV500 body size 6'' class 600, serial no: 20056), KT: Ø194 x Ø176 x 4.5mm |  |  | Cái | 0
10381 | 4.92.40.616.KOR.00.000 | Seat gasket for Valve (Model BV500 body size 6'' class 600, serial no: 20053), KT: Ø248 x Ø229 x 4.5mm |  |  | Cái | 0
10382 | 4.92.40.616.USA.00.000 | Seat gasket for Valve (Model BV500 body size 6'' class 600, serial no: 20053), KT: Ø248 x Ø229 x 4.5mm |  |  | Cái | 0
10383 | 4.92.40.617.USA.00.000 | Packing grafoil pos 15 (Model BV500 body size 6'' class 600, serial no: 20053, 20055) |  |  | Cái | 0
10384 | 4.92.40.618.USA.00.000 | U-seal gasket for Valve (Model BV500 body size 6'' class 600, serial no: 20053), KT: Ø213.5 x Ø199.5 x 9mm |  |  | Cái | 0
10385 | 4.92.40.619.USA.00.000 | Packing graphite pos 15 (Model BV900 body size 6'' class 900, serial no: 20051),KT: Ø24 x Ø36 x 6mm/06 lớp |  |  | Cái | 0
10386 | 4.92.40.620.USA.00.000 | U-seal gasket for Valve (Model BV900 body size 6'' class 900, serial no: 20051), KT: Ø164.5 x Ø153.8 x 7mm |  |  | Cái | 0
10387 | 4.92.40.621.USA.00.000 | Bonnet gasket for Valve (Model BV900 body size 6'' class 900, serial no: 20051), KT: Ø228 x Ø205 x 4.5mm |  |  | Cái | 0
10388 | 4.92.40.622.USA.00.000 | Cage gasket for Valve (Model BV900 body size 6'' class 900, serial no: 20051), KT: Ø204 x Ø179 x 4.5mm |  |  | Cái | 0
10389 | 4.92.40.623.USA.00.000 | Seat gasket for Valve (Model BV900 body size 6'' class 900, serial no: 20051), KT: Ø194 x Ø176 x 4.5mm |  |  | Cái | 0
10390 | 4.92.40.624.USA.00.000 | U-seal for Valve (Model BV900 body size 6'' class 1500, serial no: 20037), KT: OD 40 x ID 33.5 x 8mm |  |  | Cái | 0
10391 | 4.92.40.625.USA.00.000 | Bonnet gasket for Valve (Model BV900 body size 6'' class 1500, serial no: 20037), KT: OD 224 x ID 200 x 4.5mm |  |  | Cái | 0
10392 | 4.92.40.626.USA.00.000 | Cage gasket for Valve (Model BV900 body size 6'' class 1500, serial no: 20037) |  |  | Cái | 0
10393 | 4.92.40.627.USA.00.000 | Seat gasket for Valve (Model BV900 body size 6'' class 1500, serial no: 20037), KT: OD 195 x ID 175 x 5mm |  |  | Cái | 0
10394 | 4.92.40.628.USA.00.000 | Packing graphite for Valve (Model BV900 body size 6'' class 1500, serial no: 20037), KT: OD 35.5 x ID 24 x 6mm |  |  | Cái | 0
10395 | 4.94.01.006.VIE.00.000 | Giấy ghi chú 3x2 |  |  | Tập | 0
10396 | 4.94.01.033.VIE.00.000 | Giấy ghi chú 3x3 in |  |  | Xấp | 31
10397 | 4.94.01.034.VIE.00.000 | Giấy ghi chú 3x4 in |  |  | Xấp | 38
10398 | 4.94.01.035.VIE.00.000 | Giấy ghi chú 3x5 in |  |  | Xấp | 160
10399 | 4.94.10.001.VIE.00.000 | Decal ảnh |  |  | Xấp | 0
10400 | 4.94.10.002.VIE.00.000 | Danh thiếp |  |  | Hộp | 0
10401 | 4.94.10.003.MAS.00.000 | Giấy A4 |  |  | Ram | 0
10402 | 4.94.10.003.VIE.00.000 | Giấy A4 (80 gram) |  |  | Ram | 0
10403 | 4.94.10.004.VIE.00.000 | Giấy bìa màu thơm A4 |  |  | Hộp | 0
10404 | 4.94.10.004.VIE.01.000 | Giấy bìa A4 trắng |  |  | Ram | 20
10405 | 4.94.10.005.CHN.00.000 | Giấy note 5 màu |  |  | Xấp | 0
10406 | 4.94.10.005.VIE.00.000 | Giấy note 5 màu nhựa |  |  | Xấp | 35
10407 | 4.94.10.006.TUR.00.000 | Nhãn cảnh báo GHS2 kích thước 37x52mm 250tờ/hộp | KT: 37mm x 52mm Quy cách: 250 tờ/hộp |  | Hộp | 0
10408 | 4.94.10.007.TUR.00.000 | Nhãn cảnh báo GHS3 kích thước 37x52mm 250tờ/hộp | KT: 37mm x 52mm Quy cách: 250 tờ/hộp |  | Hộp | 0
10409 | 4.94.10.008.TUR.00.000 | Nhãn cảnh báo GHS5 kích thước 37x52mm 250tờ/hộp | KT: 37mm x 52mm Quy cách: 250 tờ/hộp |  | Hộp | 0
10410 | 4.94.10.009.TUR.00.000 | Nhãn cảnh báo GHS6 kích thước 37x52mm 250tờ/hộp | KT: 37mm x 52mm Quy cách: 250 tờ/hộp |  | Hộp | 0
10411 | 4.94.10.010.TUR.00.000 | Nhãn cảnh báo GHS7 kích thước 37x52mm 250tờ/hộp | KT: 37mm x 52mm Quy cách: 250 tờ/hộp |  | Hộp | 0
10412 | 4.94.10.011.TUR.00.000 | Nhãn cảnh báo GHS8 kích thước 37x52mm 250tờ/hộp | KT: 37mm x 52mm Quy cách: 250 tờ/hộp |  | Hộp | 0
10413 | 4.94.10.012.TUR.00.000 | Nhãn cảnh báo GHS9 kích thước 37x52mm (250tờ/hộp) | KT: 37mm x 52mm Quy cách: 250 tờ/hộp |  | Hộp | 0
10414 | 4.94.10.013.CHN.00.000 | Nhãn " CHARGED" dán trên cờ chỉ thị tích năng lò xo. Loại MC; Susol VCBModel MC : VH-12H50B13 |  |  | Bộ | 9
10415 | 4.94.10.014.CHN.00.000 | Nhãn'ON" dán trên cờ chỉ thị ON/OFF Loại MC; Susol VCBModel MC : VH-12H50B13 |  |  | Cuộn | 0
10416 | 4.94.10.015.CHN.00.000 | Nhãn'ON" dán trên cờ chỉ thị ON/OFF Loại MC; Susol VCBModel MC : VH-12H50B13 |  |  | Bộ | 0
10417 | 4.94.10.016.CHN.00.000 | Nhãn'OFF" dán trên cờ chỉ thị ON/OFF Loại MC; Susol VCBModel MC : VH-12H50B13 |  |  | Bộ | 0
10418 | 4.94.10.020.TUR.00.000 | Nhãn ghi chú dung cụ thủy tinh, màu trắng | Vật liệu: Decal có phủ lớp keo dính Màu sắc: Màu trắng |  | Cuộn | 0
10419 | 4.94.10.024.VIE.00.000 | Giấy Note 4 màu |  |  | Xấp | 53
10420 | 4.94.10.030.CHN.00.000 | Giấy trình ký Sign here |  |  | Xấp | 65
10421 | 4.94.10.030.CHN.99.000 | Giấy trình ký Sign here - PT |  |  | Xấp | 0
10422 | 4.94.10.030.USA.00.000 | Giấy sign here |  |  | Xấp | 0
10423 | 4.94.10.030.VIE.00.000 | Giấy trình ký Sign here |  |  | Xấp | 0
10424 | 4.94.10.062.VIE.00.000 | Hóa đơn GTGT |  |  | Quyển | 0
10425 | 4.94.10.063.THA.00.000 | Giấy A3 |  |  | Ram | 20
10426 | 4.94.10.063.VIE.00.000 | Giấy A3 |  |  | Ram | 0
10427 | 4.94.10.064.THA.00.000 | Giấy A4 |  |  | Ram | 0
10428 | 4.94.10.064.THA.99.000 | Giấy A4 - PT |  |  | Ram | 0
10429 | 4.94.10.064.VIE.00.000 | Giấy A4 |  |  | Ram | 0
10430 | 4.94.10.065.THA.00.000 | Giấy A4 (70 gram) |  |  | Ram | 0
10431 | 4.94.10.066.THA.00.000 | Giấy A5 |  |  | Ram | 60
10432 | 4.94.10.066.VIE.00.000 | Giấy A5 |  |  | Ram | 0
10433 | 4.94.10.075.JPN.00.000 | Giấy in, rộng 75mm, dài 50m |  |  | Cuộn | 0
10434 | 4.94.10.076.VIE.00.000 | Giấy dán tường |  |  | Mét | 0
10435 | 4.94.10.094.VIE.00.000 | Phôi giấy hợp đồng, khổ giấy A4 |  |  | Tờ | 0
10436 | 4.94.10.109.VIE.00.000 | Decal dán kính (Trắng mờ) |  |  | M2 | 0
10437 | 4.94.10.123.CHN.00.000 | Giấy dán kính sọc caro màu trắng - khổ 1m |  |  | Mét | 0
10438 | 4.94.10.136.VIE.00.000 | Tem vỡ niêm phong, KT: 1.5x3cm |  |  | Cái | 0
10439 | 4.94.10.451.VIE.00.000 | Sổ theo dõi sửa chữa, thay thế vật tư xe:…... |  |  | Quyển | 0
10440 | 4.94.10.452.VIE.00.000 | Bảng ghi thông số gian máy Turbine cos 0 M (3 tổ máy S1,S2,S3) |  |  | Bộ | 0
10441 | 4.94.10.453.VIE.00.000 | Sổ theo dõi kiểm tra định kỳ hàng tuần xe cơ giới: Xe…… |  |  | Quyển | 0
10442 | 4.94.10.454.VIE.00.000 | Sổ theo dõi kiểm tra định kỳ hàng tuần xe chuyên dụng: Xe……(60 tờ + Bìa đóng sổ dày/quyển |  |  | Quyển | 0
10443 | 4.94.10.455.VIE.00.000 | Sổ theo dõi kiểm tra định kỳ hàng tuần xe chuyên dụng: Xe…… (6 tờ trước ngày lễ + 60 tờ hàng tuần + Bìa đóng sổ dày/quyển) |  |  | Quyển | 0
10444 | 4.94.10.602.VIE.00.000 | Sổ theo dõi kiểm tra định kỳ hàng tuần: Xe đào xich KOMATSU PC500LC-10R |  |  | Quyển | 0
10445 | 4.94.10.603.VIE.00.000 | Sổ theo dõi kiểm tra định kỳ hàng tuần: Xe nâng KOMATSU F100-8 |  |  | Quyển | 0
10446 | 4.94.10.604.VIE.00.000 | Sổ nhật ký giao nhận xỉ (PXVH) |  |  | Quyển | 0
10447 | 4.94.10.605.VIE.00.000 | Sổ theo dõi kiểm tra định kỳ hàng tuần: Xe ủi KOMATSU D85EX-15R |  |  | Quyển | 0
10448 | 4.94.10.606.VIE.00.000 | Sổ theo dõi kiểm tra định kỳ hàng tuần: Sổ nhật ký vận hành xe: xe hút bụi |  |  | Quyển | 0
10449 | 4.94.10.620.VIE.00.000 | Nhãn "BỒN CHỨA HÓA CHẤT HCL" | Decal in 1 mặt; KT: 0,3m x 0,2m |  | Cái | 0
10450 | 4.94.10.621.VIE.00.000 | Nhãn "BỒN CHỨA HÓA CHẤT NaOH" | Decal in 1 mặt; KT: 0,3m x 0,2m |  | Cái | 0
10451 | 4.94.10.622.VIE.00.000 | Nhãn "BỒN ĐỊNH LƯỢNG HÓA CHẤT HCL" | Decal in 1 mặt; KT: 0,3m x 0,2m |  | Cái | 0
10452 | 4.94.10.623.VIE.00.000 | Nhãn "BỒN ĐỊNH LƯỢNG HÓA CHẤT NaOH" | Decal in 1 mặt; KT: 0,3m x 0,2m |  | Cái | 0
10453 | 4.94.10.624.VIE.00.000 | Nhãn "BỒN ĐỊNH LƯỢNG CHẤT KHỬ NaHSO3" | Decal in 1 mặt; KT: 0,3m x 0,2m |  | Cái | 0
10454 | 4.94.10.625.VIE.00.000 | Nhãn "BỒN ĐỊNH LƯỢNG CHẤT CHỐNG CÁU CẶN Merc - RO30-400" | Decal in 1 mặt; KT: 0,3m x 0,2m |  | Cái | 0
10455 | 4.94.10.626.VIE.00.000 | Nhãn "BỒN ĐỊNH LƯỢNG CHẤT CHỐNG CÁU SOKALAN RO100" | Decal in 1 mặt; KT: 0,3m x 0,2m |  | Cái | 0
10456 | 4.94.10.627.VIE.00.000 | Nhãn "BỒN HÓA CHẤT CIP UF" | Decal in 1 mặt; KT: 0,3m x 0,2m |  | Cái | 0
10457 | 4.94.10.628.VIE.00.000 | Nhãn "BỒN HÓA CHẤT CIP SWRO" | Decal in 1 mặt; KT: 0,3m x 0,2m |  | Cái | 0
10458 | 4.94.10.629.VIE.00.000 | Nhãn "BỒN ĐỊNH LƯỢNG HÓA CHẤT TẠO LẮNG PAC" | Decal in 1 mặt; KT: 0,3m x 0,2m |  | Cái | 0
10459 | 4.94.10.630.VIE.00.000 | Nhãn "BỒN ĐỊNH LƯỢNG HÓA CHẤT TẠO LẮNG PAM" | Decal in 1 mặt; KT: 0,3m x 0,2m |  | Cái | 0
10460 | 4.94.10.631.VIE.00.000 | Nhãn "BỒN CHỨA HÓA CHẤT NaClO3" | Decal in 1 mặt; KT: 0,3m x 0,2m |  | Cái | 0
10461 | 4.94.10.632.VIE.00.000 | Nhãn "BỒN CHỨA HÓA CHẤT NaClO" | Decal in 1 mặt; KT: 0,3m x 0,2m |  | Cái | 0
10462 | 4.94.10.633.VIE.00.000 | Nhãn "Chất thải nguy hại" | Decal in 1 mặt; KT: 0,3m x 0,3m |  | Cái | 0
10463 | 4.94.10.634.VIE.00.000 | Nhãn "Chất dễ cháy" | Decal in 1 mặt; KT: 0,3m x 0,3m |  | Cái | 0
10464 | 4.94.10.635.VIE.00.000 | Nhãn "Hộp mực in thải có các thành phần nguy hại" | Decal in 1 mặt; KT: 0,3m x 0,3m |  | Cái | 0
10465 | 4.94.10.636.VIE.00.000 | Nhãn "Bộ lọc dầu đã qua sử dụng" | Decal in 1 mặt; KT: 0,3m x 0,3m |  | Cái | 0
10466 | 4.94.10.637.VIE.00.000 | Nhãn "Bóng đèn huỳnh quang và các loại thủy tinh hoạt tính thải" | Decal in 1 mặt; KT: 0,3m x 0,3m |  | Cái | 0
10467 | 4.94.10.638.VIE.00.000 | Nhãn "Pin, ắc quy thải" | Decal in 1 mặt; KT: 0,3m x 0,3m |  | Cái | 0
10468 | 4.94.10.639.VIE.00.000 | Nhãn "Các thiết bị, linh kiện điện tử thải" | Decal in 1 mặt; KT: 0,3m x 0,3m |  | Cái | 0
10469 | 4.94.10.640.VIE.00.000 | Nhãn "Bao bì mềm thải" | Decal in 1 mặt; KT: 0,3m x 0,3m |  | Cái | 0
10470 | 4.94.10.641.VIE.00.000 | Nhãn "Bao bì cứng thải bằng các vật liệu khác" | Decal in 1 mặt; KT: 0,3m x 0,3m |  | Cái | 0
10471 | 4.94.10.642.VIE.00.000 | Nhãn "Bao bì cứng thải bằng nhựa" | Decal in 1 mặt; KT: 0,3m x 0,3m |  | Cái | 0
10472 | 4.94.10.643.VIE.00.000 | Nhãn "Vật liệu cách nhiệt có chứa Amiăng thải" | Decal in 1 mặt; KT: 0,3m x 0,3m |  | Cái | 0
10473 | 4.94.10.644.VIE.00.000 | Nhãn "Các loại dầu động cơ, hộp số và bôi trơn khác" | Decal in 1 mặt; KT: 0,3m x 0,3m |  | Cái | 0
10474 | 4.94.10.645.VIE.00.000 | Nhãn "Các loại dầu truyền nhiệt và cách điện thải khác" | Decal in 1 mặt; KT: 0,3m x 0,3m |  | Cái | 0
10475 | 4.94.10.646.VIE.00.000 | Nhãn "Dầu nhiên liệu và dầu Diesel thải" | Decal in 1 mặt; KT: 0,3m x 0,3m |  | Cái | 0
10476 | 4.94.10.647.VIE.00.000 | Nhãn "Mỡ thải" | Decal in 1 mặt; KT: 0,3m x 0,3m |  | Cái | 0
10477 | 4.94.10.648.VIE.00.000 | Nhãn "Chất hấp thụ, vật liệu lọc, giẻ lau, vải thải bị nhiễm các thành phần nguy hại" | Decal in 1 mặt; KT: 0,3m x 0,3m |  | Cái | 0
10478 | 4.94.10.649.VIE.00.000 | Nhãn "Hóa chất và hỗn hợp hóa chất phòng thí nghiệm thải, có các thành phần nguy hại" | Decal in 1 mặt; KT: 0,3m x 0,3m |  | Cái | 0
10479 | 4.94.10.696.VIE.00.000 | Bảng ghi thông số hệ thống điện 0.4kv wtp-wwtp VT4MR (1 bộ/2 tờ) |  |  | Tờ | 0
10480 | 4.94.10.697.VIE.00.000 | Phiếu xả xỉ S1, S2, S3 |  |  | Tờ | 0
10481 | 4.94.10.698.VIE.00.000 | Bảng ghi thông số hệ thống sản xuất hydrogen ( máy nén khí S1, S2, S3) |  |  | Tờ | 0
10482 | 4.94.10.698.VIE.99.000 | Bảng ghi thông số hệ thống sản xuất hydrogen ( máy nén khí S1, S2, S3) |  |  | Bộ | 0
10483 | 4.94.10.699.VIE.00.000 | Bảng ghi thông số hệ thống SCR- trạm cấp dầu LDO |  |  | Tờ | 0
10484 | 4.94.10.699.VIE.99.000 | Bảng ghi thông số hệ thống SCR- trạm cấp dầu LDO |  |  | Bộ | 0
10485 | 4.94.10.700.VIE.00.000 | Sổ nhật ký vận hành cương vị (100 tờ + bìa đóng sổ dày) |  |  | Quyển | 0
10486 | 4.94.10.700.VIE.99.000 | Sổ nhật ký vận hành cương vị:....... (100 tờ + bìa đóng sổ dày) |  |  | Quyển | 0
10487 | 4.94.10.701.VIE.00.000 | Sổ nhật ký vận hành cương vị (20 tờ + bìa đóng sổ dày) |  |  | Quyển | 0
10488 | 4.94.10.702.VIE.00.000 | Nhật ký vận hành cương vị (96 tờ +bìa đóng sổ dày) |  |  | Quyển | 0
10489 | 4.94.10.703.VIE.00.000 | Bảng ghi thông số nhà bơm nước Demin-service-sinh hoạt VT4 |  |  | Tờ | 0
10490 | 4.94.10.704.VIE.00.000 | Sổ Kiểm tra định kỳ phương tiện thiết bị PCCC - XLN, NT Mở rộng |  |  | Quyển | 0
10491 | 4.94.10.705.VIE.00.000 | Sổ Kiểm tra định kỳ phương tiện thiết bị PCCC - Nhà hoàn nguyên Mở rộng |  |  | Quyển | 0
10492 | 4.94.10.706.VIE.00.000 | Sổ Kiểm tra định kỳ phương tiện thiết bị PCCC - Khu vực PTN |  |  | Quyển | 0
10493 | 4.94.10.707.VIE.00.000 | Sổ kiểm tra định kỳ ATVS Hóa chất - Khu vực hệ thống lấy mẫu, châm hóa chất, CPP Mở rộng |  |  | Quyển | 0
10494 | 4.94.10.708.VIE.00.000 | Sổ kiểm tra định kỳ ATVS Hóa chất - Khu vực hệ thống XLN-NT Mở rộng |  |  | Quyển | 0
10495 | 4.94.10.709.VIE.00.000 | Sổ Kiểm tra định kỳ công cụ dụng cụ an toàn |  |  | Quyển | 0
10496 | 4.94.10.710.VIE.00.000 | Sổ kiểm tra kiến nghị của an toàn vệ sinh viên |  |  | Quyển | 0
10497 | 4.94.10.711.VIE.00.000 | Chuyển đổi bơm định kì bơm XLN VT4E |  |  | Quyển | 0
10498 | 4.94.10.712.VIE.00.000 | Chuyển đổi bơm định kì bơm CPP VT4E |  |  | Quyển | 0
10499 | 4.94.10.713.VIE.00.000 | Sổ theo dõi phiếu công tác (30 tờ + bìa đóng sổ dày) |  |  | Quyển | 0
10500 | 4.94.10.714.VIE.00.000 | Sổ theo dõi thống kê sản xuất hệ thống XLN VT4 |  |  | Quyển | 0
10501 | 4.94.10.715.VIE.00.000 | Sổ theo dõi thống kê sản xuất hệ thống hoàn nguyên CPP&XLN lò VT4 |  |  | Quyển | 0
10502 | 4.94.10.716.VIE.00.000 | Sổ theo dõi thống kê sản xuất hệ thống XLN Thải VT4 |  |  | Quyển | 0
10503 | 4.94.10.717.VIE.00.000 | Sổ theo dõi thống kê sản xuất hệ thống XLN VT4MR |  |  | Quyển | 0
10504 | 4.94.10.718.VIE.00.000 | Sổ theo dõi thống kê sản xuất hệ thống hoàn nguyên CPP&XLN lò VT4MR |  |  | Quyển | 0
10505 | 4.94.10.719.VIE.00.000 | Sổ theo dõi thống kê sản xuất hệ thống XLN Thải VT4MR |  |  | Quyển | 0
10506 | 4.94.10.720.VIE.00.000 | Sổ theo dõi xuất vật tư, hóa chất hệ thống XLN-XLN Thải VT4 |  |  | Quyển | 0
10507 | 4.94.10.721.VIE.00.000 | Sổ theo dõi xuất vật tư, hóa chất hệ thống XLN-XLN Thải VT4MR |  |  | Quyển | 0
10508 | 4.94.10.722.VIE.00.000 | Phiếu công tác thiết bị Cơ Nhiệt Hóa, Xây dựng |  |  | Quyển | 0
10509 | 4.94.10.722.VIE.99.000 | Phiếu công tác thiết bị Cơ Nhiệt Hóa, Xây dựng |  |  | Tờ | 0
10510 | 4.94.10.723.VIE.00.000 | Sổ theo dõi phiếu công tác (109 tờ + bìa đóng sổ dày) |  |  | Quyển | 0
10511 | 4.94.10.724.VIE.00.000 | Sổ đổi ca PXNL |  |  | Quyển | 0
10512 | 4.94.10.725.VIE.00.000 | Sổ nhật ký vận hành xe: Phun rửa đường |  |  | Quyển | 0
10513 | 4.94.10.726.VIE.00.000 | Sổ nhật ký vận hành xe: Quét rác |  |  | Quyển | 0
10514 | 4.94.10.727.VIE.00.000 | Sổ nhật ký vận hành xe: Hút bùn |  |  | Quyển | 0
10515 | 4.94.10.728.VIE.00.000 | Sổ nhật ký vận hành xe: Tải xỉ số….. |  |  | Quyển | 0
10516 | 4.94.10.729.VIE.00.000 | Sổ nhật ký vận hành xe: Bồn chở tro số….. |  |  | Quyển | 0
10517 | 4.94.10.730.VIE.00.000 | Sổ nhật ký vận hành xe: Ủi không cày số….. |  |  | Quyển | 0
10518 | 4.94.10.731.VIE.00.000 | Sổ nhật ký vận hành xe: Ủi có cày số….. |  |  | Quyển | 0
10519 | 4.94.10.732.VIE.00.000 | Sổ nhật ký vận hành xe: Đào lốp số….. |  |  | Quyển | 0
10520 | 4.94.10.733.VIE.00.000 | Sổ nhật ký vận hành xe: Đào xích số….. |  |  | Quyển | 0
10521 | 4.94.10.734.VIE.00.000 | Sổ nhật ký vận hành xe: Xúc lật Komatsu Wa 320 số….. |  |  | Quyển | 0
10522 | 4.94.10.735.VIE.00.000 | Sổ nhật ký vận hành xe: Xúc lật Komatsu số….. |  |  | Quyển | 0
10523 | 4.94.10.736.VIE.00.000 | Sổ nhật ký vận hành xe: Xúc lật Liugong số….. |  |  | Quyển | 0
10524 | 4.94.10.737.VIE.00.000 | Sổ nhật ký vận hành xe: Xúc lật Bobcat |  |  | Quyển | 0
10525 | 4.94.10.738.VIE.00.000 | Sổ nhật ký vận hành xe: Ủi Komatsu số….. |  |  | Quyển | 0
10526 | 4.94.10.739.VIE.00.000 | Sổ nhật ký vận hành xe: Hệ thống phun sương |  |  | Quyển | 0
10527 | 4.94.10.740.VIE.00.000 | Sổ nhật ký vận hành xe: Cẩu tự hành |  |  | Quyển | 0
10528 | 4.94.10.741.VIE.00.000 | Sổ nhật ký vận hành xe: Nâng 02 |  |  | Quyển | 0
10529 | 4.94.10.742.VIE.00.000 | Sổ nhật ký vận hành xe: Chữa cháy…... |  |  | Quyển | 0
10530 | 4.94.10.743.VIE.00.000 | Sổ theo dõi kiểm tra định kỳ hàng tuần: Phun rửa đường |  |  | Quyển | 0
10531 | 4.94.10.744.VIE.00.000 | Sổ theo dõi kiểm tra định kỳ hàng tuần: Quét rác |  |  | Quyển | 0
10532 | 4.94.10.745.VIE.00.000 | Sổ theo dõi kiểm tra định kỳ hàng tuần: Hút bùn |  |  | Quyển | 0
10533 | 4.94.10.746.VIE.00.000 | Sổ theo dõi kiểm tra định kỳ hàng tuần: Tải xỉ số….. |  |  | Quyển | 0
10534 | 4.94.10.747.VIE.00.000 | Sổ theo dõi kiểm tra định kỳ hàng tuần: Bồn chở tro số….. |  |  | Quyển | 0
10535 | 4.94.10.748.VIE.00.000 | Sổ theo dõi kiểm tra định kỳ hàng tuần: Ủi không cày số….. |  |  | Quyển | 0
10536 | 4.94.10.749.VIE.00.000 | Sổ theo dõi kiểm tra định kỳ hàng tuần: Ủi có cày số….. |  |  | Quyển | 0
10537 | 4.94.10.750.VIE.00.000 | Sổ theo dõi kiểm tra định kỳ hàng tuần: Đào lốp số….. |  |  | Quyển | 0
10538 | 4.94.10.751.VIE.00.000 | Sổ theo dõi kiểm tra định kỳ hàng tuần: Đào xích số….. |  |  | Quyển | 0
10539 | 4.94.10.752.VIE.00.000 | Sổ theo dõi kiểm tra định kỳ hàng tuần: Xúc lật Komatsu Wa 320 số….. |  |  | Quyển | 0
10540 | 4.94.10.753.VIE.00.000 | Sổ theo dõi kiểm tra định kỳ hàng tuần: Xúc lật Komatsu số….. |  |  | Quyển | 0
10541 | 4.94.10.754.VIE.00.000 | Sổ theo dõi kiểm tra định kỳ hàng tuần: Xúc lật Liugong số….. |  |  | Quyển | 0
10542 | 4.94.10.755.VIE.00.000 | Sổ theo dõi kiểm tra định kỳ hàng tuần: Xúc lật Bobcat |  |  | Quyển | 0
10543 | 4.94.10.756.VIE.00.000 | Sổ theo dõi kiểm tra định kỳ hàng tuần: Ủi Komatsu số….. |  |  | Quyển | 0
10544 | 4.94.10.757.VIE.00.000 | Sổ theo dõi kiểm tra định kỳ hàng tuần: Hệ thống phun sương |  |  | Quyển | 0
10545 | 4.94.10.758.VIE.00.000 | Sổ theo dõi kiểm tra định kỳ hàng tuần: Cẩu tự hành |  |  | Quyển | 0
10546 | 4.94.10.759.VIE.00.000 | Sổ theo dõi kiểm tra định kỳ hàng tuần: Nâng 02 |  |  | Quyển | 0
10547 | 4.94.10.760.VIE.00.000 | Sổ theo dõi kiểm tra định kỳ hàng tuần: Chữa cháy…... |  |  | Quyển | 0
10548 | 4.94.10.761.VIE.00.000 | Sổ theo dõi, bão dưỡng, sửa chữa thường xuyên xe……... |  |  | Quyển | 0
10549 | 4.94.10.762.VIE.00.000 | Sổ theo dõi bão dưỡng định kỳ xe……... |  |  | Quyển | 0
10550 | 4.94.10.763.VIE.00.000 | Sổ theo dõi điều xe tổ cơ giới |  |  | Quyển | 0
10551 | 4.94.10.764.VIE.00.000 | Nhật ký vận hành Trực tự động điều khiển |  |  | Quyển | 0
10552 | 4.94.10.765.VIE.00.000 | Sổ Kiểm tra định kỳ phương tiện thiết bị PCCC - NHÀ ĐKTT CCB, ANNEX, MEB |  |  | Quyển | 0
10553 | 4.94.10.766.VIE.00.000 | Sổ Kiểm tra định kỳ hệ thống báo cháy tự động MACP, LACP S1 & S2 &S 3 |  |  | Quyển | 0
10554 | 4.94.10.767.VIE.00.000 | Sổ Kiểm tra định kỳ phương tiện thiết bị PCCC - Hệ thống FM 200 S1 & S2 & S3 |  |  | Quyển | 0
10555 | 4.94.10.768.VIE.00.000 | Sổ Kiểm tra định kỳ phương tiện thiết bị PCCC - Hệ thống chữa cháy bằng giàn chai CO2 S1 S2 &S3 |  |  | Quyển | 0
10556 | 4.94.10.769.VIE.00.000 | Sổ Kiểm tra định kỳ phương tiện thiết bị PCCC - KHU VUC SAN XUAT HYDRO |  |  | Quyển | 0
10557 | 4.94.10.770.VIE.00.000 | Sổ Kiểm tra định kỳ phương tiện thiết bị PCCC - Nhà bơm chữa cháy |  |  | Quyển | 0
10558 | 4.94.10.771.VIE.00.000 | Sổ Kiểm tra định kỳ phương tiện thiết bị PCCC - Trạm bơm dầu, Bồn dầu LDO, Ni tơ, NH3 |  |  | Quyển | 0
10559 | 4.94.10.772.VIE.00.000 | Sổ Kiểm tra định kỳ phương tiện thiết bị PCCC - TB S1 |  |  | Quyển | 0
10560 | 4.94.10.773.VIE.00.000 | Sổ Kiểm tra định kỳ phương tiện thiết bị PCCC - TB S2 |  |  | Quyển | 0
10561 | 4.94.10.774.VIE.00.000 | Sổ Kiểm tra định kỳ phương tiện thiết bị PCCC - TB S3 |  |  | Quyển | 0
10562 | 4.94.10.775.VIE.00.000 | Sổ Kiểm tra định kỳ phương tiện thiết bị PCCC - LÒ S1 |  |  | Quyển | 0
10563 | 4.94.10.776.VIE.00.000 | Sổ Kiểm tra định kỳ phương tiện thiết bị PCCC - LÒ S2 |  |  | Quyển | 0
10564 | 4.94.10.777.VIE.00.000 | Sổ Kiểm tra định kỳ phương tiện thiết bị PCCC - LÒ S3 |  |  | Quyển | 0
10565 | 4.94.10.778.VIE.00.000 | Sổ Kiểm tra định kỳ phương tiện thiết bị PCCC – ESP-FGD S1 |  |  | Quyển | 0
10566 | 4.94.10.779.VIE.00.000 | Sổ Kiểm tra định kỳ phương tiện thiết bị PCCC – ESP-FGD S2 |  |  | Quyển | 0
10567 | 4.94.10.780.VIE.00.000 | Sổ Kiểm tra định kỳ phương tiện thiết bị PCCC – ESP-FGD S3 |  |  | Quyển | 0
10568 | 4.94.10.781.VIE.00.000 | Sổ Kiểm tra định kỳ phương tiện thiết bị PCCC - Si Lô tro S1, S2 |  |  | Quyển | 0
10569 | 4.94.10.782.VIE.00.000 | Sổ Kiểm tra định kỳ phương tiện thiết bị PCCC - Si Lô tro S3 |  |  | Quyển | 0
10570 | 4.94.10.783.VIE.00.000 | Sổ Kiểm tra định kỳ phương tiện thiết bị PCCC - TTH.CLO |  |  | Quyển | 0
10571 | 4.94.10.784.VIE.00.000 | Sổ Kiểm tra định kỳ phương tiện thiết bị PCCC - Hệ thống chữa cháy bằng bồn khí CO2 Lò 1 |  |  | Quyển | 0
10572 | 4.94.10.785.VIE.00.000 | Sổ Kiểm tra định kỳ phương tiện thiết bị PCCC - Hệ thống chữa cháy bằng bồn khí CO2 Lò 3 |  |  | Quyển | 0
10573 | 4.94.10.786.VIE.00.000 | Sổ Kiểm tra định kỳ thiết bị nâng Nhà bơm CC |  |  | Quyển | 0
10574 | 4.94.10.787.VIE.00.000 | Sổ Kiểm tra định kỳ thiết bị nâng Tuabin S1 |  |  | Quyển | 0
10575 | 4.94.10.788.VIE.00.000 | Sổ Kiểm tra định kỳ thiết bị nâng Tuabin S2 |  |  | Quyển | 0
10576 | 4.94.10.789.VIE.00.000 | Sổ Kiểm tra định kỳ thiết bị nâng Tuabin S3 |  |  | Quyển | 0
10577 | 4.94.10.790.VIE.00.000 | Sổ Kiểm tra định kỳ thiết bị nâng Lò hơi S1 |  |  | Quyển | 0
10578 | 4.94.10.791.VIE.00.000 | Sổ Kiểm tra định kỳ thiết bị nâng Lò hơi S2 |  |  | Quyển | 0
10579 | 4.94.10.792.VIE.00.000 | Sổ Kiểm tra định kỳ thiết bị nâng Lò hơi S3 |  |  | Quyển | 0
10580 | 4.94.10.793.VIE.00.000 | Sổ Kiểm tra định kỳ thiết bị nâng ESP-FGD S1 |  |  | Quyển | 0
10581 | 4.94.10.794.VIE.00.000 | Sổ Kiểm tra định kỳ thiết bị nâng ESP-FGD S2 |  |  | Quyển | 0
10582 | 4.94.10.795.VIE.00.000 | Sổ Kiểm tra định kỳ thiết bị nâng ESP-FGD S3 |  |  | Quyển | 0
10583 | 4.94.10.796.VIE.00.000 | Sổ Kiểm tra định kỳ thiết bị nâng Trạm TH-Clo |  |  | Quyển | 0
10584 | 4.94.10.797.VIE.00.000 | Sổ Kiểm tra định kỳ thang máy, vận thăng |  |  | Quyển | 0
10585 | 4.94.10.798.VIE.00.000 | Sổ Kiểm tra định kỳ thiết bị nâng_SILO S1,2 |  |  | Quyển | 0
10586 | 4.94.10.799.VIE.00.000 | Sổ Kiểm tra định kỳ thiết bị nâng_SILO S3 |  |  | Quyển | 0
10587 | 4.94.10.800.VIE.00.000 | Sổ Kiểm tra định kỳ thiết bị nâng_Nhà cấp dầu LDO |  |  | Quyển | 0
10588 | 4.94.10.801.VIE.00.000 | Sổ Kiểm tra định kỳ phương tiện thiết bị bơm chữa cháy AC, bơm Diesel |  |  | Quyển | 0
10589 | 4.94.10.802.VIE.00.000 | Phu luc_Bien ban chay kiem tra dinh ky co tai EDG_S1,2 |  |  | Quyển | 0
10590 | 4.94.10.803.VIE.00.000 | Phu luc_Bien ban chay kiem tra dinh ky co tai EDG_S3 |  |  | Quyển | 0
10591 | 4.94.10.804.VIE.00.000 | Sổ Kiểm tra định kỳ sẵn sàng dự phòng máy phát Diesel S1,2 |  |  | Quyển | 0
10592 | 4.94.10.805.VIE.00.000 | Sổ Kiểm tra định kỳ sẵn sàng dự phòng máy phát Diesel S3 |  |  | Quyển | 0
10593 | 4.94.10.806.VIE.00.000 | Sổ Kiểm tra định kì hệ thống Ắcqui S1, S2, S3 |  |  | Quyển | 0
10594 | 4.94.10.807.VIE.00.000 | Sổ Kiểm tra định kì HT HVAC |  |  | Quyển | 0
10595 | 4.94.10.808.VIE.00.000 | Sổ Kiểm tra định kỳ an toàn khu vực hệ thống sản xuất Hydro |  |  | Quyển | 0
10596 | 4.94.10.809.VIE.00.000 | Sổ Kiểm tra định kỳ an toàn hệ thống Clo |  |  | Quyển | 0
10597 | 4.94.10.810.VIE.00.000 | Sổ theo dõi tiếp địa động cơ 0.4kv - Tuabin 1 |  |  | Quyển | 0
10598 | 4.94.10.811.VIE.00.000 | Sổ theo dõi tiếp địa động cơ 0.4kv - Tuabin 2 |  |  | Quyển | 0
10599 | 4.94.10.812.VIE.00.000 | Sổ theo dõi tiếp địa động cơ 0.4kv - Tuabin 3 |  |  | Quyển | 0
10600 | 4.94.10.813.VIE.00.000 | Sổ theo dõi tiếp địa động cơ 0.4kv - Lò 1 |  |  | Quyển | 0
10601 | 4.94.10.814.VIE.00.000 | Sổ theo dõi tiếp địa động cơ 0.4kv - Lò 2 |  |  | Quyển | 0
10602 | 4.94.10.815.VIE.00.000 | Sổ theo dõi tiếp địa động cơ 0.4kv - Lò 3 |  |  | Quyển | 0
10603 | 4.94.10.816.VIE.00.000 | Sổ theo dõi tiếp địa động cơ 0.4kv - ESP/ASH S1 |  |  | Quyển | 0
10604 | 4.94.10.817.VIE.00.000 | Sổ theo dõi tiếp địa động cơ 0.4kv - ESP/ASH S2 |  |  | Quyển | 0
10605 | 4.94.10.818.VIE.00.000 | Sổ theo dõi tiếp địa động cơ 0.4kv - ESP/ASH S3 |  |  | Quyển | 0
10606 | 4.94.10.819.VIE.00.000 | Sổ theo dõi tiếp địa động cơ 0.4kV - FGD S2 |  |  | Quyển | 0
10607 | 4.94.10.820.VIE.00.000 | Sổ theo dõi tiếp địa động cơ 0.4kV - FGD S1 |  |  | Quyển | 0
10608 | 4.94.10.821.VIE.00.000 | Sổ theo dõi tiếp địa động cơ 0.4kV - FGD S3 |  |  | Quyển | 0
10609 | 4.94.10.822.VIE.00.000 | Sổ theo dõi tiếp địa động cơ 0.4kV - SILO S1, 2 |  |  | Quyển | 0
10610 | 4.94.10.823.VIE.00.000 | Sổ theo dõi tiếp địa động cơ 0.4kV - SILO S3 |  |  | Quyển | 0
10611 | 4.94.10.824.VIE.00.000 | Sổ theo dõi tiếp địa động cơ 0.4kV - TRẠM TH/CLO |  |  | Quyển | 0
10612 | 4.94.10.825.VIE.00.000 | Sổ theo dõi tiếp địa động cơ 0.4kV - nhà cấp Dầu, N2, NH3 |  |  | Quyển | 0
10613 | 4.94.10.826.VIE.00.000 | Sổ theo dõi tiếp địa động cơ 0.4kV - nhà H2 , máy nén khí |  |  | Quyển | 0
10614 | 4.94.10.827.VIE.00.000 | Sổ theo dõi tiếp địa động cơ 11kV - UNIT 1 |  |  | Quyển | 0
10615 | 4.94.10.828.VIE.00.000 | Decal logo chữ | Chất liệu: Decal có phủ lớp keo dính |  | Bộ | 0
10616 | 4.94.10.829.VIE.00.000 | Sổ theo dõi tiếp địa động cơ 11kV - UNIT 2 |  |  | Quyển | 0
10617 | 4.94.10.830.VIE.00.000 | Sổ theo dõi tiếp địa động cơ 11kV - UNIT 3 |  |  | Quyển | 0
10618 | 4.94.10.831.VIE.00.000 | Bảng ghi thông số nhà bơm nước Demin-service-sinh hoạt VT4MR |  |  | Tờ | 0
10619 | 4.94.10.832.VIE.00.000 | Bảng ghi thông số CPP tổ 3 |  |  | Tờ | 0
10620 | 4.94.10.833.VIE.00.000 | Bảng ghi thông số CSU 2 |  |  | Quyển | 0
10621 | 4.94.10.834.VIE.00.000 | Bảng ghi thông số hệ thống CPP tổ 1 |  |  | Tờ | 0
10622 | 4.94.10.835.VIE.00.000 | Bảng ghi thông số hệ thống CPP tổ 2 |  |  | Tờ | 0
10623 | 4.94.10.836.VIE.00.000 | Báo cáo kiểm soát chất lượng nước trong quá trình khởi động tổ 1 + tổ 2 |  |  | Tờ | 0
10624 | 4.94.10.837.VIE.00.000 | Bảng ghi thông số lưu lượng nước biển xả ra của hệ thống xử lý nước biển VT4 |  |  | Tờ | 0
10625 | 4.94.10.838.VIE.00.000 | Bảng ghi thông số lưu lượng nước biển xả ra của hệ thống xử lý nước biển VT4MR |  |  | Tờ | 0
10626 | 4.94.10.839.VIE.00.000 | Bảng ghi thông số giám sát chất lượng nước sau hệ thống xử lý nước thải tập trung VT4 |  |  | Tờ | 0
10627 | 4.94.10.840.VIE.00.000 | Bảng ghi thông số giám sát chất lượng nước sau hệ thống xử lý nước thải tập trung VT4MR |  |  | Tờ | 0
10628 | 4.94.10.841.VIE.00.000 | Bảng ghi thông số lưu lượng nước thải sau hệ thống xử lý nước thải tập trung VT4 |  |  | Tờ | 0
10629 | 4.94.10.842.VIE.00.000 | Bảng ghi thông số lưu lượng nước biển xả ra của hệ thống xử lý nước thải tập trung VT4MR |  |  | Tờ | 0
10630 | 4.94.10.843.VIE.00.000 | Bảng ghi thông số giám sát chất lượng nước thoát làm mát tại cuối kênh hở trc khi xả ra vịnh vũng mú |  |  | Tờ | 0
10631 | 4.94.10.844.VIE.00.000 | Bảng ghi thông số giám sát chất lượng nước cuối kênh FGD VT4E trước khi xả vào kênh hở chung của VT4 |  |  | Tờ | 0
10632 | 4.94.10.845.VIE.00.000 | Phiếu trả kết quả mẫu nước lò trong thời gian dừng lò dự phòng |  |  | Tờ | 0
10633 | 4.94.10.846.VIE.00.000 | Phiếu trả kết quả mẫu nước, hơi hàng ngày |  |  | Tờ | 0
10634 | 4.94.10.847.VIE.00.000 | Phiếu công tác thiết bị Cơ - Nhiệt - Hóa |  |  | Tờ | 0
10635 | 4.94.10.848.VIE.00.000 | Phiếu theo dõi công tác sữa chữa |  |  | Tờ | 0
10636 | 4.94.10.849.VIE.00.000 | Thông số vận hành hệ thống điện nhà điện LEB (LEB1, LEB2, LEB 3, LEB4, CHB) |  |  | Tờ | 0
10637 | 4.94.10.849.VIE.99.000 | Thông số vận hành hệ thống điện nhà điện LEB (LEB1, LEB2, LEB 3, LEB4, CHB) |  |  | Bộ | 0
10638 | 4.94.10.850.KOR.00.000 | Sổ nhật ký vận hành cương vị |  |  | Quyển | 0
10639 | 4.94.10.850.VIE.00.000 | Nhật ký vận hành cương vị | In hai mặtt; khổ giấy A4; 100 tờ +Bìa đóng sổ dày/quyển |  | Quyển | 0
10640 | 4.94.10.851.VIE.00.000 | Sổ theo dõi kết quả than máy cấp | In 2 mặt, khổ giấy A4, đóng quyển 25 tờ + Bìa đóng sổ dày /quyển |  | Quyển | 0
10641 | 4.94.10.852.VIE.00.000 | Sổ theo dõi kết quả than tàu và than kho | In 2 mặt, khổ giấy A4, đóng thành quyển + Bìa đóng sổ dày /quyển |  | Quyển | 0
10642 | 4.94.10.853.VIE.00.000 | Sổ theo dõi kết quả hàm lượng cacbon không cháy trong tro, xỉ | In 2 mặt, khổ giấy A4, đóng quyển 25 tờ + Bìa đóng sổ dày /quyển |  | Quyển | 0
10643 | 4.94.10.854.VIE.00.000 | Sổ theo dõi sử dụng khí phân tích phòng thí nghiệm | In 2 mặt, khổ giấy A4, đóng quyển 50 tờ + Bìa đóng sổ dày /quyển |  | Quyển | 0
10644 | 4.94.10.855.VIE.00.000 | Sổ đổi ca nghỉ phép ca PXH | In hai mặt; khổ giấy A4; đóng quyển 15 tờ + Bìa đóng sổ dày /quyển |  | Quyển | 0
10645 | 4.94.10.856.VIE.00.000 | Sổ theo dõi phiếu trả kết quả than tàu và than kho | In 2 mặt, khổ giấy A4, đóng thành quyển + Bìa đóng sổ dày /quyển |  | Quyển | 0
10646 | 4.94.10.857.VIE.00.000 | Sổ nhật ký kiểm định, hiệu chuẩn hệ thống quan trắc môi trường | In 2 mặt, khổ giấy A4, đóng quyển 30 tờ + Bìa đóng sổ dày /quyển |  | Quyển | 0
10647 | 4.94.10.858.VIE.00.000 | Sổ tay tổng hợp một số lỗi thường gặp và cách khắc phục hệ thống quan trắc môi trường | In 2 mặt, khổ giấy A4, đóng quyển 30 tờ + Bìa đóng sổ dày /quyển |  | Quyển | 0
10648 | 4.94.10.859.VIE.00.000 | Sổ theo dõi, kiểm tra hoạt động thường ngày của hệ thống quan trắc môi trường | In 2 mặt, khổ giấy A4, đóng quyển 30 tờ + Bìa đóng sổ dày /quyển |  | Quyển | 0
10649 | 4.94.10.860.VIE.00.000 | Sổ theo dõi vệ sinh, hiệu chuẩn thiết bị đo online | In 2 mặt, khổ giấy A4, đóng quyển 30 tờ + Bìa đóng sổ dày /quyển |  | Quyển | 0
10650 | 4.94.10.861.VIE.00.000 | Sổ theo dõi Phiếu trả kết quả môi trường | In 2 mặt, khổ giấy A4, đóng quyển 40 tờ + Bìa đóng sổ dày /quyển |  | Quyển | 0
10651 | 4.94.10.862.VIE.00.000 | Sổ theo dõi vật tư hóa chất PTN | In 2 mặt, khổ giấy A4, đóng quyển 50 tờ + Bìa đóng sổ dày /quyển |  | Quyển | 0
10652 | 4.94.10.863.VIE.00.000 | Sổ kiểm tra định kỳ phương tiện thiết bị PCCC - XLN, NT | In 1 mặt, khổ A4, đóng quyển 72 tờ + Bìa đóng sổ dày /quyển |  | Quyển | 0
10653 | 4.94.10.864.VIE.00.000 | Sổ kiểm tra định kỳ phương tiện thiết bị PCCC - Nhà hoàn nguyên | In 1 mặt, khổ A4, đóng quyển 55 tờ + Bìa đóng sổ dày /quyển |  | Quyển | 0
10654 | 4.94.10.865.VIE.00.000 | Sổ kiểm tra định kỳ ATVS hóa chất - PTN | In 1 mặt, khổ A4, đóng quyển 55 tờ + Bìa đóng sổ dày /quyển |  | Quyển | 0
10655 | 4.94.10.866.VIE.00.000 | Sổ kiểm tra định kỳ ATVS hóa chất - Khu vực hệ thống lấy mẫu, châm hóa chất, CPP | In 1 mặt, khổ giấy A4, đóng quyển 55 tờ + Bìa đóng sổ dày /quyển |  | Quyển | 0
10656 | 4.94.10.867.VIE.00.000 | Sổ kiểm tra định kỳ ATVS hóa chất - Khu vực hệ thống XLN-NT | In 1 mặt, khổ giấy A4, đóng quyển 55 tờ + Bìa đóng sổ dày /quyển |  | Quyển | 0
10657 | 4.94.10.868.VIE.00.000 | Sổ theo dõi sử dụng hóa chất hệ thống CPP-Nhà hoàn nguyên & XLN lò | In 2 mặt, khổ giấy A4, đóng quyển 40 tờ + Bìa đóng sổ dày /quyển |  | Quyển | 0
10658 | 4.94.10.869.VIE.00.000 | Sổ theo dõi châm mỡ nhớt hệ thống XLN - NT VT4E | In 1 mặt, khổ giấy A3, đóng quyển 8 tờ + Bìa đóng sổ dày /quyển, bìa kính/quyển |  | Quyển | 0
10659 | 4.94.10.870.VIE.00.000 | Sổ theo dõi châm mỡ nhớt hệ thống CPP VT4E | In 1 mặt, khổ giấy A3, đóng quyển 10 tờ + Bìa đóng sổ dày /quyển, bìa kính/quyển |  | Quyển | 0
10660 | 4.94.10.871.VIE.00.000 | Sổ theo dõi châm mỡ nhớt hệ thống XLN - NT VT4 | In 1 mặt, khổ giấy A3, đóng quyển 8 tờ + Bìa đóng sổ dày /quyển, bìa kính/quyển |  | Quyển | 0
10661 | 4.94.10.872.VIE.00.000 | Chuyển đổi bơm định kì bơm XLN VT4 | In 1 mặt, khổ giấy A3, đóng quyển 8 tờ + Bìa đóng sổ dày /quyển, bìa kính/quyển |  | Quyển | 0
10662 | 4.94.10.873.VIE.00.000 | Sổ theo dõi châm mỡ nhớt hệ thống CPP VT4 | In 1 mặt, khổ giấy A3, đóng quyển 9 tờ + Bìa đóng sổ dày /quyển, bìa kính/quyển |  | Quyển | 0
10663 | 4.94.10.874.VIE.00.000 | Chuyển đổi bơm định kì bơm CPP VT4 | In 1 mặt, khổ giấy A3, đóng quyển 10 tờ + Bìa đóng sổ dày /quyển, bìa kính/quyển |  | Quyển | 0
10664 | 4.94.10.875.VIE.00.000 | Sổ theo dõi tỷ trọng hóa chất công nghiệp | In 2 mặt, khổ giấy A4, đóng quyển 50 tờ + Bìa đóng sổ dày /quyển |  | Quyển | 0
10665 | 4.94.10.876.VIE.00.000 | Sổ theo dõi nhập hóa chất hệ thống xử lý nước - nước thải | In 2 mặt, khổ giấy A4, đóng quyển 50 tờ + Bìa đóng sổ dày /quyển |  | Quyển | 0
10666 | 4.94.10.877.VIE.00.000 | Sổ theo dõi phiếu công tác | In hai mặt; khổ giấy A4; đóng quyển 97 tờ tình hình vận hành và thao tác trong ca + 7 tờ mục ghi sự cố + 5 tờ châm dầu mỡ + Bìa đóng sổ dày /quyển + Bìa bóng cứng. |  | Quyển | 0
10667 | 4.94.10.878.VIE.00.000 | Bảng ghi thông số hệ thống xử lý nước thải VT4MR (3 tờ x 1 năm) | In một mặt; khổ giấy A4; 1 bộ/3 tờ |  | Tờ | 0
10668 | 4.94.10.879.VIE.00.000 | Bảng ghi thông số hệ thống xử lý nước VT4MR (7 tờ x 1 năm) | In một mặt; khổ giấy A4; 1 bộ/7 tờ |  | Tờ | 0
10669 | 4.94.10.880.VIE.00.000 | Bảng ghi thông số hệ thống châm hóa chất tổ 3 (1 tờ x 1 năm) | In một mặt; khổ giấy A4 |  | Tờ | 0
10670 | 4.94.10.881.VIE.00.000 | Bảng ghi thông số hệ thống nhà hoàn nguyên tổ 3 (1 tờ x 1 năm) | In một mặt; khổ giấy A4 |  | Tờ | 0
10671 | 4.94.10.882.VIE.00.000 | Bảng ghi thông số CPP tổ 3 (2 tờ x 1 năm) | In một mặt; khổ giấy A4; 1 bộ/2 tờ |  | Tờ | 0
10672 | 4.94.10.883.VIE.00.000 | Bảng ghi thông số xử lý nước (7 tờ x 1 năm) | In một mặt; khổ giấy A4; 1 bộ/ 7 tờ |  | Tờ | 0
10673 | 4.94.10.884.VIE.00.000 | Bảng ghi thông số hệ thống điện 0.4kv wtp-wwtp (3 tờ x 1 năm) | In một mặt; khổ giấy A4; 1 bộ/3 tờ |  | Tờ | 0
10674 | 4.94.10.885.VIE.00.000 | Bảng ghi thông số hệ thống xử lý nước thải (2 tờ x 1 năm) | In một mặt; khổ giấy A4; 1 bộ/2 tờ |  | Tờ | 0
10675 | 4.94.10.886.VIE.00.000 | Bảng ghi thông số hệ thống hoàn nguyên cpp (1 tờ x 1 năm) | In một mặt; khổ giấy A4 |  | Tờ | 0
10676 | 4.94.10.887.VIE.00.000 | Bảng ghi thông số hệ thống CPP tổ 1, tổ 2 (2 tờ x 1 năm) | In một mặt; khổ giấy A4;1 bộ/2 tờ |  | Tờ | 0
10677 | 4.94.10.888.VIE.00.000 | Bảng ghi thông số hệ thống châm hóa chất tổ 1, tổ 2 (1 tờ x 1 năm) | In một mặt; khổ giấy A4 |  | Tờ | 0
10678 | 4.94.10.889.VIE.00.000 | Kết quả kiểm tra nước và hơi tại phòng thí nghiệm hệ thống nước lò tổ máy 1,2,3 | In một mặt; khổ giấy A3 |  | Tờ | 0
10679 | 4.94.10.890.VIE.00.000 | Kết quả online chất lượng nước và hơi hệ thống nước lò tổ 1,2,3 | In một mặt; khổ giấy A3 |  | Tờ | 0
10680 | 4.94.10.891.VIE.00.000 | Kết quả chất lượng nước lò định kỳ tuần nước làm mát kín và nước làm mát stator | In một mặt; khổ giấy A4 |  | Tờ | 0
10681 | 4.94.10.892.VIE.00.000 | Kết quả phân tích chất lượng nước thải (khổ giấy A4) | In một mặt; khổ giấy A4 |  | Tờ | 0
10682 | 4.94.10.893.VIE.00.000 | Kết quả phân tích nước biển đầu ra sau làm mát | In một mặt; khổ giấy A4 |  | Tờ | 0
10683 | 4.94.10.894.VIE.00.000 | Kết quả phân tích chất lượng nước hệ thống xử lý nước | In một mặt; khổ giấy A4 |  | Tờ | 0
10684 | 4.94.10.895.VIE.00.000 | Kết quả chất lượng nước lò định kỳ tổ 1 + tổ 2 | In một mặt; khổ giấy A4 |  | Tờ | 0
10685 | 4.94.10.896.VIE.00.000 | Báo cáo kiểm soát chất lượng nước trong quá trình khởi động tổ 1 + tổ 2 | In một mặt; khổ giấy A3 |  | Tờ | 0
10686 | 4.94.10.896.VIE.99.000 | Báo cáo kiểm soát chất lượng nước trong quá trình khởi động tổ 1 + tổ 2 + tổ 3 |  |  | Tờ | 0
10687 | 4.94.10.897.VIE.00.000 | Kết quả phân tích chất lượng nước thải (khổ giấy A3) | In một mặt; khổ giấy A3 |  | Tờ | 0
10688 | 4.94.10.898.VIE.00.000 | Tem nhãn lấy mẫu than | In một mặt; khổ giấy A4 |  | Tờ | 0
10689 | 4.94.10.899.VIE.00.000 | Phiếu công tác | In hai mặt; khổ giấy A4 |  | Tờ | 0
10690 | 4.94.10.900.VIE.00.000 | Phiếu công tác thiết bị cơ – nhiệt – hóa, xây dựng | In hai mặt; khổ giấy A4 |  | Tờ | 0
10691 | 4.94.10.901.VIE.00.000 | Phiếu xác nhận chở tro khô / tro ướt (PXVH) | In một mặt; khổ giấy A4; để kẹp acor nhựa hoặc kim loại |  | Tờ | 0
10692 | 4.94.10.902.VIE.00.000 | Sổ nhật ký giao nhận tro (PXVH) | In hai mặt A4; 35 tờ +Bìa đóng sổ dày/quyển |  | Quyển | 0
10693 | 4.94.10.903.VIE.00.000 | Sổ kiểm tra định kỳ phương tiện và thiết bị PCCC PXNL, vị trí..... | In hai mặt; khổ giấy A4; đóng quyển 100 tờ + Bìa đóng |  | Quyển | 0
10694 | 4.94.10.904.VIE.00.000 | Sổ nhật ký vận hành xe:……. | In hai mặt, khổ giấy A4; đóng quyển 35 tờ + Bìa đóng sổ dày/quyển |  | Quyển | 0
10695 | 4.94.10.905.VIE.00.000 | Sổ theo dõi kiểm tra định kỳ xe chữa cháy HUYNDAI HD 170 | In hai mặt; khổ giấy A4; đóng quyển 6 tờ trước ngày lễ + 6 tờ hàng tháng + 60 tờ hàng tuần + Bìa đóng sổ dày /quyển |  | Quyển | 0
10696 | 4.94.10.906.VIE.00.000 | Sổ theo dõi kiểm tra định kỳ xe cơ giới | In hai mặt, khổ giấy A: đóng quyển 60 tờ + Bìa đóng sổ dày/quyển |  | Quyển | 0
10697 | 4.94.10.907.VIE.00.000 | Bảng ghi thông số hệ thống nhiên liệu MTĐK | In hai mặt; khổ giấy A4; đóng quyển 32 bảng (4 trang/1 bảng) + Bìa đóng sổ dày /quyển + Đục lỗ và có kẹp acor nhựa hoặc kim loại |  | Quyển | 0
10698 | 4.94.10.908.VIE.00.000 | Bảng ghi thông số silo tro bay 1, 2 (PXVH) | In một mặt; khổ giấy A4; 31 tờ + Bìa đóng sổ dày/quyển |  | Quyển | 0
10699 | 4.94.10.908.VIE.99.000 | Bảng ghi thông số silo tro bay 1, 2 (PXVH) |  |  | Tờ | 0
10700 | 4.94.10.909.VIE.00.000 | Bảng ghi thông số silo tro bay 3 (PXVH) | In một mặt; khổ giấy A4; 31 tờ + Bìa đóng sổ dày/quyển |  | Quyển | 0
10701 | 4.94.10.909.VIE.99.000 | Bảng ghi thông số silo tro bay 3 (PXVH) |  |  | Tờ | 0
10702 | 4.94.10.910.VIE.00.000 | Bảng ghi thông số CSU 1/ CSU 2 | In hai mặt; khổ giấy A4; đóng quyển 32 tờ + Bìa đóng |  | Quyển | 0
10703 | 4.94.10.911.VIE.00.000 | Bảng ghi thông số MĐPĐ A, BC08, kho C, B1 | In hai mặt; khổ giấy A4; đóng quyển 32 bảng (3 trang/1 bảng) + Bìa đóng sổ dày/quyển + Đục lỗ và có kẹp acor nhựa hoặc kim loại |  | Quyển | 0
10704 | 4.94.10.912.VIE.00.000 | Bảng ghi thông số MĐPĐ B, BC07, kho C, B2 | In hai mặt; khổ giấy A4; đóng quyển 32 bảng (3 trang/1 bảng) + Bìa đóng sổ dày/quyển + Đục lỗ và có kẹp acor nhựa hoặc kim loại |  | Quyển | 0
10705 | 4.94.10.913.VIE.00.000 | Bảng ghi thông số hệ thống nhiên liệu MĐPĐ C, BC15, kho MR | In hai mặt; khổ giấy A4; đóng quyển 32 bảng (3 trang/1 bảng) + Bìa đóng sổ dày/quyển + Đục lỗ và có kẹp acor nhựa hoặc kim loại |  | Quyển | 0
10706 | 4.94.10.914.VIE.00.000 | Bảng ghi thông số băng tải BC01, BC02, T1, T2 | In hai mặt; khổ giấy A4; đóng quyển 32 bảng (3 trang/1 bảng) + Bìa đóng sổ dày/quyển + Đục lỗ và có kẹp acor nhựa hoặc kim loại |  | Quyển | 0
10707 | 4.94.10.915.VIE.00.000 | Bảng ghi thông số hệ thống nhiên liệu nhà điện BC03, BC04, T3, T4, Leb3 | In hai mặt; khổ giấy A4; đóng quyển 32 bảng (3 trang/1 bảng) + Bìa đóng sổ dày/quyển + Đục lỗ và có kẹp acor nhựa hoặc kim loại |  | Quyển | 0
10708 | 4.94.10.916.VIE.00.000 | Bảng ghi thông số BC05, BC06, T5, T6, Leb1 | In hai mặt; khổ giấy A4; đóng quyển 32 bảng (2 trang/1 bảng) + Bìa đóng sổ dày/quyển + Đục lỗ và có kẹp acor nhựa hoặc kim loại |  | Quyển | 0
10709 | 4.94.10.917.VIE.00.000 | Bảng ghi thông số BC09, BC10A/B, T7, T8 | In hai mặt; khổ giấy A4; đóng quyển 32 bảng (2 trang/1 bảng) + Bìa đóng sổ dày/quyển + Đục lỗ và có kẹp acor nhựa hoặc kim loại |  | Quyển | 0
10710 | 4.94.10.918.VIE.00.000 | Bảng ghi thông số BC11A/B, T9 | In hai mặt; khổ giấy A4; đóng quyển 32 bảng (5 trang/1 bảng) + Bìa đóng sổ dày/quyển + Đục lỗ và có kẹp acor nhựa hoặc kim loại |  | Quyển | 0
10711 | 4.94.10.919.VIE.00.000 | Bảng ghi thông số BC12A/B, tripper ca | In hai mặt; khổ giấy A4; đóng quyển 32 bảng (3 trang/1 bảng) + Bìa đóng sổ dày/quyển + Đục lỗ và có kẹp acor nhựa hoặc kim loại |  | Quyển | 0
10712 | 4.94.10.920.VIE.00.000 | Bảng ghi thông số BC13, BC14, T11, T12 | In hai mặt; khổ giấy A4; đóng quyển 32 bảng (4 trang/1 bảng) + Bìa đóng sổ dày/quyển + Đục lỗ và có kẹp acor nhựa hoặc kim loại |  | Quyển | 0
10713 | 4.94.10.921.VIE.00.000 | Bảng ghi thông số BC16, BC17, T13, T14 | In hai mặt; khổ giấy A4; đóng quyển 32 bảng (4 trang/1 bảng) + Bìa đóng sổ dày/quyển + Đục lỗ và có kẹp acor nhựa hoặc kim loại |  | Quyển | 0
10714 | 4.94.10.922.VIE.00.000 | Sổ VSTB-MB T1,T2 | In hai mặt; khổ giấy A4; đóng quyển 100 tờ + Bìa đóng sổ dày/quyển |  | Quyển | 0
10715 | 4.94.10.923.VIE.00.000 | Sổ VSTB-MB T3,T4 | In hai mặt; khổ giấy A4; đóng quyển 100 tờ + Bìa đóng sổ dày/quyển |  | Quyển | 0
10716 | 4.94.10.924.VIE.00.000 | Sổ VSTB-MB T5,T6 | In hai mặt; khổ giấy A4; đóng quyển 100 tờ + Bìa đóng sổ dày/quyển |  | Quyển | 0
10717 | 4.94.10.925.VIE.00.000 | Sổ VSTB-MB T7,8 | In hai mặt; khổ giấy A4; đóng quyển 100 tờ + Bìa đóng sổ dày/quyển |  | Quyển | 0
10718 | 4.94.10.926.VIE.00.000 | Sổ VSTB-MB T9 | In hai mặt; khổ giấy A4; đóng quyển 100 tờ + Bìa đóng sổ dày/quyển |  | Quyển | 0
10719 | 4.94.10.927.VIE.00.000 | Sổ VSTB-MB T10 | In hai mặt; khổ giấy A4; đóng quyển 100 tờ + Bìa đóng sổ dày/quyển |  | Quyển | 0
10720 | 4.94.10.928.VIE.00.000 | Sổ VSTB-MB T11,T12 | In hai mặt; khổ giấy A4; đóng quyển 100 tờ + Bìa đóng sổ dày/quyển |  | Quyển | 0
10721 | 4.94.10.929.VIE.00.000 | Sổ VSTB-MB T13,T14 | In hai mặt; khổ giấy A4; đóng quyển 100 tờ + Bìa đóng sổ dày/quyển |  | Quyển | 0
10722 | 4.94.10.930.VIE.00.000 | Sổ STB-MB MĐPĐ | In hai mặt; khổ giấy A4; đóng quyển 100 tờ + Bìa đóng sổ dày/quyển |  | Quyển | 0
10723 | 4.94.10.931.VIE.00.000 | Sổ VSTB-MB cầu cảng | In hai mặt; khổ giấy A4; đóng quyển 100 tờ + Bìa đóng sổ dày/quyển |  | Quyển | 0
10724 | 4.94.10.932.VIE.00.000 | Sổ VSTB-MB tiếp nhận tàu | In hai mặt; khổ giấy A4; đóng quyển 100 tờ + Bìa đóng sổ dày/quyển |  | Quyển | 0
10725 | 4.94.10.933.VIE.00.000 | Phụ lục đính kèm phiếu công tác | In hai mặt; khổ giấy A4 |  | Tờ | 0
10726 | 4.94.10.934.VIE.00.000 | Phiếu theo dõi công tác sữa chữa | In hai mặt; khổ giấy A4 |  | Tờ | 0
10727 | 4.94.10.935.VIE.00.000 | Nhật ký vận hành Trưởng ca | In hai mặt; khổ giấy A4; 96 tờ +Bìa đóng sổ dày/quyển |  | Quyển | 0
10728 | 4.94.10.936.VIE.00.000 | Nhật ký vận hành Trưởng kíp lò máy | In hai mặt; khổ giấy A4; 96 tờ +Bìa đóng sổ dày/quyển |  | Quyển | 0
10729 | 4.94.10.937.VIE.00.000 | Nhật ký vận hành Trưởng kíp điện tự động | In hai mặt; khổ giấy A4; 96 tờ + Bìa đóng sổ dày/quyển |  | Quyển | 0
10730 | 4.94.10.938.VIE.00.000 | Nhật ký vận hành Lò trưởng | In hai mặt; khổ giấy A4; 96 tờ + Bìa đóng sổ dày/quyển |  | Quyển | 0
10731 | 4.94.10.939.VIE.00.000 | Nhật ký vận hành Máy trưởng | In hai mặt; khổ giấy A4; 96 tờ + Bìa đóng sổ dày/quyển |  | Quyển | 0
10732 | 4.94.10.940.VIE.00.000 | Nhật ký vận hành Trực chính điện | In hai mặt; khổ giấy A4; 96 tờ + Bìa đóng sổ dày/quyển |  | Quyển | 0
10733 | 4.94.10.941.VIE.00.000 | Trực chính diện (3 tổ máy S1,S2,S3) | 1 bộ gồm 18 tờ, in một mặt; khổ giấy A4; Tách các tổ máy ra để kẹp acor nhựa hoặc kim loại |  | Tờ | 0
10734 | 4.94.10.941.VIE.99.000 | Trực chính điện (3 tổ máy S1,S2,S3) |  |  | Bộ | 0
10735 | 4.94.10.942.VIE.00.000 | Trực phụ diện (3 tổ máy S1,S2,S3) | 1 bộ gồm 20 tờ, in một mặt; khổ giấy A4; Tách các tổ máy ra để kẹp acor nhựa hoặc kim loại |  | Tờ | 0
10736 | 4.94.10.942.VIE.99.000 | Trực phụ diện (3 tổ máy S1,S2,S3) |  |  | Bộ | 0
10737 | 4.94.10.943.VIE.00.000 | Bảng ghi thông số máy tính điều khiển lò hơi (3 tổ máy S1,S2,S3) | 1 bộ gồm 50 tờ, in một mặt; khổ giấy A4; Tách các tổ máy ra để kẹp acor nhựa hoặc kim loại |  | Tờ | 0
10738 | 4.94.10.943.VIE.99.000 | Bảng ghi thông số máy tính điều khiển lò hơi (3 tổ máy S1,S2,S3) |  |  | Bộ | 0
10739 | 4.94.10.944.VIE.00.000 | Bảng ghi thông số bản thể lò (3 tổ máy S1,S2,S3) | 1 bộ gồm 18 tờ, in một mặt; khổ giấy A4; Tách các tổ máy ra để kẹp acor nhựa hoặc kim loại |  | Tờ | 0
10740 | 4.94.10.944.VIE.99.000 | Bảng ghi thông số bản thể lò (3 tổ máy S1,S2,S3) |  |  | Bộ | 0
10741 | 4.94.10.945.VIE.00.000 | Bảng ghi thông số khói gió (3 tổ máy S1,S2,S3) | 1 bộ gồm 24 tờ, in một mặt; khổ giấy A4; Tách các tổ máy ra để kẹp acor nhựa hoặc kim loại |  | Tờ | 0
10742 | 4.94.10.945.VIE.99.000 | Bảng ghi thông số khói gió (3 tổ máy S1,S2,S3) |  |  | Bộ | 0
10743 | 4.94.10.946.VIE.00.000 | Bảng ghi thông số máy ghiền (3 tổ máy S1,S2,S3) | 1 bộ gồm 22 tờ, in một mặt; khổ giấy A4; Tách các tổ máy ra để kẹp acor nhựa hoặc kim loại |  | Tờ | 0
10744 | 4.94.10.946.VIE.99.000 | Bảng ghi thông số máy ghiền (3 tổ máy S1,S2,S3) |  |  | Bộ | 0
10745 | 4.94.10.947.VIE.00.000 | Bảng ghi thông số hệ thống khử lưu huỳnh-FGD (3 tổ máy S1,S2,S3) | 1 bộ gồm 19 tờ, in một mặt; khổ giấy A4; Tách các tổ máy ra để kẹp acor nhựa hoặc kim loại |  | Tờ | 0
10746 | 4.94.10.947.VIE.99.000 | Bảng ghi thông số hệ thống khử lưu huỳnh-FGD (3 tổ máy S1,S2,S3) |  |  | Bộ | 0
10747 | 4.94.10.948.VIE.00.000 | Bảng ghi thông số hệ thống ESP & vận chuyển tro xỉ (3 tổ máy S1,S2,S3) | 1 bộ gồm 43 tờ, in một mặt; khổ giấy A4; Tách các tổ máy ra để kẹp acor nhựa hoặc kim loại |  | Tờ | 0
10748 | 4.94.10.948.VIE.99.000 | Bảng ghi thông số hệ thống ESP & vận chuyển tro xỉ (3 tổ máy S1,S2,S3) |  |  | Bộ | 0
10749 | 4.94.10.949.VIE.00.000 | Bảng ghi thông số hệ thống Gian máy turbine cos 7.8/16.3/25.3 M (3 tổ máy S1,S2,S3) | 1 bộ gồm 14 tờ, in một mặt; khổ giấy A4; Tách các tổ máy ra để kẹp acor nhựa hoặc kim loại |  | Tờ | 0
10750 | 4.94.10.949.VIE.99.000 | Bảng ghi thông số hệ thống Gian máy turbine cos 7.8/16.3/25.3 M (3 tổ máy S1,S2,S3) |  |  | Bộ | 0
10751 | 4.94.10.950.VIE.00.000 | Bảng ghi thông số common turbine | 1 bộ gòm 6 tờ, in một mặt; khổ giấy A4; để kẹp acor nhựa hoặc kim loại |  | Tờ | 0
10752 | 4.94.10.950.VIE.99.000 | Bảng ghi thông số common turbine |  |  | Bộ | 0
10753 | 4.94.10.951.VIE.00.000 | Bảng ghi thông số bơm nước tuần hoàn và nhà clo | 1 bộ gồm 4 tờ, in một mặt; khổ giấy A4; để kẹp acor nhựa hoặc kim loại |  | Tờ | 0
10754 | 4.94.10.951.VIE.99.000 | Bảng ghi thông số bơm nước tuần hoàn và nhà clo |  |  | Bộ | 0
10755 | 4.94.10.952.VIE.00.000 | Bảng ghi thông số hệ thống Turbine cos 7.8/16.3/25.3 M (3 tổ máy S1,S2,S3) | 1 bộ gồm 38 tờ, in một mặt; khổ giấy A4; Tách các tổ máy ra để kẹp acor nhựa hoặc kim loại |  | Tờ | 0
10756 | 4.94.10.952.VIE.99.000 | Bảng ghi thông số hệ thống Turbine cos 7.8/16.3/25.3 M (3 tổ máy S1,S2,S3) |  |  | Bộ | 0
10757 | 4.94.10.953.VIE.00.000 | Bảng ghi thông số MTĐK Turbine (3 tổ máy S1,S2,S3) | 1 bộ gồm 39 tờ, in một mặt; khổ giấy A4; Tách các tổ máy ra để kẹp acor nhựa hoặc kim loại |  | Tờ | 0
10758 | 4.94.10.953.VIE.99.000 | Bảng ghi thông số MTĐK Turbine (3 tổ máy S1,S2,S3) |  |  | Bộ | 0
10759 | 4.94.10.954.VIE.00.000 | Bảng ghi thông số lượng nước trạm bơm tuần hoàn | In một mặt; khổ giấy A4; để kẹp acor nhựa hoặc kim loại |  | Tờ | 0
10760 | 4.94.10.955.VIE.00.000 | Bảng ghi thông số lượng nước bơm vào tháp hấp thụ hệ thống FGD S1/ S2 | In một mặt; khổ giấy A4; để kẹp acor nhựa hoặc kim loại |  | Tờ | 0
10761 | 4.94.10.956.VIE.00.000 | Bảng ghi thông số lượng nước bơm vào tháp hấp thụ hệ thống FGD S3 | In một mặt; khổ giấy A4; để kẹp acor nhựa hoặc kim loại |  | Tờ | 0
10762 | 4.94.10.957.VIE.00.000 | Bảng ghi thông số hệ thống giám sát khí thải tổ máy S1/ S2 | In một mặt; khổ giấy A4; để kẹp acor nhựa hoặc kim loại |  | Tờ | 0
10763 | 4.94.10.958.VIE.00.000 | Bảng ghi thông số hệ thống giám sát khí thải tổ máy S3 | In một mặt; khổ giấy A4; để kẹp acor nhựa hoặc kim loại |  | Tờ | 0
10764 | 4.94.10.959.VIE.00.000 | Sổ pha chế hóa chất |  |  | Quyển | 0
10765 | 4.94.10.960.VIE.00.000 | Sổ theo dõi sử dụng hóa chất |  |  | Quyển | 0
10766 | 4.94.10.961.VIE.00.000 | Sổ theo dõi phân tích mẫu than tàu |  |  | Quyển | 0
10767 | 4.94.10.962.VIE.00.000 | Sổ theo dõi phân tích mẫu than máy cấp |  |  | Quyển | 0
10768 | 4.94.10.963.VIE.00.000 | Sổ theo dõi giao nhận mẫu than máy cấp |  |  | Quyển | 0
10769 | 4.94.10.964.VIE.00.000 | Sổ theo dõi giao nhận mẫu than tàu |  |  | Quyển | 0
10770 | 4.94.10.965.VIE.00.000 | Sổ theo dõi giao nhận mẫu than BC11 |  |  | Quyển | 0
10771 | 4.94.10.966.VIE.00.000 | Sổ theo dõi kết quả phân tích dầu nhớt |  |  | Quyển | 0
10772 | 4.94.10.967.VIE.00.000 | Sổ theo dõi kết quả phân tích môi trường |  |  | Quyển | 0
10773 | 4.94.10.968.VIE.00.000 | Sổ theo dõi nhiệt độ, độ ẩm phòng..... |  |  | Quyển | 0
10774 | 4.94.10.969.VIE.00.000 | Sổ theo dõi lưu mẫu than tàu |  |  | Quyển | 0
10775 | 4.94.10.970.VIE.00.000 | Nhật ký vận hành cương vị (109 tờ +bìa đóng sổ dày) |  |  | Quyển | 0
10776 | 4.94.10.971.VIE.00.000 | Bảng ghi thông số hệ thống nhiên liệu nhà điện BC03, BC04, T3, T11, L12 |  |  | Quyển | 0
10777 | 4.94.10.972.VIE.00.000 | Bảng ghi thông số BC05, BC06, T5, T6 |  |  | Quyển | 0
10778 | 4.94.10.973.VIE.00.000 | Bảng ghi thông số BC04, BC16, BC17, T13, T14 |  |  | Quyển | 0
10779 | 4.94.10.974.VIE.00.000 | Bảng ghi thông số BC07, BC09, BC10A/B, T7, T8 |  |  | Quyển | 0
10780 | 4.94.10.975.VIE.00.000 | Mặt bằng Tháp 9, Sàng rung, Máy nghiền |  |  | Quyển | 0
10781 | 4.94.10.976.VIE.00.000 | Bảng ghi thông số BC11 A/B, BC12A/B, tripper car |  |  | Quyển | 0
10782 | 4.94.10.977.VIE.00.000 | Sổ nhật ký vận hành xe: Nâng …. |  |  | Quyển | 0
10783 | 4.94.10.978.VIE.00.000 | Sổ nhật ký vận hành xe: xe hút bụi |  |  | Quyển | 0
10784 | 4.94.10.979.VIE.00.000 | Sổ nhật ký vận hành xe: Xe nâng KOMATSU F100-8 |  |  | Quyển | 0
10785 | 4.94.10.980.VIE.00.000 | Sổ nhật ký vận hành xe: Xe đào xích KOMATSU PC500LC-10R |  |  | Quyển | 0
10786 | 4.94.10.981.VIE.00.000 | Sổ nhật ký vận hành xe: Xe ủi KOMATSU D85EX-15R |  |  | Quyển | 0
10787 | 4.94.20.000.THA.00.000 | Bìa kiếng A4 |  |  | Ram | 0
10788 | 4.94.20.000.TPE.00.000 | Bìa kính trong A4 |  |  | Xấp | 0
10789 | 4.94.20.000.VIE.00.000 | Bìa kính trong A4 |  |  | Tập | 0
10790 | 4.94.20.000.VIE.01.000 | Bìa kính A4 - PT |  |  | Ram | 0
10791 | 4.94.20.000.VIE.99.000 | Bìa kiếng A4 |  |  | Ram | 11
10792 | 4.94.20.001.VIE.00.000 | Bìa kính trong A3 |  |  | Ram | 3
10793 | 4.94.20.001.VIE.99.000 | Bìa kính trong A3 |  |  | Xấp | 0
10794 | 4.94.20.002.VIE.00.000 | Sổ A5 |  |  | Quyển | 0
10795 | 4.94.20.003.VIE.00.000 | Sổ tay Da PU A4 |  |  | Quyển | 0
10796 | 4.94.20.004.INA.00.000 | Giấy bìa cứng màu A4 |  |  | Ram | 0
10797 | 4.94.20.004.THA.00.000 | Giấy bìa A4 - PT |  |  | Ram | 0
10798 | 4.94.20.004.THA.99.000 | Giấy bìa cứng màu A4 |  |  | Ram | 0
10799 | 4.94.20.005.TPE.00.000 | Bìa trình ký đôi |  |  | Cái | 0
10800 | 4.94.20.007.VIE.00.000 | Sổ lịch |  |  | Quyển | 0
10801 | 4.94.20.008.VIE.00.000 | Giấy giới thiệu |  |  | Quyển | 0
10802 | 4.94.20.009.VIE.00.000 | Sổ da công tác |  |  | Cái | 0
10803 | 4.94.20.009.VIE.99.000 | Sổ da công tác (loại 1/2 A4, 200 trang) |  |  | Quyển | 110
10804 | 4.94.20.010.VIE.00.000 | Sổ công văn đến |  |  | Quyển | 0
10805 | 4.94.20.012.VIE.00.000 | Sổ công văn đi |  |  | Quyển | 0
10806 | 4.94.20.013.VIE.00.000 | In file Market công ty |  |  | Chiếc | 0
10807 | 4.94.20.016.TPE.00.000 | Bìa lỗ A4 |  |  | Xấp | 0
10808 | 4.94.20.017.THA.00.000 | Bìa màu A4 |  |  | Tập | 70
10809 | 4.94.20.017.THA.99.000 | Bìa màu A4 - PT |  |  | Ram | 0
10810 | 4.94.20.017.VIE.00.000 | Bìa màu A4 |  |  | Tập | 28
10811 | 4.94.20.017.VIE.99.000 | Bìa màu A4 |  |  | Ram | 0
10812 | 4.94.20.018.VIE.00.000 | Bìa màu A3 |  |  | Tập | 4
10813 | 4.94.20.023.VIE.00.000 | Sổ tay KT 16*23, 200 trang |  |  | Quyển | 0
10814 | 4.94.20.034.VIE.00.000 | Bìa nút my clear, F4 |  |  | Cái | 0
10815 | 4.94.20.045.JPN.00.000 | Bìa còng 5 phân |  |  | Cái | 146
10816 | 4.94.20.045.VIE.00.000 | Bìa còng 5 phân |  |  | Cái | 0
10817 | 4.94.20.047.JPN.00.000 | Bìa còng 7 phân |  |  | Cái | 26
10818 | 4.94.20.047.VIE.00.000 | Bìa còng 7 phân |  |  | Cái | 164
10819 | 4.94.20.049.VIE.00.000 | Bìa trình ký đôi A4 TM |  |  | Cái | 0
10820 | 4.94.20.051.VIE.00.000 | Bìa còng 10F |  |  | Cái | 231
10821 | 4.94.20.055.VIE.00.000 | Bìa còng 15cm, có tay cầm |  |  | Cái | 0
10822 | 4.94.20.066.VIE.00.000 | Vở 100 trang |  |  | Quyển | 0
10823 | 4.94.20.134.VIE.00.000 | Bìa túi ni lông đục lỗ |  |  | Xấp | 0
10824 | 4.94.20.135.VIE.00.000 | Bìa lá |  |  | Cái | 3970
10825 | 4.94.20.142.CHN.00.000 | Bìa trình ký |  |  | Cái | 0
10826 | 4.94.20.142.VIE.00.000 | Bìa trình ký |  |  | Cái | 14
10827 | 4.94.20.142.VIE.99.000 | Tập trình ký A4 - PT |  |  | Cái | 0
10828 | 4.94.20.221.VIE.00.000 | Sổ bìa da A4 |  |  | Quyển | 0
10829 | 4.94.20.223.VIE.00.000 | Sổ bìa da mã: Business BA4 240 - PT |  |  | Quyển | 0
10830 | 4.94.20.224.000.00.000 | Sổ bìa da khổ A5 |  |  | Quyển | 0
10831 | 4.94.20.226.VIE.00.000 | Sổ tay A6 |  |  | Quyển | 0
10832 | 4.94.20.229.VIE.00.000 | Sổ da họp |  |  | Cuốn | 0
10833 | 4.94.20.230.VIE.00.000 | Sổ họp giao ban lò xo A3 - PT |  |  | Quyển | 0
10834 | 4.94.20.658.VIE.00.000 | Bìa nhẫn 35mm |  |  | Cái | 0
10835 | 4.94.20.804.VIE.00.000 | Bìa phân trang |  |  | Xấp | 52
10836 | 4.94.30.028.CHN.00.000 | Stick 5 màu nhựa |  |  | Xấp | 0
10837 | 4.94.30.035.VIE.00.000 | Giấy than |  |  | Xấp | 24
10838 | 4.94.30.635.THA.00.000 | Giấy than |  |  | Xấp | 0
10839 | 4.94.30.640.VIE.00.000 | Giấy than |  |  | Hộp | 0
10840 | 4.94.40.001.CHN.00.000 | Hộp mực máy in HP LaserJet 4350n |  |  | Hộp | 0
10841 | 4.94.40.002.CHN.00.000 | Hộp mực máy in HP LaserJet 400 |  |  | Hộp | 0
10842 | 4.94.40.002.JPN.00.000 | Hộp mực máy in HP LaserJet 400 |  |  | Hộp | 0
10843 | 4.94.40.003.CHN.00.000 | Hộp mực Máy in laser Jet Introductory (Black Print Cartridge CE410A/305A) |  |  | Hộp | 0
10844 | 4.94.40.003.JPN.00.000 | Hộp mực máy in HP Laser Jet Introductory |  |  | Hộp | 0
10845 | 4.94.40.003.VIE.00.000 | Hộp mực máy in HP LaserJet Introductory (CE 411A xanh / 412A vàng/ 413A đỏ) |  |  | Hộp | 0
10846 | 4.94.40.004.VIE.00.000 | Mực nạp máy fax laser đa chức năng Brother 2840 |  |  | Lọ | 0
10847 | 4.94.40.005.CHN.00.000 | Mực nạp HP/v35 |  |  | Chai | 0
10848 | 4.94.40.006.VIE.00.000 | Mực nạp cho máy in Hp laser Jet Introductory |  |  | Lọ | 0
10849 | 4.94.40.007.CHN.00.000 | Mực nạp dùng cho máy in LaserJet Pro MFP M227sdn (Laser toner Hp M 102/104/203/227/106.) 65gr |  |  | Lọ | 0
10850 | 4.94.40.007.MAS.00.000 | Mực nạp máy in LaserJet Pro MFP M227sdn (HP Laser Jet Pro M102/M130/M203/M106) 65gr |  |  | Hộp | 0
10851 | 4.94.40.007.VIE.00.000 | Mực nạp dùng cho máy in LaserJet Pro MFP M227sdn (Laser toner Hp M 102/104/203/227/106.) 65gr |  |  | Lọ | 0
10852 | 4.94.40.008.USA.00.000 | Mực nạp dùng cho máy in HP laser Jet 5200dtn, Hp laser Jet P 2035 (Canon, Hp 810/2900/1210/5200) 140gr |  |  | Lọ | 0
10853 | 4.94.40.009.CHN.00.000 | Hộp mực máy fax laser đa chức năng Brother 2840 |  |  | Hộp | 0
10854 | 4.94.40.010.CHN.00.000 | Hộp mực máy in laser HP M435/M701/M706 |  |  | Hộp | 0
10855 | 4.94.40.011.CHN.00.000 | Hộp mực máy in HP Pro 400 Printer M401N/M401D/M401DN/M425DN |  |  | Hộp | 0
10856 | 4.94.40.012.CHN.00.000 | Hộp mực máy in Canon LBP151DW (CRG 337) |  |  | Hộp | 0
10857 | 4.94.40.013.CHN.00.000 | Hộp mực máy in HP Laser Jet Pro M706n |  |  | Hộp | 0
10858 | 4.94.40.014.CHN.00.000 | Hộp mực máy in HP Color Laserjet Pro 400 color M451nw |  |  | Hộp | 0
10859 | 4.94.40.015.CHN.00.000 | Hộp mực máy in HP Color Laser Jet Pro |  |  | Hộp | 0
10860 | 4.94.40.016.CHN.00.000 | Hộp mực máy in màu (có in trắng đen) LBP 9100 Cdn |  |  | Hộp | 0
10861 | 4.94.40.017.CHN.00.000 | Mực nạp máy in màu (có in trắng đen) LBP 9100 Cdn |  |  | Lọ | 0
10862 | 4.94.40.018.CHN.00.000 | Mực nạp máy in HP Laser Jet P2015 |  |  | Lọ | 0
10863 | 4.94.40.019.CHN.00.000 | Mực in máy photo Canon |  |  | Bình | 0
10864 | 4.94.40.020.CHN.00.000 | Hộp mực Máy photo Toshiba e studio 2508A |  |  | Hộp | 0
10865 | 4.94.40.020.VIE.00.000 | Hộp mực Máy photo Toshiba e studio 2508A |  |  | Hộp | 0
10866 | 4.94.40.021.CHN.00.000 | Trục từ 16A ( của hộp mực máy in HP5200...) |  |  | Cây | 0
10867 | 4.94.40.022.VIE.00.000 | Mực nạp máy in Canon LBP 6230DN |  |  | Lọ | 0
10868 | 4.94.40.023.MAS.00.000 | Mực nạp cho hộp mực máy in Canon LBP 2900 |  |  | Lọ | 0
10869 | 4.94.40.023.VIE.00.000 | Mực nạp máy in Canon LBP 2900 (Kèm Phễu) |  |  | Lọ | 0
10870 | 4.94.40.024.CHN.00.000 | Hộp mực máy in Laser Jet Pro MFP M127fn |  |  | Hộp | 0
10871 | 4.94.40.025.CHN.00.000 | Mực nạp máy in Laser Jet Pro MFP M127fn |  |  | Lọ | 0
10872 | 4.94.40.026.CHN.00.000 | Mực in canon Cartridge 333 |  |  | Lọ | 0
10873 | 4.94.40.027.CHN.00.000 | Mực in DR 2255 |  |  | Lọ | 0
10874 | 4.94.40.028.CHN.00.000 | Hộp mực máy in HP M404DN |  |  | Hộp | 0
10875 | 4.94.40.028.VIE.00.000 | Hộp mực máy in HP Laser Jet Pro M404DN |  |  | Hộp | 0
10876 | 4.94.40.029.CHN.00.000 | Rulo ép Máy photo Toshiba e studio 2508A |  |  | Hộp | 0
10877 | 4.94.40.030.CHN.00.000 | Rulo sấy Máy photo Toshiba e studio 2508A |  |  | Hộp | 0
10878 | 4.94.40.031.CHN.00.000 | Thermistor Máy photo Toshiba e studio 2508A |  |  | Cái | 0
10879 | 4.94.40.032.CHN.00.000 | Khối sấy máy in Canon 4350 |  |  | Cái | 0
10880 | 4.94.40.033.CHN.00.000 | Hộp mực máy in HP LaserJet P2055D |  |  | Hộp | 0
10881 | 4.94.40.037.CHN.00.000 | Hộp mực máy in HP Laserjet Pro MFP M227 |  |  | Hộp | 0
10882 | 4.94.40.037.CHN.99.000 | Hộp mực máy in HP Laserjet Pro MFP M227 SND |  |  | Hộp | 0
10883 | 4.94.40.037.JPN.00.000 | Hộp mực máy in HP Laserjet Pro MFP M227 |  |  | Hộp | 0
10884 | 4.94.40.037.VIE.00.000 | Hộp mực máy in HP Laserjet Pro MFP M227sdn |  |  | Hộp | 0
10885 | 4.94.40.038.CHN.00.000 | Cụm drum máy in HP LaserJet Pro MFP M227sdn |  |  | Cái | 0
10886 | 4.94.40.039.VIE.00.000 | Hộp mực máy in màu A4 Canon Image Class LBP 611Cn |  |  | Hộp | 0
10887 | 4.94.40.040.CHN.00.000 | Hộp mực máy in HP Laser Jet Pro M402dn |  |  | Hộp | 0
10888 | 4.94.40.041.CHN.00.000 | Hộp mực máy in HP Color Laser Jet Pro MFP M447fdn (màu đỏ) |  |  | Hộp | 0
10889 | 4.94.40.041.CHN.99.000 | Hộp mực máy in HP Color Laser Jet Pro MFP M477fdn (bộ mực gồm 4 màu: vàng, đỏ, xanh, đen) |  |  | Bộ | 0
10890 | 4.94.40.042.CHN.00.000 | Hộp mực máy in HP Color Laser Jet Pro MFP M447fdn (màu vàng) |  |  | Hộp | 0
10891 | 4.94.40.043.JPN.00.000 | Hộp mực máy in HP Color Laser Jet Pro MFP M447fdn (màu đen) |  |  | Hộp | 0
10892 | 4.94.40.043.VIE.01.000 | Hộp mực máy in HP Color Laser Jet Pro MFP M447fdn (màu xanh) |  |  | Hộp | 0
10893 | 4.94.40.043.VIE.02.000 | Hộp mực máy in HP Color Laser Jet Pro MFP M447fdn (màu vàng) |  |  | Hộp | 0
10894 | 4.94.40.044.CHN.00.000 | Hộp mực máy in HP Color Laser Jet Pro MFP M447fdn (màu xanh) |  |  | Hộp | 0
10895 | 4.94.40.045.JPN.00.000 | Hộp mực cho máy photo TN-516 |  |  | Hộp | 0
10896 | 4.94.40.046.JPN.00.000 | Hộp mực cho máy in Konica Minotla Bizhub 450i, mã mực HMUCTN628 |  |  | Hộp | 0
10897 | 4.94.40.047.CHN.00.000 | Hộp mực máy in HP Laser jet MFP M227 SDN |  |  | Hộp | 0
10898 | 4.94.40.048.CHN.99.000 | Hộp mực máy in HP Color Laser Jet Pro MFP M447fdn (bộ mực gồm 4 màu: vàng, đỏ, xanh, đen) |  |  | Bộ | 0
10899 | 4.94.40.048.VIE.00.000 | Hộp mực máy in màu HP Laser Pro MFP 477fdn (màu đen) |  |  | Hộp | 0
10900 | 4.94.40.048.VIE.01.000 | Hộp mực máy in màu HP Laser Pro MFP 477fdn (màu xanh) |  |  | Hộp | 0
10901 | 4.94.40.048.VIE.02.000 | Hộp mực máy in màu HP Laser Pro MFP 477fdn (màu vàng) |  |  | Hộp | 0
10902 | 4.94.40.048.VIE.03.000 | Hộp mực máy in màu HP Laser Pro MFP 477fdn (màu đỏ) |  |  | Hộp | 0
10903 | 4.94.40.049.CHN.00.000 | Hộp mực máy in HP Pro MFP M436DN |  |  | Hộp | 0
10904 | 4.94.40.049.CHN.99.000 | Hộp mực máy in LaserJet MFP M436dn |  |  | Hộp | 0
10905 | 4.94.40.050.CHN.00.000 | Hộp mực máy photo RICOH MP 2501L |  |  | Hộp | 0
10906 | 4.94.40.050.VIE.00.000 | Hộp mực máy photo RICOH MP 2501L |  |  | Hộp | 0
10907 | 4.94.40.087.CHN.00.000 | Hộp mực máy in A3 Canon Image Class LBP 8780 |  |  | Hộp | 0
10908 | 4.94.40.087.VIE.00.000 | Hộp mực máy in A3 Canon Image Class LBP 8780x |  |  | Hộp | 0
10909 | 4.94.40.283.CHN.00.000 | Bộ lọc mực máy photocopy 458e |  |  | Cái | 0
10910 | 4.94.40.284.CHN.00.000 | Hộp mực máy in Brother Fax 2840 |  |  | Hộp | 0
10911 | 4.94.40.285.JPN.00.000 | Hộp mực Máy photo Konica Bizhub 458e |  |  | Hộp | 0
10912 | 4.94.40.286.VIE.00.000 | Bộ bánh xe lấy giấy máy photo Konica Bizhub 458e |  |  | Bộ | 0
10913 | 4.94.40.315.VIE.00.000 | Hộp mực máy in HP LaserJet P3015 |  |  | Hộp | 0
10914 | 4.94.40.316.CHN.00.000 | Mực nạp máy in HP LaserJet P3015 |  |  | Lọ | 0
10915 | 4.94.40.317.VIE.00.000 | Hộp mực máy in Brother HL-L 2361 DN |  |  | Hộp | 0
10916 | 4.94.40.318.CHN.00.000 | Hộp mực máy Photo Toshiba e studio 2829A |  |  | Hộp | 0
10917 | 4.94.40.319.CHN.00.000 | Hộp mực máy in LaserJet P3015DN |  |  | Hộp | 0
10918 | 4.94.40.335.USA.00.000 | Mực in, Mã : 335C/ Parr |  |  | Hộp | 0
10919 | 4.94.40.423.JPN.00.000 | Mực in TN513 (dành cho máy photocopy Konica bizhub 554e) |  |  | Hộp | 0
10920 | 4.94.40.677.CHN.00.000 | Hộp mực máy in HP Laserjet Enterprise 700 printer M712n |  |  | Hộp | 0
10921 | 4.94.40.721.JPN.00.000 | Tẩy chì (loại lớn) |  |  | Cục | 0
10922 | 4.94.40.721.VIE.00.000 | Tẩy chì (loại lớn) |  |  | Cục | 0
10923 | 4.94.40.721.VIE.98.000 | Gôm Thiên Long |  |  | Cái | 0
10924 | 4.94.40.721.VIE.99.000 | Gôm Thiên Long - PT |  |  | Cục | 0
10925 | 4.94.50.001.VIE.00.000 | Viết ký UB 200 |  |  | Cây | 0
10926 | 4.94.50.002.VIE.00.000 | Viết ký UM 153S |  |  | Cây | 0
10927 | 4.94.50.003.VIE.00.000 | Viết ký UB 177 |  |  | Cây | 0
10928 | 4.94.50.004.VIE.00.000 | Ruột bút |  |  | Hộp | 0
10929 | 4.94.50.005.VIE.00.000 | Bút lông Thiên Long |  |  | Cây | 0
10930 | 4.94.50.005.VIE.01.000 | Bút lông Thiên Long (màu đỏ) |  |  | Cây | 5
10931 | 4.94.50.005.VIE.02.000 | Bút lông Thiên Long (màu xanh) |  |  | Cây | 0
10932 | 4.94.50.005.VIE.03.000 | Bút lông Thiên Long (màu đen) |  |  | Cây | 0
10933 | 4.94.50.006.JPN.00.000 | Bút bi Pentel |  |  | Cây | 0
10934 | 4.94.50.007.CHN.00.000 | Bút chì gỗ 2B |  |  | Cây | 0
10935 | 4.94.50.007.CHN.99.000 | Bút chì gỗ 2B - PT |  |  | Cây | 0
10936 | 4.94.50.007.CZE.00.000 | Bút chì gỗ 2B |  |  | Cây | 0
10937 | 4.94.50.007.VIE.00.000 | Bút chì đen 2B |  |  | Cây | 0
10938 | 4.94.50.007.VIE.99.000 | Bút chì gỗ 2B - PT |  |  | Cây | 0
10939 | 4.94.50.008.JPN.00.000 | Bút Uniball xanh |  |  | Cây | 0
10940 | 4.94.50.008.VIE.00.000 | Bút Uniball |  |  | Cây | 0
10941 | 4.94.50.009.VIE.00.000 | Viết bi TL 036 |  |  | Cây | 0
10942 | 4.94.50.009.VIE.01.000 | Viết bi TL 036 (màu đen) |  |  | Cây | 0
10943 | 4.94.50.009.VIE.99.000 | Bút bi đỏ |  |  | Cây | 0
10944 | 4.94.50.010.VIE.00.000 | Viết bi TL 027 |  |  | Cây | 0
10945 | 4.94.50.011.VIE.00.000 | Bút chì kim loại tốt |  |  | Cây | 0
10946 | 4.94.50.012.JPN.00.000 | Bút kim màu đỏ UB 150 |  |  | Cái | 0
10947 | 4.94.50.013.VIE.00.000 | Bút đánh dấu dòng Thiên Long |  |  | Cái | 0
10948 | 4.94.50.014.JPN.00.000 | Ruột bút ký Penten |  |  | Cái | 0
10949 | 4.94.50.014.JPN.02.000 | Ruột bút ký Penten 0.5mm |  |  | Cây | 0
10950 | 4.94.50.015.JPN.00.000 | Bút ký Penten |  |  | Cái | 0
10951 | 4.94.50.015.JPN.01.000 | Bút ký Penten 0.7mm |  |  | Cây | 166
10952 | 4.94.50.015.JPN.02.000 | Bút ký Penten 0.5mm |  |  | Cây | 0
10953 | 4.94.50.016.VIE.00.000 | Bút lông dầu 2 đầu nhỏ |  |  | Cái | 0
10954 | 4.94.50.017.VIE.00.000 | Bút bi dầu 2 đầu nhỏ Thiên Long |  |  | Cây | 0
10955 | 4.94.50.018.VIE.00.000 | Bút sơn lấy dấu uni PX20 |  |  | Cây | 0
10956 | 4.94.50.023.JPN.00.000 | Bút uniball, mã UB150 - PT |  |  | Cây | 0
10957 | 4.94.50.024.VIE.00.000 | Viết bi TL 027 - PT |  |  | Cây | 0
10958 | 4.94.50.080.CHN.00.000 | Bút chì bấm |  |  | Cây | 0
10959 | 4.94.50.080.JPN.00.000 | Bút chì bấm |  |  | Cây | 0
10960 | 4.94.50.080.VIE.00.000 | Bút chì bấm |  |  | Cây | 0
10961 | 4.94.50.082.KOR.00.000 | Ruột bút chì bấm |  |  | Hộp | 0
10962 | 4.94.50.082.VIE.00.000 | Ruột bút chì bấm |  |  | Hộp | 23
10963 | 4.94.50.211.VIE.00.000 | Bút bi đen |  |  | Cây | 0
10964 | 4.94.50.221.VIE.00.000 | Bút bi xanh |  |  | Cây | 0
10965 | 4.94.50.221.VIE.99.000 | Bút bi xanh Thiên Long |  |  | Cây | 0
10966 | 4.94.50.503.VIE.00.000 | Bút lông dầu xanh |  |  | Cây | 0
10967 | 4.94.50.506.VIE.00.000 | Bút dạ viết bảng |  |  | Cây | 0
10968 | 4.94.50.601.VIE.00.000 | Bút xóa kéo |  |  | Cây | 0
10969 | 4.94.50.601.VIE.99.000 | Bút xóa kéo Thiên Long |  |  | Cây | 0
10970 | 4.94.50.611.CHN.00.000 | Bút xóa lấy dấu |  |  | Cái | 0
10971 | 4.94.50.611.VIE.00.000 | Bút xóa lấy dấu |  |  | Cây | 0
10972 | 4.94.50.611.VIE.99.000 | Bút xóa lấy dấu CP 05 |  |  | Cái | 70
10973 | 4.94.50.800.CHN.00.000 | Bút trình chiếu Logitech R800 |  |  | Cây | 0
10974 | 4.94.50.800.VIE.00.000 | Bút trình chiếu Logitech R800 |  |  | Cây | 0
10975 | 4.94.50.815.VIE.00.000 | Bút dạ quang 2 đầu nhỏ |  |  | Cây | 60
10976 | 4.94.50.816.000.00.000 | Bút dạ quang 1 đầu lớn |  |  | Cây | 0
10977 | 4.94.50.816.CHN.00.000 | Bút dạ quang Thiên Long |  |  | Cây | 0
10978 | 4.94.50.816.VIE.00.000 | Bút dạ quang 1 đầu lớn |  |  | Cây | 0
10979 | 4.94.50.816.VIE.01.000 | Bút dạ quang 1 đầu lớn (màu xanh) |  |  | Cây | 0
10980 | 4.94.50.816.VIE.02.000 | Bút dạ quang 1 đầu lớn (màu đỏ) |  |  | Cây | 0
10981 | 4.94.50.816.VIE.03.000 | Bút dạ quang 1 đầu lớn (màu vàng) |  |  | Cây | 0
10982 | 4.94.50.816.VIE.99.000 | Bút dạ quang Thiên Long |  |  | Cây | 0
10983 | 4.94.60.001.VIE.00.000 | Kẹp tài liệu |  |  | Cái | 0
10984 | 4.94.60.002.VIE.00.000 | Cấm bút gỗ lớn |  |  | Cái | 0
10985 | 4.94.60.003.VIE.00.000 | Túi xách giấy |  |  | Cái | 0
10986 | 4.94.60.004.VIE.00.000 | Phong bì A4 |  |  | Cái | 0
10987 | 4.94.60.005.VIE.00.000 | Phong bì bưu điện |  |  | Cái | 0
10988 | 4.94.60.006.VIE.00.000 | Cấm bút gỗ trung |  |  | Cái | 0
10989 | 4.94.60.007.CHN.99.000 | Kim bấm số 10 - PT |  |  | Hộp | 0
10990 | 4.94.60.007.TPE.00.000 | Kim bấm số 10 |  |  | Hộp | 0
10991 | 4.94.60.007.VIE.00.000 | Kim bấm số 10 |  |  | Hộp | 45
10992 | 4.94.60.008.VIE.00.000 | Aráp số 10 |  |  | Cái | 0
10993 | 4.94.60.009.CHN.00.000 | Máy tính Casio |  |  | Cái | 0
10994 | 4.94.60.009.JPN.00.000 | Máy tính Casio |  |  | Cái | 0
10995 | 4.94.60.009.VIE.00.000 | Máy tính Casio |  |  | Cái | 24
10996 | 4.94.60.010.VIE.00.000 | Kệ 3 tầng |  |  | Cái | 0
10997 | 4.94.60.013.VIE.00.000 | Băng keo giấy 2.4F |  |  | Cái | 0
10998 | 4.94.60.014.VIE.00.000 | Băng keo xanh 3.5 phân |  |  | Cuộn | 0
10999 | 4.94.60.015.VIE.00.000 | Băng keo trong 5cm |  |  | Cuộn | 0
11000 | 4.94.60.016.CHN.00.000 | Bấm Trio 912 |  |  | Cái | 0
11001 | 4.94.60.016.TPE.00.000 | Bấm Trio 912 |  |  | Cái | 23
11002 | 4.94.60.017.CHN.00.000 | Bấm Trio 952 |  |  | Cái | 0
11003 | 4.94.60.017.TPE.00.000 | Bấm Trio 952 |  |  | Cái | 0
11004 | 4.94.60.017.VIE.00.000 | Bấm Trio 952 |  |  | Cái | 0
11005 | 4.94.60.018.CHN.00.000 | Bàn dập kim đại LA |  |  | Cái | 0
11006 | 4.94.60.018.TPE.00.000 | Bàn dập kim đại LA |  |  | Cái | 7
11007 | 4.94.60.018.VIE.00.000 | Bàn dập kim đại LA |  |  | Cái | 0
11008 | 4.94.60.019.VIE.00.000 | Bấm Trio 9670 |  |  | Cái | 38
11009 | 4.94.60.020.CHN.00.000 | Máy tính cầm tay Deli |  |  | Cái | 0
11010 | 4.94.60.021.VIE.00.000 | Cắm bút Mêca |  |  | Cái | 0
11011 | 4.94.60.022.VIE.00.000 | Cắm bút gỗ |  |  | Cái | 0
11012 | 4.94.60.023.CHN.00.000 | Bàn dập kim đại SA |  |  | Cái | 0
11013 | 4.94.60.024.VIE.00.000 | Bàn dập kim nhỏ Plus-10 |  |  | Cái | 0
11014 | 4.94.60.025.CHN.00.000 | Bấm kim Deli mã 828 |  |  | Cái | 9
11015 | 4.94.60.026.VIE.00.000 | Hộp cắm bút xoay |  |  | Cái | 0
11016 | 4.94.60.027.CHN.00.000 | Bàn đục lỗ 978 |  |  | Cái | 0
11017 | 4.94.60.027.TPE.00.000 | Bàn đục lỗ 978 |  |  | Cái | 14
11018 | 4.94.60.028.VIE.00.000 | Gáy xoắn phi 10 |  |  | Hộp | 0
11019 | 4.94.60.029.VIE.00.000 | Gáy xoắn phi 16 |  |  | Hộp | 0
11020 | 4.94.60.030.VIE.00.000 | Gáy xoắn phi 18 |  |  | Hộp | 0
11021 | 4.94.60.031.VIE.00.000 | Gáy xoắn phi 20 |  |  | Hộp | 0
11022 | 4.94.60.033.VIE.00.000 | Gáy xoắn phi 25 |  |  | Hộp | 0
11023 | 4.94.60.034.VIE.00.000 | Gáy xoắn phi 32 |  |  | Hộp | 0
11024 | 4.94.60.035.VIE.00.000 | Gáy xoắn phi 45 |  |  | Hộp | 0
11025 | 4.94.60.036.CHN.00.000 | Ghim chữ A |  |  | Hộp | 191
11026 | 4.94.60.036.CHN.99.000 | Ghim chữ A - PT |  |  | Hộp | 0
11027 | 4.94.60.036.VIE.99.000 | Ghim chữ A - PT |  |  | Hộp | 0
11028 | 4.94.60.037.VIE.00.000 | Ghim dập số 10 plus |  |  | Hộp | 0
11029 | 4.94.60.038.CHN.00.000 | Ghim dập 23/8 |  |  | Hộp | 0
11030 | 4.94.60.038.TPE.00.000 | Ghim dập 23/8 |  |  | Hộp | 60
11031 | 4.94.60.038.VIE.00.000 | Ghim dập 23/8 |  |  | Hộp | 0
11032 | 4.94.60.039.CHN.00.000 | Ghim dập 23/13 |  |  | Hộp | 0
11033 | 4.94.60.039.TPE.00.000 | Ghim dập 23/13 |  |  | Hộp | 50
11034 | 4.94.60.039.VIE.00.000 | Ghim dập 23/13 |  |  | Hộp | 0
11035 | 4.94.60.040.CHN.00.000 | Ghim dập 23/23 |  |  | Hộp | 0
11036 | 4.94.60.041.VIE.00.000 | Hộp đựng tài liệu 5 phân |  |  | Cái | 0
11037 | 4.94.60.042.VIE.00.000 | Hộp đựng tài liệu 10 phân |  |  | Cái | 40
11038 | 4.94.60.043.CHN.00.000 | Lau bảng |  |  | Cái | 61
11039 | 4.94.60.043.VIE.00.000 | Lau bảng |  |  | Cái | 0
11040 | 4.94.60.044.VIE.00.000 | Nước lau bảng |  |  | Chai | 16
11041 | 4.94.60.045.VIE.00.000 | Hộp đựng hồ sơ 15 phân |  |  | Cái | 0
11042 | 4.94.60.046.VIE.00.000 | Hộp đựng hồ sơ 20 phân |  |  | Cái | 0
11043 | 4.94.60.046.VIE.99.000 | Hộp đựng hồ sơ 20 phân - PT |  |  | Cái | 0
11044 | 4.94.60.047.CHN.00.000 | Hộp đựng hồ sơ Deli 7cm - PT |  |  | Cái | 0
11045 | 4.94.60.047.VIE.99.000 | Hộp đựng hồ sơ 7cm |  |  | Cái | 0
11046 | 4.94.60.048.VIE.00.000 | Phong bì nhỏ công ty 1/4 A4 |  |  | Chiếc | 0
11047 | 4.94.60.049.VIE.00.000 | Phong bì công ty 1/2 A4 |  |  | Chiếc | 0
11048 | 4.94.60.050.CHN.00.000 | Cây nước nóng lạnh Kangaroo KG40N |  |  | Cái | 0
11049 | 4.94.60.050.VIE.00.000 | Cây nước nóng lạnh Kangaroo |  |  | Cây | 0
11050 | 4.94.60.051.JPN.00.000 | Bánh xe kéo giấy khay 1,2 cho máy in Konica Bizhub 554e |  |  | Bộ | 0
11051 | 4.94.60.051.JPN.99.000 | Bộ bánh xe kéo giấy cho máy Photocopy Konica Bizhub 554e |  |  | Bộ | 0
11052 | 4.94.60.052.JPN.00.000 | Bánh xe kéo giấy nạp đảo bản gốc cho máy in Konica Bizhub 554e |  |  | Bộ | 0
11053 | 4.94.60.053.JPN.00.000 | Bộ băng truyền động ( khối băng tải ) cho máy photo Konica Bizhub 554e |  |  | Bộ | 0
11054 | 4.94.60.054.CHN.00.000 | Cây nước nóng lạnh |  |  | Cái | 0
11055 | 4.94.60.055.VIE.00.000 | Giấy Niêm Phong |  |  | Xấp | 0
11056 | 4.94.60.056.VIE.00.000 | Giá đựng giầy dép Inox 4 ngăn |  |  | Cái | 0
11057 | 4.94.60.057.VIE.00.000 | Tem niêm phong lưu mẫu thực phẩm |  |  | Cái | 0
11058 | 4.94.60.058.VIE.00.000 | Băng keo trong 4F8 |  |  | Cuộn | 0
11059 | 4.94.60.059.VIE.00.000 | Băng keo trong 2.5F |  |  | Cuộn | 0
11060 | 4.94.60.060.CHN.00.000 | Máy nước nóng lạnh Kangaroo KG52A3 |  |  | Cái | 0
11061 | 4.94.60.063.VIE.00.000 | Bìa rút gáy |  |  | Cái | 40
11062 | 4.94.60.064.VIE.00.000 | Bìa cột dây A4 |  |  | Cái | 0
11063 | 4.94.60.109.CHN.00.000 | Máy đếm tiền BinGo TH109B |  |  | Cái | 0
11064 | 4.94.60.110.ROU.00.000 | Máy pha cà phê - Delonghi ESAM4000.B |  |  | Bộ | 0
11065 | 4.94.60.111.CHN.00.000 | Máy lọc không khí mini Krofi Kap – C133 |  |  | Cái | 0
11066 | 4.94.60.112.ROU.00.000 | Máy pha cà phê |  |  | Cái | 0
11067 | 4.94.60.113.VIE.00.000 | Bấm kim số 10 |  |  | Cái | 20
11068 | 4.94.60.120.CHN.00.000 | Máy ép tài liệu GBC FUSION 3000L (A3) |  |  | Cái | 0
11069 | 4.94.60.132.VIE.00.000 | Thước nhựa 30 cm |  |  | Cây | 0
11070 | 4.94.60.132.VIE.01.000 | Thước kẻ mê ca 30cm - PT |  |  | Cái | 0
11071 | 4.94.60.132.VIE.99.000 | Thước kẻ mê ca 30cm |  |  | Cái | 0
11072 | 4.94.60.160.VIE.00.000 | Khung kệ trang trí, KT: 1600x800mm |  |  | Cái | 0
11073 | 4.94.60.190.000.00.000 | Đầu lọc tiếng ồn mirco để bàn |  |  | Cái | 0
11074 | 4.94.60.191.CHN.00.000 | Chân máy ảnh đa năng |  |  | Cái | 0
11075 | 4.94.60.220.CHN.00.000 | Dụng cụ chuốt viết chì |  |  | Cái | 0
11076 | 4.94.60.220.VIE.00.000 | Dụng cụ chuốt viết chì |  |  | Cái | 0
11077 | 4.94.60.304.VIE.00.000 | Khay đựng dụng cụ Inox , KT: 22x32x2cm |  |  | Cái | 0
11078 | 4.94.60.305.VIE.00.000 | Hộp đựng dụng cụ inox, KT:22 x 10 x 4,5cm |  |  | Cái | 0
11079 | 4.94.60.306.VIE.00.000 | Hộp Inox tròn có nắp, KT: 7,5 x 6.0 |  |  | Cái | 0
11080 | 4.94.60.317.MAS.00.000 | Máy lạnh Panasonic inverter 1.5HP CU/CS-PU12ZKH-8M |  |  | Bộ | 0
11081 | 4.94.60.325.VIE.00.000 | Tủ lạnh Samsung |  |  | Cái | 0
11082 | 4.94.60.326.JPN.00.000 | Tủ lạnh Pansonic PN351WKVN |  |  | Cái | 0
11083 | 4.94.60.327.VIE.00.000 | Tủ lạnh Panasonic |  |  | Cái | 0
11084 | 4.94.60.328.THA.00.000 | Tủ lạnh Hitachi |  |  | Cái | 0
11085 | 4.94.60.331.VIE.00.000 | Băng keo trong 2F |  |  | Cuộn | 0
11086 | 4.94.60.340.CHN.00.000 | Dụng cụ tháo ghim |  |  | Cái | 23
11087 | 4.94.60.340.VIE.00.000 | Dụng cụ tháo ghim |  |  | Cái | 0
11088 | 4.94.60.346.VIE.00.000 | Bấm lỗ lớn |  |  | Cái | 0
11089 | 4.94.60.347.VIE.00.000 | Bấm kim nhỏ |  |  | Cái | 0
11090 | 4.94.60.362.CHN.00.000 | Lưỡi dao rọc giấy (bản 18mm) |  |  | Hộp | 5
11091 | 4.94.60.362.VIE.00.000 | Lưỡi dao rọc giấy (bản 18mm) |  |  | Hộp | 0
11092 | 4.94.60.365.CHN.00.000 | Dao rọc giấy |  |  | Cái | 20
11093 | 4.94.60.365.VIE.00.000 | Dao rọc giấy |  |  | Cái | 0
11094 | 4.94.60.367.CHN.00.000 | Dao rọc giấy lớn |  |  | Cái | 0
11095 | 4.94.60.367.VIE.00.000 | Dao rọc giấy lớn |  |  | Cái | 30
11096 | 4.94.60.368.VIE.00.000 | Bàn cắt giấy |  |  | Cái | 0
11097 | 4.94.60.371.CHN.00.000 | Kéo cắt giấy |  |  | Cái | 0
11098 | 4.94.60.371.VIE.00.000 | Kéo cắt giấy loại trung |  |  | Cái | 0
11099 | 4.94.60.373.CHN.00.000 | Kéo cắt giấy S100 |  |  | Cái | 0
11100 | 4.94.60.378.CHN.00.000 | Máy đục gáy lò xo |  |  | Cái | 0
11101 | 4.94.60.378.VIE.00.000 | Máy đục gáy lò xo |  |  | Cái | 0
11102 | 4.94.60.385.THA.00.000 | Máy lạnh Daikin 3HP inverter, model: FTKC71UVMV |  |  | Bộ | 0
11103 | 4.94.60.475.VIE.00.000 | Hồ dán |  |  | Chai | 0
11104 | 4.94.60.476.VIE.00.000 | Hồ nước Thiên Long G-08 - PT |  |  | Hộp | 0
11105 | 4.94.60.477.KOR.00.000 | Hồ khô |  |  | Chai | 0
11106 | 4.94.60.477.VIE.00.000 | Hồ khô |  |  | Cái | 84
11107 | 4.94.60.477.VIE.99.000 | Hồ khô - PT |  |  | Cái | 0
11108 | 4.94.60.490.CHN.00.000 | Dụng cụ cắt băng keo |  |  | Cái | 19
11109 | 4.94.60.490.VIE.00.000 | Dụng cụ cắt băng keo |  |  | Cái | 15
11110 | 4.94.60.501.VIE.00.000 | Dụng cụ cắt băng keo nhỏ |  |  | Cái | 16
11111 | 4.94.60.512.VIE.00.000 | Băng keo trong mini |  |  | Cuộn | 0
11112 | 4.94.60.513.VIE.00.000 | Băng keo trong siêu dính |  |  | Cuộn | 0
11113 | 4.94.60.521.VIE.00.000 | Băng keo trong 5 phân |  |  | Cuộn | 0
11114 | 4.94.60.525.VIE.00.000 | Băng keo giấy lớn (5 phân) |  |  | Cuộn | 60
11115 | 4.94.60.527.VIE.00.000 | Băng keo giấy 2,5 phân |  |  | Cuộn | 0
11116 | 4.94.60.554.VIE.00.000 | Băng keo 2 mặt 1 phân |  |  | Cuộn | 32
11117 | 4.94.60.554.VIE.99.000 | Băng keo 2 mặt 1 phân - PT |  |  | Cuộn | 0
11118 | 4.94.60.555.VIE.00.000 | Băng keo 2 mặt 2F |  |  | Cuộn | 2
11119 | 4.94.60.555.VIE.99.000 | Băng keo 2 mặt 2F - PT |  |  | Cuộn | 0
11120 | 4.94.60.556.VIE.00.000 | Băng keo màu xanh 5 phân |  |  | Cuộn | 25
11121 | 4.94.60.557.VIE.00.000 | Băng keo màu xanh 4F8 |  |  | Cuộn | 0
11122 | 4.94.60.558.VIE.00.000 | Băng keo 2 mặt 1F - PT |  |  | Cuộn | 0
11123 | 4.94.60.572.VIE.00.000 | Băng keo 2 mặt 2,5F |  |  | Cuộn | 0
11124 | 4.94.60.573.VIE.00.000 | Băng keo 2 mặt 2F (xốp) |  |  | Cuộn | 30
11125 | 4.94.60.574.VIE.00.000 | Băng keo xốp 2 mặt |  |  | Cuộn | 0
11126 | 4.94.60.603.TPE.00.000 | Kim bấm số 3 |  |  | Cuộn | 0
11127 | 4.94.60.603.VIE.00.000 | Kim bấm số 3 |  |  | Hộp | 32
11128 | 4.94.60.611.CHN.00.000 | Ghim dập 23/10 |  |  | Hộp | 0
11129 | 4.94.60.611.TPE.00.000 | Ghim dập 23/10 |  |  | Hộp | 15
11130 | 4.94.60.612.CHN.00.000 | Ghim dập 23/15 |  |  | Hộp | 0
11131 | 4.94.60.612.TPE.00.000 | Ghim dập 23/15 |  |  | Hộp | 25
11132 | 4.94.60.612.VIE.00.000 | Ghim dập 23/15 |  |  | Hộp | 0
11133 | 4.94.60.614.CHN.00.000 | Ghim dập 24/6 |  |  | Hộp | 0
11134 | 4.94.60.614.TPE.00.000 | Ghim dập 24/6 |  |  | Hộp | 39
11135 | 4.94.60.614.VIE.00.000 | Ghim dập 24/6 |  |  | Hộp | 0
11136 | 4.94.60.615.TPE.00.000 | Ghim dập 23/20 |  |  | Hộp | 60
11137 | 4.94.60.615.VIE.00.000 | Ghim dập 23/20 |  |  | Hộp | 0
11138 | 4.94.60.616.VIE.00.000 | Ghim Size 16/6 |  |  | Hộp | 0
11139 | 4.94.60.617.TPE.00.000 | Súng bắn ghim cầm tay |  |  | Cái | 0
11140 | 4.94.60.630.VIE.00.000 | Ghim kẹp giấy C62 |  |  | Hộp | 5
11141 | 4.94.60.650.CHN.00.000 | Máy ghi âm Sony ICD-TX650 |  |  | Cái | 0
11142 | 4.94.60.660.VIE.00.000 | Kẹp tài liệu bằng nhựa |  |  | Hộp | 0
11143 | 4.94.60.661.VIE.00.000 | Kẹp accor kim loại |  |  | Hộp | 0
11144 | 4.94.60.690.CHN.00.000 | Kẹp giấy 15mm - PT |  |  | Hộp | 0
11145 | 4.94.60.690.VIE.00.000 | Kẹp giấy 15mm - PT |  |  | Hộp | 0
11146 | 4.94.60.690.VIE.99.000 | Kẹp giấy 15 mm |  |  | Hộp | 136
11147 | 4.94.60.691.VIE.99.000 | Kẹp giấy 19 mm |  |  | Hộp | 0
11148 | 4.94.60.692.VIE.99.000 | Kẹp giấy 25 mm |  |  | Hộp | 0
11149 | 4.94.60.693.CHN.00.000 | Kẹp giấy 32mm - PT |  |  | Hộp | 0
11150 | 4.94.60.693.VIE.00.000 | Kẹp giấy 32mm - PT |  |  | Hộp | 0
11151 | 4.94.60.693.VIE.99.000 | Kẹp giấy 32 mm |  |  | Hộp | 116
11152 | 4.94.60.694.VIE.99.000 | Kẹp giấy 41 mm |  |  | Hộp | 130
11153 | 4.94.60.695.CHN.00.000 | Kẹp giấy 51mm - PT |  |  | Hộp | 0
11154 | 4.94.60.695.VIE.00.000 | Kẹp giấy 51mm - PT |  |  | Hộp | 0
11155 | 4.94.60.695.VIE.99.000 | Kẹp giấy 51 mm |  |  | Hộp | 65
11156 | 4.94.60.700.CHN.00.000 | Vợt cầu lông |  |  | Đôi | 0
11157 | 4.94.60.701.VIE.00.000 | Cầu lông (6 cái/ hộp) |  |  | Hộp | 0
11158 | 4.94.60.702.CHN.00.000 | Vợt bóng bàn |  |  | Đôi | 0
11159 | 4.94.60.703.VIE.00.000 | Bóng chuyền |  |  | Cái | 0
11160 | 4.94.60.704.VIE.00.000 | Lưới bóng chuyền |  |  | Cái | 0
11161 | 4.94.60.705.TPE.00.000 | Mực con dấu |  |  | Lọ | 0
11162 | 4.94.60.706.VIE.00.000 | Xà đơn 2 cấp, Mã: D055 |  |  | Cái | 0
11163 | 4.94.60.707.VIE.00.000 | Xà kép đôi, Mã: D030 |  |  | Cái | 0
11164 | 4.94.60.708.VIE.00.000 | Ghế gập lưng bụng, Mã: D048 |  |  | Cái | 0
11165 | 4.94.60.709.VIE.00.000 | Máy tập lưng bụng, Mã: D040 |  |  | Cái | 0
11166 | 4.94.60.710.VIE.00.000 | Máy đi bộ trên không, Mã: D007 |  |  | Cái | 0
11167 | 4.94.60.711.VIE.00.000 | Máy xoay eo 3 đĩa, Mã: D066 |  |  | Cái | 0
11168 | 4.94.60.712.VIE.00.000 | Máy chèo thuyền, Mã: D011 |  |  | Bộ | 0
11169 | 4.94.60.713.VIE.00.000 | Máy trượt tuyết, Mã: D010 |  |  | Bộ | 0
11170 | 4.94.60.714.VIE.00.000 | Máy đi bộ lắc tay, Mã: D015 |  |  | Bộ | 0
11171 | 4.94.60.715.VIE.00.000 | Máy tập tay vai đôi, Mã: D043 |  |  | Bộ | 0
11172 | 4.94.60.716.VIE.00.000 | Máy nhón bắp chuối tạ rời, Mã: B-C-821 |  |  | Cái | 0
11173 | 4.94.60.717.VIE.00.000 | Ghế bật lưng dưới, Mã: B-C-815 |  |  | Cái | 0
11174 | 4.94.60.718.VIE.00.000 | Ghế đẩy ngực ngang, Mã: B-C-801 |  |  | Cái | 0
11175 | 4.94.60.719.VIE.00.000 | Máy ép ngực tập lưng, Mã: A-B-101 |  |  | Cái | 0
11176 | 4.94.60.720.VIE.00.000 | Khung đá bụng dưới, Mã: A-B-810 |  |  | Cái | 0
11177 | 4.94.60.721.VIE.00.000 | Máy đa năng 2 khối, Mã: C-B-1304 |  |  | Cái | 0
11178 | 4.94.60.722.VIE.00.000 | Ghế gập bụng, Mã: B-C-809 |  |  | Cái | 0
11179 | 4.94.60.723.VIE.00.000 | Ghế banh ngực đa năng, Mã: B-C-807 |  |  | Cái | 0
11180 | 4.94.60.724.VIE.00.000 | Giá kê tạ, Mã: B-F-1146 |  |  | Cái | 0
11181 | 4.94.60.725.VIE.00.000 | Máy masage bụng, Mã: B-A-605 |  |  | Cái | 0
11182 | 4.94.60.726.VIE.00.000 | Bàn xoay eo ba đĩa, Mã: C-C-1422 |  |  | Cái | 0
11183 | 4.94.60.727.VIE.00.000 | Xe đạp cơ LD-905, Mã: B-C-825 |  |  | Cái | 0
11184 | 4.94.60.728.VIE.00.000 | Đòn 2m2 phi 49 (xoay), Mã: A-E-308 |  |  | Cái | 0
11185 | 4.94.60.729.VIE.00.000 | Đòn 1m8 phi 49 (xoay), Mã: A-E-305 |  |  | Cái | 0
11186 | 4.94.60.730.VIE.00.000 | Cây chữ Z phi 49, Mã: B-E-906 |  |  | Cái | 0
11187 | 4.94.60.731.VIE.00.000 | Cây chữ H phi 49, Mã: B-E-907 |  |  | Cái | 0
11188 | 4.94.60.732.VIE.00.000 | Tạ đĩa ziva phi 49, Mã: B-E-1102 |  |  | Kg | 0
11189 | 4.94.60.733.VIE.00.000 | Tạ tay, Mã: B-F-1106 |  |  | Kg | 0
11190 | 4.94.60.734.VIE.00.000 | Con lăn bụng 3 bánh, Mã: B-E-969 |  |  | Cái | 0
11191 | 4.94.60.735.VIE.00.000 | Tạ đòn 40cm, Mã: A-E-904 |  |  | Cái | 0
11192 | 4.94.60.736.VIE.00.000 | Kẹp tạ, Mã: A-E-920 |  |  | Cái | 0
11193 | 4.94.60.737.CHN.00.000 | Xe đạp tập thể dục Impulse PS300 |  |  | Cái | 0
11194 | 4.94.60.738.CHN.00.000 | Máy chạy điện đa năng Aguri AGT-106LE |  |  | Cái | 0
11195 | 4.94.60.739.CHN.00.000 | Tạ tay 2.5kg |  |  | Bộ | 0
11196 | 4.94.60.740.VIE.00.000 | Hộp đựng bút |  |  | Hộp | 0
11197 | 4.94.60.743.CHN.00.000 | Tạ tay 5kg |  |  | Bộ | 0
11198 | 4.94.60.744.CHN.00.000 | Tạ tay 7.5kg |  |  | Bộ | 0
11199 | 4.94.60.745.CHN.00.000 | Xe đạp cơ |  |  | Cái | 0
11200 | 4.94.60.751.CHN.00.000 | Khay đựng hồ sơ 3 ngăn loại ngang |  |  | Cái | 0
11201 | 4.94.60.751.VIE.00.000 | Khay đựng hồ sơ 3 ngăn loại ngang |  |  | Cái | 0
11202 | 4.94.60.752.VIE.00.000 | Khay đựng hồ sơ 3 ngăn loại dọc |  |  | Cái | 0
11203 | 4.94.60.755.VIE.00.000 | Vách trang trí - ván MFC dày 17mm |  |  | Mét | 0
11204 | 4.94.60.756.VIE.00.000 | Cầu chắn rác inox D200 |  |  | Cái | 0
11205 | 4.94.60.759.THA.00.000 | Máy lạnh 1HP |  |  | Bộ | 0
11206 | 4.94.60.760.VIE.00.000 | Vách trang trí - ván MFC dày 18mm |  |  | Mét | 0
11207 | 4.94.60.761.VIE.00.000 | Vách trang trí - ván MDF dày 10mm |  |  | Mét | 0
11208 | 4.94.60.762.VIE.00.000 | Vách trang trí vải nỉ |  |  | Mét | 0
11209 | 4.94.60.763.INA.00.000 | Thảm màu đỏ nâu dày 5mm |  |  | Mét | 0
11210 | 4.94.60.764.VIE.00.000 | Vách gỗ đứng ngăn chia, bằng ván MFC dày 18mm, đóng hộp tạo hình dày 100mm |  |  | Mét | 0
11211 | 4.94.60.765.VIE.00.000 | Vách gỗ ngang ngăn chia, bằng ván MFC dày 18mm, đóng hộp tạo hình dày 100mm |  |  | Mét | 0
11212 | 4.94.60.766.VIE.00.000 | Vách CNC |  |  | Mét | 0
11213 | 4.94.60.767.CHN.00.000 | Thảm hoa văn cổ điển, KT: 2x2.8m, dày 5mm |  |  | Tấm | 0
11214 | 4.94.60.768.VIE.00.000 | Hộp Alu cửa cuốn |  |  | Bộ | 0
11215 | 4.94.60.769.THA.00.000 | Máy lạnh 1.5HP |  |  | Bộ | 0
11216 | 4.94.60.770.VIE.00.000 | Khung hình, KT: 3500x500mm |  |  | Cái | 0
11217 | 4.94.60.771.VIE.00.000 | Chữ alu trắng |  |  | Bộ | 0
11218 | 4.94.60.772.TPE.00.000 | Logo bằng mica nổi dày 2mm |  |  | Cái | 0
11219 | 4.94.60.773.TPE.00.000 | Chữ " EVN TPP Vĩnh Tân 4, Nhà Máy Nhiệt điện Vĩnh Tân 4" bằng mica |  |  | Bộ | 0
11220 | 4.94.60.774.VIE.00.000 | Tranh đèn bằng trần xuyên sáng |  |  | Mét | 0
11221 | 4.94.60.775.VIE.00.000 | Đèn led dây trang trí và phụ kiện |  |  | Mét | 0
11222 | 4.94.60.776.VIE.00.000 | Tranh sơn thủy, KT: 600x1500mm |  |  | Cái | 0
11223 | 4.94.60.777.VIE.00.000 | Cửa đi Đ1, KT: 880x2190mm |  |  | Cái | 0
11224 | 4.94.60.778.VIE.00.000 | Tranh bằng điện, KT: 800x2000mm |  |  | Mét | 0
11225 | 4.94.60.779.THA.00.000 | Máy lạnh 2HP Inverter LG |  |  | Cái | 0
11226 | 4.94.60.780.VIE.00.000 | Chân bàn, đóng thành hộp 100x600x660mm, chân đế có chỉ chạy xung quanh 2cm, có chân tăng giảm |  |  | Hộp | 0
11227 | 4.94.60.781.VIE.00.000 | Tranh nhà máy, in ảnh, ép lụa lên nền gỗ, KT: 1000x1800mm |  |  | Cái | 0
11228 | 4.94.60.782.VIE.00.000 | Yếm cho bàn họp, ván MDF, KT: 200x2400mm |  |  | Cái | 0
11229 | 4.94.60.783.VIE.00.000 | Hộp che màn chiếu điện, ván MDF dày 18mm, KT: 2356x348x186mm |  |  | Cái | 0
11230 | 4.94.60.784.VIE.00.000 | Hộp trang trí cửa đi D1 |  |  | Mét | 0
11231 | 4.94.60.785.VIE.00.000 | Hộp che dây, ván MDF lõi xanh dày 18mm, KT: 420x350mm |  |  | Cái | 0
11232 | 4.94.60.786.VIE.00.000 | Hộp trang trí vách, ván MDF lõi xanh dày 18mm, KT: 2590x210x100mm |  |  | Cái | 0
11233 | 4.94.60.786.VIE.99.000 | Hộp trang trí vách, ván MDF lõi xanh dày 18mm |  |  | Mét | 0
11234 | 4.94.60.787.VIE.00.000 | Cửa cuốn điện, thân cửa bằng hợp kim nhôm, KT: 2,730x3,600 m |  |  | Bộ | 0
11235 | 4.94.60.788.VIE.00.000 | Cửa cuốn điện, thân cửa bằng hợp kim nhôm, KT: 3,58x4,00 m |  |  | Bộ | 0
11236 | 4.94.60.789.VIE.00.000 | Cửa cuốn điện, thân cửa bằng hợp kim nhôm, KT: 3,56x4,00 m |  |  | Bộ | 0
11237 | 4.94.60.790.VIE.00.000 | Da 5D (2,3x2,7m) |  |  | Bộ | 0
11238 | 4.94.60.791.VIE.00.000 | Da 5D (2,3x2,4m) |  |  | Bộ | 0
11239 | 4.94.60.792.VIE.00.000 | Da 5D (2,4x2,7m) |  |  | Bộ | 0
11240 | 4.94.60.793.VIE.00.000 | Thảm lót sàn (2,3x2,7m) |  |  | Bộ | 0
11241 | 4.94.60.794.VIE.00.000 | Rèm cuốn cửa sổ (1,5x1,2m) |  |  | Bộ | 0
11242 | 4.94.60.795.VIE.00.000 | Rèm cuốn (1,9x2,2m) |  |  | Bộ | 0
11243 | 4.94.60.796.VIE.00.000 | Bộ da bọc ghế lái, Chất liệu da tổng hợp PU |  |  | Bộ | 0
11244 | 4.94.60.797.VIE.00.000 | Da 5D (2,4x2,8m) |  |  | Bộ | 0
11245 | 4.94.60.798.VIE.00.000 | Thảm lót sàn (2,4x2,8m) |  |  | Bộ | 0
11246 | 4.94.60.799.VIE.00.000 | Da 5D (2,7x3,3m) |  |  | Bộ | 0
11247 | 4.94.60.800.VIE.00.000 | Da 5D (2,5x2,7m) |  |  | Bộ | 0
11248 | 4.94.60.801.VIE.00.000 | Da 5D (2,5x3,3m) |  |  | Bộ | 0
11249 | 4.94.60.802.VIE.00.000 | Rèm cuốn cửa sổ (1,2x0,8m) |  |  | Bộ | 0
11250 | 4.94.60.803.VIE.00.000 | Rèm cuốn cửa sổ (0,7x0,9m) |  |  | Bộ | 0
11251 | 4.94.60.804.VIE.00.000 | Rèm cuốn (1,2x1,3m) |  |  | Bộ | 0
11252 | 4.94.60.805.VIE.00.000 | Máy lạnh 2 mảnh(loại treo tường), Model: FTKY35WAVMV, công suất: 1.5 HP |  |  | Bộ | 0
11253 | 4.94.60.806.VIE.00.000 | Máy lạnh Sharp Inverter 2HP, model: AH/AU-X18ZEW |  |  | Bộ | 0
11254 | 4.94.60.807.THA.00.000 | Máy điều hòa không khí + phụ kiện, mã ký hiệu: ASAG09CPTA-V/AOAG09CPTA-V, công suất 9.000BTU |  |  | Máy | 0
11255 | 4.94.60.816.PAK.00.000 | Kéo nhọn Y tế KT: 16cm |  |  | Cây | 0
11256 | 4.94.60.817.PAK.00.000 | Kéo thẳng tù KT: 16cm |  |  | Cây | 0
11257 | 4.94.60.818.VIE.00.000 | Rèm cửa sổ, KT: 1.6x1.8m |  |  | Cái | 0
11258 | 4.94.60.819.VIE.00.000 | Rèm cửa đi, KT: 1.17x2.77m |  |  | Cái | 0
11259 | 4.94.60.820.VIE.00.000 | Rèm cửa sổ, KT: 1.9x2.8m |  |  | Cái | 0
11260 | 4.94.60.821.VIE.00.000 | Rèm cửa đi, KT: 2.8x3.8m |  |  | Cái | 0
11261 | 4.94.60.822.VIE.00.000 | Rèm cuộn cửa sổ Polyester, KT: 1.6x1.4m |  |  | M2 | 0
11262 | 4.94.60.974.TPE.00.000 | Bình xịt hơi cay |  |  | Bình | 0
11263 | 4.94.60.975.CHN.00.000 | Bộ vệ sinh máy tính |  |  | Bộ | 0
11264 | 4.94.60.976.CHN.00.000 | Bình xịt khí nén vệ sinh máy tính |  |  | Bình | 0
11265 | 4.94.60.977.VIE.00.000 | Đèn xông tinh dầu |  |  | Cái | 0
11266 | 4.94.60.978.VIE.00.000 | Tinh dầu chanh, sả cho đèn 15ml |  |  | Lọ | 0
11267 | 4.94.70.001.VIE.00.000 | Két sắt Hòa Phát KS50 |  |  | Cái | 0
11268 | 4.94.70.002.VIE.00.000 | Két sắt Hòa Phát KS110 |  |  | Cái | 0
11269 | 4.94.70.003.KOR.00.000 | Két sắt điện tử |  |  | Cái | 0
11270 | 4.94.70.004.VIE.00.000 | Tủ bảo mật 4 cánh khóa cơ, KT: 1800 x 1000 x 500 |  |  | Cái | 0
11271 | 4.94.70.080.VIE.00.000 | Kệ Inox 3 tầng kích thước (DxRxC): 80x50x100cm |  |  | Cái | 0
11272 | 4.94.70.081.VIE.00.000 | Kệ trung tải 4 tầng có thể tháo lắp. KT: 3600x800x1800mm. Bửng Tole dày 0.8mm |  |  | Cái | 0
11273 | 4.94.70.082.VIE.00.000 | Kệ kích thước 1,8mx0,8mx1,8m |  |  | Cái | 0
11274 | 4.94.70.083.VIE.00.000 | Bộ bàn làm việc 10 chỗ có vách ngăn, KT: 281cmx142cmx110cm (RộngxSâuxCao), mã: HRMD01 |  |  | Bộ | 0
11275 | 4.94.70.084.VIE.00.000 | Bàn ghế nhà ăn gồm 1 bàn tròn và 10 ghế inox - PT |  |  | Bộ | 0
11276 | 4.94.70.085.VIE.00.000 | Ghế tựa inox có đệm, KT: W480xD515xH890mm - PT |  |  | Cái | 0
11277 | 4.94.70.086.VIE.00.000 | Ghế tựa inox có đệm, KT: W455xD520xH795mm - PT |  |  | Cái | 0
11278 | 4.94.70.087.VIE.00.000 | Bàn tiếp khách BSF508: BSF508-60 Ø600xH285mm + BSF508-80 Ø800xH420mm |  |  | Bộ | 0
11279 | 4.94.70.088.VIE.00.000 | Ghế tiếp khách GSF508: Ghế đơn W750xD820xH820(mm) + Ghế băng W2200xD820xH820(mm) |  |  | Bộ | 0
11280 | 4.94.70.089.VIE.00.000 | Tủ hồ sơ dưới TD1, KT: W1200xD500xH750(mm) |  |  | Cái | 0
11281 | 4.94.70.090.VIE.00.000 | Tủ hồ sơ trên TT1, KT: W1200xD500xH1250(mm) |  |  | Cái | 0
11282 | 4.94.70.091.VIE.00.000 | Tủ hồ sơ dưới TD2, KT: W870xD500xH750(mm) |  |  | Cái | 0
11283 | 4.94.70.092.VIE.00.000 | Tủ hồ sơ trên TT2, KT: W870xD500xH1250(mm) |  |  | Cái | 0
11284 | 4.94.70.093.VIE.00.000 | Tủ hồ sơ dưới TD3, KT: W1000xD500xH750(mm) |  |  | Cái | 0
11285 | 4.94.70.094.VIE.00.000 | Tủ hồ sơ trên TT3, KT: W1000xD500xH1250(mm) |  |  | Cái | 0
11286 | 4.94.70.095.VIE.00.000 | Tủ hồ sơ dưới TD4, KT: W1050xD500xH750(mm) |  |  | Cái | 0
11287 | 4.94.70.096.VIE.00.000 | Tủ hồ sơ trên TT4, KT: W1050xD500xH1250(mm) |  |  | Cái | 0
11288 | 4.94.70.097.VIE.00.000 | Ghế tiếp khách GSF1: Ghế đơn W750xD780xH800mm - 2 cái + Ghế băng W1750xD780xH800mm - 1 cái |  |  | Bộ | 0
11289 | 4.94.70.098.VIE.00.000 | Bàn tiếp khách BSF1, KT: W1100xD550xH450mm |  |  | Cái | 0
11290 | 4.94.70.099.VIE.00.000 | Ghế tiếp khách GSF2: Ghế đơn W830xD750xH780mm - 2 cái + Ghế băng W1760xD750xH780mm - 1 cái |  |  | Bộ | 0
11291 | 4.94.70.100.VIE.00.000 | Bàn tiếp khách BSF2, KT: W1100xD550xH450mm |  |  | Cái | 0
11292 | 4.94.70.101.VIE.00.000 | Ghế văn phòng G1, KT: 640x720x(1105-1185)mm |  |  | Cái | 0
11293 | 4.94.70.102.VIE.00.000 | Bàn để vật dụng BKT1, KT: W1200xD500xH750mm |  |  | Cái | 0
11294 | 4.94.70.103.VIE.00.000 | Bàn làm việc BLV-L, KT: W1700xD1600xH750(mm) |  |  | Cái | 0
11295 | 4.94.70.104.VIE.00.000 | Bàn để máy in BMI, KT: W1200xD500xH750mm |  |  | Cái | 0
11296 | 4.94.70.105.VIE.00.000 | Bàn làm việc BLV2, KT: W1000xD600xH750mm |  |  | Cái | 0
11297 | 4.94.70.106.VIE.00.000 | Ghế văn phòng G1, Model: SG1020B, KT: 640x720x(1105-1185)mm |  |  | Cái | 0
11298 | 4.94.70.107.VIE.00.000 | Ghế văn phòng G2, Model: TQ08, KT: W660xD790xH(1170-1250)mm |  |  | Cái | 0
11299 | 4.94.70.108.VIE.00.000 | Ghế phòng họp G4, Model: SL903, KT: W590xD710xH1090mm |  |  | Cái | 0
11300 | 4.94.70.109.VIE.00.000 | Bàn học BH, KT: W1200xD500xH750 mm |  |  | Cái | 0
11301 | 4.94.70.110.VIE.00.000 | Ghế xếp văn phòng Gx, Model: G04, KT: W460xD515xH890mm |  |  | Cái | 0
11302 | 4.94.70.111.VIE.00.000 | Bàn họp lớn BHL, KT: 7000x2000x750mm |  |  | Cái | 0
11303 | 4.94.70.112.VIE.00.000 | Tủ đựng Công cụ dụng cụ (CCDC) mã: NP-2C, 5 ngăn 2 cánh, vật liệu: sắt, dày 1.2mm, sơn tĩnh điện, KT: 56.5x50x104cm |  |  | Cái | 0
11304 | 4.94.70.123.VIE.00.000 | Khung kệ sắt KT 1900x1000x460mm |  |  | Bộ | 0
11305 | 4.94.70.124.VIE.00.000 | Kệ sắt dài 1.2m, rộng 0.4m, cao 2.4m |  |  | Cái | 0
11306 | 4.94.70.162.VIE.00.000 | Tủ âm thanh, bằng ván MDF, KT: 650x610x1200mm |  |  | Cái | 0
11307 | 4.94.70.163.VIE.00.000 | Tủ âm thanh, bằng ván MDF, KT: 850x570x950mm |  |  | Cái | 0
11308 | 4.94.70.164.VIE.00.000 | Tủ âm thanh |  |  | Cái | 0
11309 | 4.94.70.165.VIE.00.000 | Tủ điện (bao gồm các thiết bị đóng ngắt, đồng hồ báo...) |  |  | Tủ | 0
11310 | 4.94.70.179.VIE.00.000 | Kệ phẳng trên bàn, 2 tầng inox 304, KT 1200x3500x850 |  |  | Cái | 0
11311 | 4.94.70.180.VIE.00.000 | Bàn 1 tầng inox 304 1500x600x850x950 |  |  | Cái | 0
11312 | 4.94.70.181.VIE.00.000 | Bàn 2 tầng inox 304, KT: 1200x760x850x950 |  |  | Cái | 0
11313 | 4.94.70.182.VIE.00.000 | Bàn 2 tầng inox 304, KT: 1200x600x850 |  |  | Cái | 0
11314 | 4.94.70.183.VIE.00.000 | Bàn 2 tầng inox 304, KT: 750x600x850 |  |  | Cái | 0
11315 | 4.94.70.184.VIE.00.000 | Bàn ăn tròn Gỗ sồi, KT: 1200x750 |  |  | Cái | 0
11316 | 4.94.70.185.VIE.00.000 | Bàn ăn chữ nhật Gỗ sồi, KT: 1200x800x750 |  |  | Cái | 0
11317 | 4.94.70.186.VIE.00.000 | Ghế tựa Gỗ sồi, KT: 400x370x445x1010 |  |  | Cái | 0
11318 | 4.94.70.187.VIE.00.000 | Bàn làm việc lãnh đạo Gỗ công nghiệp, sơn PU (KT: 1800x900x760mm) gồm Hộc gỗ di động có 3 ngăn kéo, có bánh xe (KT: 400x500x620) |  |  | Bộ | 0
11319 | 4.94.70.188.VIE.00.000 | Ghế lãnh đạo-Model: TQ08 - Chân thép ốp gỗ, tay bằng gỗ tự nhiện, đệm tựa bọc da phần tiếp xúc.Da thật. (Rộng: 680mm, sâu: 780mm) |  |  | Cái | 0
11320 | 4.94.70.188.VIE.99.000 | Ghế lãnh đạo-Model: TQ08 - Chân thép ốp gỗ, tay bằng gỗ tự nhiện, đệm tựa bọc da phần tiếp xúc.Da thật. (Rộng: 710mm, sâu: 770mm) |  |  | Cái | 0
11321 | 4.94.70.189.VIE.00.000 | Bàn làm việc lãnh đạo bằng gỗ, KT: W2460 x D1850 x H760mm, Gồm Hộc tủ di động |  |  | Cái | 0
11322 | 4.94.70.190.VIE.00.000 | Ghế bố xếp |  |  | Cái | 0
11323 | 4.94.70.191.VIE.00.000 | Bàn làm việc chữ L, gỗ công nghiệp , KT: 1400x1200x750 |  |  | Cái | 0
11324 | 4.94.70.192.VIE.00.000 | Bàn phòng họp, sơn PU mặt chữ nhật 4 góc bàn lượn cong, bàn quây lõm giữa giả da 600mm Kích thước: W5000 x D2000 x H760mm |  |  | Cái | 0
11325 | 4.94.70.193.VIE.00.000 | Ghế phòng họp, loại ghế tĩnh, chân quỳ, khung thép mạ, đệm tựa bọc da, tay sắt mạ kết hợp nhựa, KT: Rộng 590, Sâu 700, Cao 1035mm |  |  | Cái | 0
11326 | 4.94.70.194.VIE.00.000 | Bộ ghế sofa cao cấp bọc da, Bao gồm: 1 ghế băng, 2 ghế đơn, bàn sofa |  |  | Bộ | 0
11327 | 4.94.70.195.VIE.00.000 | Bàn làm việc gỗ công nghiệp, KT: W 1400xD 600x H 750mm |  |  | Cái | 0
11328 | 4.94.70.196.VIE.00.000 | Bàn làm việc Lãnh đạo, gỗ công nghiệp sơn phủ một lớp PU, W 1600 x D 800 x H 760 mm |  |  | Cái | 0
11329 | 4.94.70.197.VIE.00.000 | Ghế ngồi Lãnh đạo, Giả da, KT: W 650 x D 720 x H (1075-1130) mm |  |  | Cái | 0
11330 | 4.94.70.198.VIE.00.000 | Bàn gỗ KT: (1200x550x500)mm |  |  | Cái | 0
11331 | 4.94.70.199.VIE.00.000 | Bàn gỗ KT: (550x550x500)mm |  |  | Cái | 0
11332 | 4.94.70.200.VIE.00.000 | Đôn gỗ KT: (600x600x480)mm |  |  | Cái | 0
11333 | 4.94.70.201.VIE.00.000 | Bàn gỗ (200x100x75)cm |  |  | Cái | 0
11334 | 4.94.70.202.VIE.00.000 | Bàn, ghế làm việc (1 bộ gồm 1bàn, 1ghế) |  |  | Bộ | 0
11335 | 4.94.70.203.VIE.00.000 | Ghế xoay nhân viên |  |  | Cái | 0
11336 | 4.94.70.204.VIE.00.000 | Bàn họp gỗ, KT: Rộng 4000 x sâu 1600 x cao 750 |  |  | Cái | 0
11337 | 4.94.70.205.VIE.00.000 | Ghế họp chân quỳ SL718M |  |  | Cái | 0
11338 | 4.94.70.206.VIE.00.000 | Tủ gỗ đựng hồ sơ tài liệu, KT: 800x400x1960 |  |  | Cái | 0
11339 | 4.94.70.207.VIE.00.000 | Bộ bàn ghế gỗ phòng ăn hình chữ nhật, KT: 1300x800x760mm, gồm 1 bàn và 4 ghế |  |  | Bộ | 0
11340 | 4.94.70.208.VIE.00.000 | Ghế tựa inox có đệm |  |  | Cái | 0
11341 | 4.94.70.209.VIE.00.000 | Tủ gỗ phòng làm việc Hòa Phát LUXT2420V3, KT: W2400 x D400 x H2000 (mm) |  |  | Cái | 0
11342 | 4.94.70.210.VIE.00.000 | Gường sắt đơn |  |  | Cái | 0
11343 | 4.94.70.211.VIE.00.000 | Giường gỗ |  |  | Cái | 0
11344 | 4.94.70.212.VIE.00.000 | Giường sắt đôi |  |  | Cái | 0
11345 | 4.94.70.213.VIE.00.000 | Giường xếp |  |  | Cái | 0
11346 | 4.94.70.214.VIE.00.000 | Giường sắt sơn tĩnh điện 2 tay quay TMT-S02, KT phủ bì: D214xR105xC50cm |  |  | Cái | 0
11347 | 4.94.70.215.VIE.00.000 | Tủ thuốc y tế AB KT: D80xR40xC160cm. Chất liệu:Inox |  |  | Cái | 0
11348 | 4.94.70.216.VIE.00.000 | Tủ thuốc y tế treo tường KT: 35x45x15cm. Chất liệu: nhôm kính |  |  | Cái | 0
11349 | 4.94.70.217.VIE.00.000 | Hộp nhôm kính, cửa lùa. |  |  | Cái | 0
11350 | 4.94.70.218.VIE.00.000 | Tủ thuốc y tế + dụng cụ y tế cần thiết |  |  | Bộ | 0
11351 | 4.94.70.219.VIE.00.000 | Tủ sắt đựng hồ sơ, KT: W1000 x D450 x H1830 (mm) |  |  | Cái | 0
11352 | 4.94.70.220.VIE.00.000 | Tủ sắt đựng hồ sơ 3 cánh, KT: W1350 x D450 x H1830 (mm) |  |  | Cái | 0
11353 | 4.94.70.221.VIE.00.000 | Tủ sắt đựng hồ sơ, KT: W1200 x D450 x H2000 (mm) |  |  | Cái | 0
11354 | 4.94.70.222.VIE.00.000 | Tủ gỗ đựng hồ sơ, KT: 500x400x1500mm |  |  | Cái | 0
11355 | 4.94.70.223.VIE.00.000 | Giường sắt thép sơn tĩnh điện, KT: 1905x914x710 |  |  | Cái | 0
11356 | 4.94.70.272.VIE.00.000 | Tủ hồ sơ ván MFC, KT: D2000xR600xC2000mm |  |  | Cái | 0
11357 | 4.94.70.273.VIE.00.000 | Kệ sắt lưu trữ tài liệu, KT: W1006xD406xH2065mm |  |  | Cái | 0
11358 | 4.94.70.289.VIE.00.000 | Tủ sắt đựng quần áo, 2 cánh |  |  | Cái | 0
11359 | 4.94.70.290.VIE.00.000 | Tủ sắt loại 8 ngăn có khóa, kt: rộng 900mm, sâu 400mm, cao 1850mm |  |  | Cái | 0
11360 | 4.94.70.291.VIE.00.000 | Tủ sắt đôi W 1000 x D 450 x H 1830mm: 6 ngăn |  |  | Cái | 0
11361 | 4.94.70.292.VIE.00.000 | Tủ sắt đơn W 890 x D 400 x H 1200mm |  |  | Cái | 0
11362 | 4.94.70.293.VIE.00.000 | Tủ sắt 4 cánh |  |  | Cái | 0
11363 | 4.94.70.294.VIE.00.000 | Kệ sắt |  |  | Cái | 0
11364 | 4.94.70.295.VIE.00.000 | Kệ sắt dài 2m, rộng 0.5m, cao 1.5m, mặt tole |  |  | Cái | 0
11365 | 4.94.70.296.VIE.00.000 | Bàn ghi phát biểu cảm nghĩ , làm bằng ván MFC, mặt bàn dày 25mm, KT: 600x1200x760mm |  |  | Cái | 0
11366 | 4.94.70.297.VIE.00.000 | Ghế chân quỳ |  |  | Cái | 0
11367 | 4.94.70.298.VIE.00.000 | Đế đứng chụp ảnh - ván MFC dày 18mm, tạo thành khối hình hộp |  |  | Cái | 0
11368 | 4.94.70.299.VIE.00.000 | Kệ trưng bày a, bằng ván MFC dày 18mm, KT: 600x2400x400mm |  |  | Cái | 0
11369 | 4.94.70.300.VIE.00.000 | Kệ trưng bày b, bằng ván MFC dày 18mm, KT: 600x2300x400mm |  |  | Cái | 0
11370 | 4.94.70.301.VIE.00.000 | Đế để vật dụng trang trí c, bằng ván MFC dày 18mm, KT: 1100x750x900mm |  |  | Cái | 0
11371 | 4.94.70.302.VIE.00.000 | Kệ trưng bày d, bằng ván MFC dày 18mm, KT: 2030x600x400mm |  |  | Cái | 0
11372 | 4.94.70.303.VIE.00.000 | Kệ trưng bày e, bằng ván MFC dày 18mm, KT: 2260x600x400mm |  |  | Cái | 0
11373 | 4.94.70.305.VIE.00.000 | Tủ kính kệ trưng bày a, kính trắng dày 8mm, KT: 610x2430x414mm |  |  | Cái | 0
11374 | 4.94.70.306.VIE.00.000 | Tủ kính kệ trưng bày b, kính trắng dày 8mm, KT: 610x2330x414mm |  |  | Cái | 0
11375 | 4.94.70.307.VIE.00.000 | Tủ kính kệ trưng bày d, kính trắng dày 8mm, KT: 2060x610x414mm |  |  | Cái | 0
11376 | 4.94.70.308.VIE.00.000 | Tủ kính kệ trưng bày e, kính trắng dày 8mm, KT: 2290x610x414mm |  |  | Cái | 0
11377 | 4.94.70.309.VIE.00.000 | Modul kệ mô hình nhà máy, ván MDF dày 18mm, KT: 1040x2040x700mm |  |  | Cái | 0
11378 | 4.94.70.310.VIE.00.000 | Tủ kính kệ mô hình, kính trắng dày 8mm, KT: 1030x2030x600mm |  |  | Cái | 0
11379 | 4.94.70.311.VIE.00.000 | Bàn chủ tọa B1, bằng ván MFC dày 18mm, KT: 800x800x600mm |  |  | Cái | 0
11380 | 4.94.70.312.VIE.00.000 | Ghế sofa chủ tọa G1, KT: 1100x730x780mm |  |  | Cái | 0
11381 | 4.94.70.313.VIE.00.000 | Bàn đại biểu B2, bằng ván MFC dày 18mm, KT: 600x600x600mm |  |  | Cái | 0
11382 | 4.94.70.314.VIE.00.000 | Ghế sofa đại biểu G2, KT: 700x780x780mm |  |  | Cái | 0
11383 | 4.94.70.315.VIE.00.000 | Ghế sofa đại biểu G3, KT: 1400x700x780mm |  |  | Cái | 0
11384 | 4.94.70.316.VIE.00.000 | Bục đặt tượng, bằng ván MDF phủ Melamin, KT: 700x550x1000mm |  |  | Cái | 0
11385 | 4.94.70.317.VIE.00.000 | Tủ âm tường |  |  | Cái | 0
11386 | 4.94.70.318.VIE.00.000 | Kệ để bộ họp trực tuyến, KT: 650x2810mm |  |  | Cái | 0
11387 | 4.94.70.319.VIE.00.000 | Kệ để bộ họp trực tuyến |  |  | Cái | 0
11388 | 4.94.70.320.VIE.00.000 | Tủ tivi, bằng ván MDF dày 18mm, KT: 2360x550x900mm |  |  | Cái | 0
11389 | 4.94.70.321.VIE.00.000 | Tủ để giày, KT: 1000x270x1900mm |  |  | Cái | 0
11390 | 4.94.70.322.VIE.00.000 | Kệ để vật dụng, bằng sắt kẽm , KT: 500x600x1930mm |  |  | Cái | 0
11391 | 4.94.70.323.VIE.00.000 | Kệ để máy làm đá, inox 304, KT: 615x670x300mm |  |  | Cái | 0
11392 | 4.94.70.324.VIE.00.000 | Kệ trưng bày di động |  |  | Cái | 0
11393 | 4.94.70.325.VIE.00.000 | Kệ trưng bày mẫu than 1.2x1.6m |  |  | Cái | 0
11394 | 4.94.70.326.VIE.00.000 | Kệ sắt 4 tầng, KT: D1m x R0.6m x C2m |  |  | Cái | 0
11395 | 4.94.70.327.VIE.00.000 | Bàn đặt cân 1 vị trí, KT: 1200x750x800, ký mã hiệu: TTC23-BC120SG |  |  | Cái | 0
11396 | 4.94.70.328.VIE.00.000 | Kệ lưu mẫu than, KT: 2000x500x2000, ký mã hiệu: TTC23-GKS40 |  |  | Cái | 0
11397 | 4.94.70.329.VIE.00.000 | Bàn thí nghiệm, KT: 3600x750x800, ký mã hiệu: TTC23-BAT360SG |  |  | Cái | 0
11398 | 4.94.70.330.VIE.00.000 | Bàn thí nghiệm trung tâm, KT: 3600x1500x800, ký mã hiệu: TTC23-BTT360SG |  |  | Cái | 0
11399 | 4.94.70.331.VIE.00.000 | Tủ đựng hóa chất và dụng cụ, KT: 1500x550x2000, ký mã hiệu: TTC23-THC150SG |  |  | Cái | 0
11400 | 4.94.70.332.VIE.00.000 | Bàn chậu rửa, KT: 1100x750x800, ký mã hiệu: TTC23-BCR110SG |  |  | Cái | 0
11401 | 4.94.70.333.VIE.00.000 | Bàn thí nghiệm góc, KT: 1000x1000x800, ký mã hiệu: TTC23-BATG100SG |  |  | Cái | 0
11402 | 4.94.70.334.VIE.00.000 | Bàn đặt máy, KT: 1500x1000x800, ký mã hiệu: TTC23-BAT150.100SG |  |  | Cái | 0
11403 | 4.94.70.335.VIE.00.000 | Bàn đặt máy, KT: 1800x750x800, ký mã hiệu: TTC23-BAT180.75SG |  |  | Cái | 0
11404 | 4.94.70.500.VIE.00.000 | Tủ gỗ (162x135x40)cm |  |  | Cái | 0
11405 | 4.94.70.501.VIE.00.000 | Tủ gỗ 2 cánh |  |  | Cái | 0
11406 | 4.94.70.502.VIE.00.000 | Tủ gỗ 3 cánh 1,6m |  |  | Cái | 0
11407 | 4.94.70.503.VIE.00.000 | Bục phát biểu, bằng ván MFC dày 18mm, KT: 40x600x1150mm |  |  | Cái | 0
11408 | 4.94.70.560.VIE.00.000 | Tủ sắt đựng CCDC 5 ngăn, 2 cánh |  |  | Cái | 0
11409 | 4.94.70.577.VIE.00.000 | Tủ nhựa TM1, KT: 70x54x95 |  |  | Tủ | 0
11410 | 4.94.70.578.VIE.00.000 | Tủ đựng công cụ dụng cụ vệ sinh nhà máy Vinamax |  |  | Cái | 0
11411 | 4.94.70.579.VIE.00.000 | Tủ sắt để đồ dùng, dụng cụ |  |  | Cái | 0
11412 | 4.94.70.740.VIE.00.000 | Bảng họp, KT: 1,2 x 1,8m |  |  | Cái | 0
11413 | 4.94.70.741.VIE.00.000 | Bảng trắng di động |  |  | Cái | 0
11414 | 4.94.70.742.VIE.00.000 | Bảng kính treo tường, KT: 80x120cm |  |  | Cái | 0
11415 | 4.94.80.001.VIE.00.000 | Nước lau sàn |  |  | Can | 0
11416 | 4.94.80.002.VIE.00.000 | Xịt muỗi |  |  | Chai | 0
11417 | 4.94.80.003.VIE.00.000 | Túi rác 44x56 |  |  | Gói | 0
11418 | 4.94.80.004.THA.00.000 | Hộp thủy tinh nắp gỗ 1000ml |  |  | Hộp | 0
11419 | 4.94.80.004.VIE.00.000 | Hủ nắp gỗ 1000ml |  |  | Cái | 0
11420 | 4.94.80.005.VIE.00.000 | Hủ nắp gỗ 750ml |  |  | Cái | 0
11421 | 4.94.80.006.VIE.00.000 | Túi rác 55x65cm |  |  | Gói | 0
11422 | 4.94.80.007.VIE.00.000 | Túi rác 65x78cm |  |  | Gói | 0
11423 | 4.94.80.008.VIE.00.000 | Nước xịt phòng |  |  | Chai | 0
11424 | 4.94.80.009.VIE.00.000 | Nước lau sàn 2.3L |  |  | Can | 0
11425 | 4.94.80.010.VIE.00.000 | Cọ tròn xoắn |  |  | Cái | 0
11426 | 4.94.80.012.VIE.00.000 | Bao đựng rác loại 15kg |  |  | Kg | 0
11427 | 4.94.80.013.VIE.00.000 | Nước tẩy vệ sinh Duck |  |  | Chai | 0
11428 | 4.94.80.014.JPN.01.000 | Ruột bút ký Penten 0.7mm |  |  | Cây | 232
11429 | 4.94.80.014.VIE.00.000 | Nước lau kính 580ml |  |  | Chai | 0
11430 | 4.94.80.015.VIE.00.000 | Ly thủy tinh thấp |  |  | Cái | 0
11431 | 4.94.80.016.THA.99.000 | Ly thủy tinh cao |  |  | Hộp | 0
11432 | 4.94.80.016.VIE.00.000 | Ly thủy tinh cao |  |  | Cái | 0
11433 | 4.94.80.017.VIE.00.000 | Bình nước thủy tinh |  |  | Cái | 0
11434 | 4.94.80.018.VIE.00.000 | Đèn bàn |  |  | Cái | 0
11435 | 4.94.80.019.CHN.00.000 | Bình đun siêu tốc |  |  | Cái | 0
11436 | 4.94.80.019.THA.00.000 | Ấm siêu tốc |  |  | Cái | 0
11437 | 4.94.80.019.VIE.00.000 | Bình đun siêu tốc |  |  | Cái | 0
11438 | 4.94.80.020.VIE.00.000 | Bộ ấm trà |  |  | Bộ | 0
11439 | 4.94.80.021.VIE.00.000 | Hủ thủy tinh nắp gỗ |  |  | Cái | 0
11440 | 4.94.80.022.VIE.00.000 | Khay đựng ly G17 |  |  | Cái | 0
11441 | 4.94.80.023.VIE.00.000 | Khay đựng ly G15 |  |  | Cái | 0
11442 | 4.94.80.024.CHN.00.000 | Ly thủy tinh |  |  | Cái | 0
11443 | 4.94.80.024.THA.00.000 | Ly thủy tinh |  |  | Hộp | 0
11444 | 4.94.80.024.VIE.00.000 | Ly thủy tinh 320ml |  |  | Cái | 0
11445 | 4.94.80.024.VIE.99.000 | Ly thủy tinh uống bia |  |  | Hộp | 0
11446 | 4.94.80.025.THA.00.000 | Ly trắng kèm theo đế ly |  |  | Cái | 0
11447 | 4.94.80.026.ENG.00.000 | Xịt khử mùi vệ sinh |  |  | Chai | 0
11448 | 4.94.80.026.VIE.00.000 | Nước xịt nhà vệ sinh |  |  | Chai | 0
11449 | 4.94.80.027.VIE.00.000 | Nước xịt phòng FAY |  |  | Chai | 0
11450 | 4.94.80.028.VIE.00.000 | Nước tẩy Javel |  |  | Chai | 0
11451 | 4.94.80.029.VIE.00.000 | Nước lau sàn (4L) |  |  | Chai | 0
11452 | 4.94.80.030.VIE.00.000 | Nước tẩy bồn cầu |  |  | Chai | 0
11453 | 4.94.80.031.VIE.00.000 | Ấm chén Minh Long |  |  | Bộ | 0
11454 | 4.94.80.032.VIE.00.000 | Nước lau sàn 1.25L |  |  | Chai | 0
11455 | 4.94.80.033.VIE.00.000 | Túi rác 64x78cm |  |  | Gói | 0
11456 | 4.94.80.034.VIE.00.000 | Nước rửa chén (2.1kg) |  |  | Chai | 0
11457 | 4.94.80.035.VIE.00.000 | Giấy vệ sinh Silkwell |  |  | Cây | 0
11458 | 4.94.80.036.VIE.00.000 | Bột giặt omo (1kg/bịch) |  |  | Bịch | 0
11459 | 4.94.80.037.VIE.00.000 | Khăn tay 30*50*65 |  |  | Cái | 0
11460 | 4.94.80.038.VIE.00.000 | Giấy vệ sinh Elena |  |  | Cây | 0
11461 | 4.94.80.039.VIE.00.000 | Khăn tay 30*50*60 |  |  | Cái | 0
11462 | 4.94.80.040.VIE.00.000 | Găng tay cao su CE-F-06 |  |  | Đôi | 0
11463 | 4.94.80.041.VIE.00.000 | Nước rửa chén 1.5kg |  |  | Chai | 0
11464 | 4.94.80.042.VIE.00.000 | Giẻ lau |  |  | Kg | 0
11465 | 4.94.80.043.VIE.00.000 | Dĩa trắng tròn nhỏ |  |  | Cái | 0
11466 | 4.94.80.044.VIE.00.000 | Dĩa trắng tròn lớn |  |  | Cái | 0
11467 | 4.94.80.045.VIE.00.000 | Kệ úp ly tách có nắp đậy |  |  | Cái | 0
11468 | 4.94.80.046.VIE.00.000 | Đồ khui rượu |  |  | Cái | 0
11469 | 4.94.80.047.VIE.00.000 | Bình cắm hoa |  |  | Bình | 0
11470 | 4.94.80.048.VIE.00.000 | Khay đựng bánh mứt |  |  | Cái | 0
11471 | 4.94.80.049.VIE.00.000 | Bộ tách và đĩa đựng tách trà |  |  | Bộ | 0
11472 | 4.94.80.050.VIE.00.000 | Bộ ly trà có nắp và đế ly |  |  | Bộ | 0
11473 | 4.94.80.051.VIE.00.000 | Gạt tàn thuốc |  |  | Cái | 0
11474 | 4.94.80.052.TPE.00.000 | Ổ cắm điện 04 lỗ |  |  | Cái | 0
11475 | 4.94.80.052.VIE.00.000 | Ổ cắm điện 04 lỗ |  |  | Cái | 0
11476 | 4.94.80.053.VIE.00.000 | Bột giặt OMO 800g |  |  | Bịch | 0
11477 | 4.94.80.054.VIE.00.000 | Túi đựng rác 65x75cm |  |  | Kg | 0
11478 | 4.94.80.055.VIE.00.000 | Túi đựng rác 55x65cm |  |  | Kg | 0
11479 | 4.94.80.056.VIE.00.000 | Túi đựng rác 45x55cm |  |  | Kg | 0
11480 | 4.94.80.057.VIE.00.000 | Bình hoa nhựa giả lụa |  |  | Bình | 0
11481 | 4.94.80.058.VIE.00.000 | Khăn lạnh |  |  | Cái | 0
11482 | 4.94.80.059.VIE.00.000 | Cây cắm bút để bàn |  |  | Bộ | 10
11483 | 4.94.80.060.THA.00.000 | Ly thủy tinh (6 cái/bộ) |  |  | Bộ | 0
11484 | 4.94.80.060.VIE.00.000 | Ly thủy tinh (6 cái/bộ) |  |  | Bộ | 0
11485 | 4.94.80.061.VIE.00.000 | Ly thủy tinh kèm đĩa lót (6 cái/bộ) |  |  | Bộ | 0
11486 | 4.94.80.062.VIE.00.000 | Hủ thủy tinh |  |  | Cái | 0
11487 | 4.94.80.063.VIE.00.000 | Nước lau kính 520ml |  |  | Chai | 0
11488 | 4.94.80.064.VIE.00.000 | Bột giặt Omo 3Kg |  |  | Bịch | 0
11489 | 4.94.80.065.CHN.00.000 | Bình pha trà thủy tinh có lõi lọc inox |  |  | Bình | 0
11490 | 4.94.80.065.VIE.00.000 | Bình pha trà thủy tinh có lõi lọc inox |  |  | Bình | 0
11491 | 4.94.80.066.VIE.00.000 | Khay đựng ly tách inox |  |  | Cái | 0
11492 | 4.94.80.067.VIE.00.000 | Khay nhựa úp ly |  |  | Cái | 0
11493 | 4.94.80.068.VIE.00.000 | Bình giữ nhiệt |  |  | Cái | 0
11494 | 4.94.80.069.VIE.00.000 | Khăn tay 30*50*72 |  |  | Cái | 0
11495 | 4.94.80.070.VIE.00.000 | Nước rửa tay 180g |  |  | Chai | 0
11496 | 4.94.80.071.VIE.00.000 | Nước rửa tay 365ml |  |  | Chai | 0
11497 | 4.94.80.072.VIE.00.000 | Dung dịch rửa tay Select |  |  | Chai | 0
11498 | 4.94.80.073.VIE.00.000 | Túi đựng rác 64 x 78cm |  |  | Kg | 0
11499 | 4.94.80.074.VIE.00.000 | Bột giặt Omo 720g |  |  | Gói | 0
11500 | 4.94.80.075.VIE.00.000 | Bột giặt Omo 2.3 kg |  |  | Gói | 0
11501 | 4.94.80.076.VIE.00.000 | Bột giặt Omo 1.2kg |  |  | Túi | 0
11502 | 4.94.80.077.VIE.00.000 | Tấm lau sàn san hô 45cm |  |  | Cái | 0
11503 | 4.94.80.078.VIE.00.000 | Tấm lau sàn san hô 60cm |  |  | Cái | 0
11504 | 4.94.80.079.VIE.00.000 | Bột giặt Omo |  |  | Kg | 3899.5
11505 | 4.94.80.080.CHN.00.000 | Phích bảo quản lạnh dung tích 12 lít |  |  | Cái | 0
11506 | 4.94.80.081.VIE.00.000 | Bộ vỏ chăn, ga, gối |  |  | Bộ | 0
11507 | 4.94.80.082.VIE.00.000 | Ruột gối |  |  | Cái | 0
11508 | 4.94.80.083.VIE.00.000 | Nắp bồn cầu, ngang 36cm, dài 44cm |  |  | Cái | 0
11509 | 4.94.80.084.VIE.00.000 | Túi giấy có quai xách in Logo Nhà máy |  |  | Cái | 0
11510 | 4.94.80.085.VIE.00.000 | Hoa nhựa gắn bục phát biểu, KT: 60cm |  |  | Bình | 0
11511 | 4.94.80.086.VIE.00.000 | Vòi nước Lavabo inax LFV-17 |  |  | Cái | 1
11512 | 4.94.80.087.VIE.00.000 | Bình ủ trà giữ nhiệt inox 3 lớp 12L |  |  | Cái | 0
11513 | 4.94.80.088.VIE.00.000 | Hộp giấy vệ sinh Caesar , mã SP: H108, chất liệu: nhựa, KT: 263x120x275mm |  |  | Cái | 0
11514 | 4.94.80.089.CHN.00.000 | Bộ cối chày |  |  | Bộ | 0
11515 | 4.94.80.089.VIE.00.000 | Bộ cối chày |  |  | Bộ | 0
11516 | 4.94.80.090.CHN.00.000 | Bộ dao bếp |  |  | Bộ | 0
11517 | 4.94.80.091.VIE.00.000 | Hộp giấy vệ sinh inox 304, KT: 125x120x125mm |  |  | Cái | 0
11518 | 4.94.80.092.VIE.00.000 | Đĩa sứ trắng tròn (loại trung) |  |  | Cái | 0
11519 | 4.94.80.093.THA.00.000 | Đĩa thủy tinh lót cốc ly |  |  | Cái | 0
11520 | 4.94.80.094.VIE.00.000 | Mẫu ly cốc sứ trắng có nắp và đế cao cấp |  |  | Cái | 0
11521 | 4.94.80.095.VIE.00.000 | Bao tải 50kg |  |  | Cái | 0
11522 | 4.94.80.096.VIE.00.000 | Bao đựng rác đen loại 10kg |  |  | Kg | 0
11523 | 4.94.80.097.VIE.00.000 | Bao đựng rác đen loại 20kg |  |  | Kg | 0
11524 | 4.94.80.098.VIE.99.000 | Vải lau trắng |  |  | Kg | 7237
11525 | 4.94.80.099.VIE.99.000 | Vải lau màu |  |  | Kg | 16638
11526 | 4.94.80.100.PHI.00.000 | Xà phòng bánh |  |  | Bánh | 0
11527 | 4.94.80.100.VIE.00.000 | Xà phòng cục |  |  | Cục | 0
11528 | 4.94.80.101.VIE.00.000 | Nước chùi kính 520ml Gil |  |  | Chai | 0
11529 | 4.94.80.102.VIE.00.000 | Nước tẩy rửa sumo 700ml |  |  | Chai | 0
11530 | 4.94.80.103.VIE.00.000 | Khăn lau bàn |  |  | Cái | 0
11531 | 4.94.80.104.VIE.00.000 | Giấy Puppy loại tốt |  |  | Hộp | 0
11532 | 4.94.80.105.VIE.00.000 | Khăn lau đa năng, KT: 70x140cm |  |  | Cái | 0
11533 | 4.94.80.106.VIE.00.000 | Móc treo áo 7 móc bằng inox 304 |  |  | Cái | 0
11534 | 4.94.80.107.VIE.00.000 | Giấy cuộn vệ sinh công nghiệp loại lớn |  |  | Cuộn | 0
11535 | 4.94.80.108.KOR.00.000 | Vòi xịt vệ sinh Sobisung XX-05 |  |  | Cái | 4
11536 | 4.94.80.109.VIE.00.000 | Vòi xịt vệ sinh Inax CFV-105MM, ĐK: D21mm, chất liệu: Inox 304 |  |  | Cái | 7
11537 | 4.94.80.112.VIE.00.000 | Bộ uống trà gồm 1 ấm pha trà và 4 chén - PT |  |  | Bộ | 2
11538 | 4.94.80.113.VIE.00.000 | Bộ uống trà gồm 1 ấm pha trà loại lớn và 6 ly - PT |  |  | Bộ | 6
11539 | 4.94.80.115.VIE.00.000 | Bột giặt omo (1.15kg/túi) |  |  | Túi | 111
11540 | 4.94.80.117.VIE.00.000 | Khay ly nhựa có tay cầm (40*60) |  |  | Cái | 0
11541 | 4.94.80.118.VIE.00.000 | Rổ nhựa giả đan mây đựng đồ có tay |  |  | Cái | 0
11542 | 4.94.80.119.VIE.00.000 | Khăn lau Ly/Cốc |  |  | Cái | 0
11543 | 4.94.80.120.VIE.00.000 | Cốc ly giấy |  |  | Cái | 0
11544 | 4.94.80.121.VIE.00.000 | Lọ thủy tinh đựng nước 330ml |  |  | Lọ | 0
11545 | 4.94.80.123.VIE.00.000 | Tủ đông SANAKY VH 8966HY3, dung tích 761 lít |  |  | Cái | 0
11546 | 4.94.80.124.THA.00.000 | Quạt hơi nước Boss S102, công suất 100W |  |  | Cái | 0
11547 | 4.94.80.125.THA.00.000 | Bình thủy điện Panasonic NC-EG4000CSY |  |  | Cái | 0
11548 | 4.94.80.126.CHN.00.000 | Bình đun siêu tốc Toshiba 1.5 lít KT-15DS1NV |  |  | Cái | 0
11549 | 4.94.80.127.CHN.00.000 | Bình đun siêu tốc Toshiba 1.7 lít KT-17SH2NV |  |  | Cái | 0
11550 | 4.94.80.128.VIE.00.000 | Quạt đứng Asia VY538990 55W |  |  | Cái | 0
11551 | 4.94.80.129.INA.00.000 | Loa phóng thanh cầm tay mã:TOA ER-3215 |  |  | Cái | 0
11552 | 4.94.80.137.VIE.00.000 | Nắp nhựa khay cơm inox 5 ngăn |  |  | Cái | 0
11553 | 4.94.80.138.VIE.00.000 | Giỏ nhựa đan loại đại, dài đáy 67cm, cao 47cm |  |  | Cái | 0
11554 | 4.94.80.145.VIE.00.000 | Giấy vệ sinh |  |  | Cây | 0
11555 | 4.94.80.193.VIE.00.000 | Bình cồn 90 độ |  |  | Bình | 0
11556 | 4.94.80.194.VIE.00.000 | Chai xịt côn trùng Jumbo 600ml |  |  | Chai | 0
11557 | 4.94.80.195.VIE.00.000 | Xịt côn trùng 680ml |  |  | Chai | 0
11558 | 4.94.80.196.VIE.00.000 | Chai nhựa dạng vòi nhấn |  |  | Cái | 0
11559 | 4.94.80.197.VIE.00.000 | Chai nhựa dạng phun xịt |  |  | Cái | 0
11560 | 4.94.80.199.VIE.00.000 | Bình thủy tinh đựng mẫu than |  |  | Cái | 0
11561 | 4.94.80.271.VIE.00.000 | Bao đựng rác loại 5kg |  |  | Kg | 0
11562 | 4.94.80.300.VIE.00.000 | Sáp đếm tiền |  |  | Hộp | 0
11563 | 4.94.80.306.CHN.00.000 | Bình thủy điện Sunhouse |  |  | Cái | 0
11564 | 4.94.80.307.THA.00.000 | Bình thủy điện Panasonic NC |  |  | Cái | 0
11565 | 4.94.80.307.VIE.00.000 | Bình thủy điện Panasonic NC |  |  | Cái | 0
11566 | 4.94.80.308.VIE.00.000 | Chậu rửa 2 hộc phải inox 304, KT: 1200x700x810x940 |  |  | Cái | 0
11567 | 4.94.80.309.VIE.00.000 | Vòi xịt sàn TOTO |  |  | Cái | 0
11568 | 4.94.80.310.VIE.00.000 | Bẫy mỡ inox 304, KT: 500x300x300 |  |  | Cái | 0
11569 | 4.94.80.311.VIE.00.000 | Mương thoát nước inox 304, kt: 1220x220x100 |  |  | Cái | 3
11570 | 4.94.80.312.VIE.00.000 | Chụp hút khói không cấp gió inox 430, KT: 3100x1000x450 |  |  | Cái | 0
11571 | 4.94.80.313.VIE.00.000 | Chụp hút khói inox 430, KT: 1300x1000x450 |  |  | Cái | 0
11572 | 4.94.80.314.VIE.00.000 | Ống hút khói chữ nhật, thép mạ kẽm, KT:300x300x15000 |  |  | Cái | 0
11573 | 4.94.80.315.VIE.00.000 | Co hút khói vuông thép mạ kẽm, KT: 300x300 |  |  | Cái | 0
11574 | 4.94.80.316.VIE.00.000 | Ống hút khói chữ nhật, thép mạ kẽm, KT: 300x300x1100 |  |  | Cái | 0
11575 | 4.94.80.317.CHN.00.000 | Quạt thông gió |  |  | Cái | 0
11576 | 4.94.80.317.VIE.00.000 | Quạt thông gió |  |  | Cái | 0
11577 | 4.94.80.318.CHN.00.000 | Quạt làm mát Model: TA20060HBL-2 |  |  | Cái | 0
11578 | 4.94.80.319.VIE.00.000 | Ống khói inox 304, KT: 300x350x1mm, chiều cao 14 mét |  |  | Cái | 0
11579 | 4.94.80.320.VIE.00.000 | Chậu rửa TOTO và phụ kiện kèm theo |  |  | Cái | 0
11580 | 4.94.80.321.THA.00.000 | Quạt hút công nghiệp Panasonic FV-40KUT | Model: FV-40KUT Kích thước: 435x435mm Công suất: 61W Lưu lượng gió: 2060CMH Độ ồn: 49dB |  | Cái | 0
11581 | 4.94.80.322.CHN.00.000 | Cánh quạt làm mát động cơ, ĐK trục: 15mm, ĐK ngoài: 84mm, ĐK cánh: 92mm, số cánh: 12, vật liệu: nhựa | Đường kính trục: 15mm Đường kính ngoài: 84mm Đường kính cánh: 92mm Số cánh: 12 Vật liệu: nhựa |  | Cái | 1
11582 | 4.94.80.323.CHN.00.000 | Cánh quạt làm mát động cơ, ĐK trục: 25mm, ĐK ngoài: 180mm, ĐK cánh: 232mm, số cánh: 10, vật liệu: nhựa | Đường kính trục: 25mm Đường kính ngoài: 180mm Đường kính cánh: 232mm Số cánh: 10 Vật liệu: nhựa |  | Cái | 0
11583 | 4.94.80.324.VIE.00.000 | Kính chắn gió xe máy |  |  | Cái | 0
11584 | 4.94.80.325.VIE.00.000 | Cửa nhựa lõi thép |  |  | Cái | 0
11585 | 4.94.80.326.VIE.00.000 | Bồn rửa công nghiệp inox 304, dày 1mm; KT: D2400 x R600 x C700 (Gồm vòi cấp và bộ xả nước) |  |  | Cái | 0
11586 | 4.94.80.327.VIE.00.000 | Ổ cắm điện 8 lỗ |  |  | Cái | 0
11587 | 4.94.80.328.CHN.00.000 | Ổ cắm điện loại 5 ổ |  |  | Cái | 0
11588 | 4.94.80.329.JPN.00.000 | Bếp nướng điện |  |  | Cái | 0
11589 | 4.94.80.330.VIE.00.000 | Thìa cán dài |  |  | Cái | 0
11590 | 4.94.80.331.VIE.00.000 | Cân nhơn hòa 15 kg |  |  | Cái | 0
11591 | 4.94.80.332.VIE.00.000 | Dĩa sứ 10 |  |  | Cái | 0
11592 | 4.94.80.333.VIE.00.000 | Dĩa sứ 12 |  |  | Cái | 0
11593 | 4.94.80.334.VIE.00.000 | Vợt vớt thức ăn |  |  | Cái | 0
11594 | 4.94.80.335.VIE.00.000 | Gắp đá |  |  | Cái | 0
11595 | 4.94.80.336.VIE.00.000 | Đĩa sứ 11 |  |  | Cái | 0
11596 | 4.94.80.337.VIE.00.000 | Bếp cồn |  |  | Cái | 0
11597 | 4.94.80.338.VIE.00.000 | Nồi lẩu |  |  | Cái | 0
11598 | 4.94.80.339.VIE.00.000 | Giỏ đựng khay cơm |  |  | Cái | 0
11599 | 4.94.80.340.VIE.00.000 | Cân loại 2 kg |  |  | Cái | 0
11600 | 4.94.80.341.VIE.00.000 | Vòi tắm hoa sen nhựa |  |  | Cái | 0
11601 | 4.94.80.346.VIE.00.000 | Vòi rửa chén tăng áp inox 304 Eurolife EL-RC07, mã sp: GK3594-1 |  |  | Cái | 0
11602 | 4.94.80.346.VIE.99.000 | Vòi rửa chén inox 304 |  |  | Cái | 0
11603 | 4.94.80.361.VIE.00.000 | Nước lau nhà Sunlight |  |  | Chai | 0
11604 | 4.94.80.362.VIE.00.000 | Nước lau nhà Vim Sunlight |  |  | Chai | 0
11605 | 4.94.80.363.VIE.00.000 | Nước lau sàn Gift |  |  | Chai | 0
11606 | 4.94.80.369.VIE.00.000 | Nước xịt phòng 280ml |  |  | Chai | 0
11607 | 4.94.80.370.THA.00.000 | Sáp khử mùi |  |  | Cục | 0
11608 | 4.94.80.370.VIE.00.000 | Sáp khử mùi |  |  | Cục | 0
11609 | 4.94.80.372.TPE.00.000 | T van vòi xịt inox 304 |  |  | Cái | 0
11610 | 4.94.80.372.VIE.00.000 | T van vòi xịt inox 304 |  |  | Cái | 0
11611 | 4.94.80.373.VIE.00.000 | Bộ xả nước bồn tiểu nam |  |  | Cái | 0
11612 | 4.94.80.374.VIE.00.000 | Bộ ruột bồn cầu |  |  | Bộ | 0
11613 | 4.94.80.375.VIE.00.000 | Bộ xả nước lavabo |  |  | Bộ | 0
11614 | 4.94.80.376.VIE.00.000 | Vòi xịt vệ sinh kèm dây dẫn |  |  | Cái | 0
11615 | 4.94.80.377.CHN.00.000 | Van khóa nước (loại có tay vặn) |  |  | Cái | 0
11616 | 4.94.80.377.JPN.00.000 | Van khóa nước (loại có tay vặn) |  |  | Cái | 0
11617 | 4.94.80.377.VIE.00.000 | Van T chia nước (loại có tay vặn) |  |  | Cái | 0
11618 | 4.94.80.378.VIE.00.000 | Vòi nước lavabo |  |  | Bộ | 0
11619 | 4.94.80.378.VIE.99.000 | Vòi chậu Lavabo inax LFV-13B |  |  | Cái | 0
11620 | 4.94.80.380.VIE.00.000 | Bộ gật gù nóng lạnh |  |  | Bộ | 0
11621 | 4.94.80.381.VIE.00.000 | Bát tắm hoa sen |  |  | Cái | 0
11622 | 4.94.80.382.VIE.00.000 | Dầu Tắm gội |  |  | Chai | 0
11623 | 4.94.80.383.VIE.00.000 | Dầu gội đầu |  |  | Chai | 0
11624 | 4.94.80.384.VIE.00.000 | Kem đánh răng |  |  | Tuýp | 0
11625 | 4.94.80.385.VIE.00.000 | Nước rửa tay Lifebouy |  |  | Chai | 0
11626 | 4.94.80.386.VIE.00.000 | Dung dịch nước rửa tay khô Lifebouy 1100ml |  |  | Chai | 0
11627 | 4.94.80.387.VIE.00.000 | Nước rửa tay dạng sáp |  |  | Lọ | 0
11628 | 4.94.80.388.VIE.00.000 | Gel rửa tay khô |  |  | Chai | 0
11629 | 4.94.80.389.VIE.00.000 | Xà bông tắm Lifebouy |  |  | Chai | 0
11630 | 4.94.80.391.000.00.000 | Nước rửa kính |  |  | Chai | 0
11631 | 4.94.80.401.VIE.00.000 | Giẻ lau trắng |  |  | Kg | 0
11632 | 4.94.80.403.VIE.00.000 | Nước rửa chén Sunlight 750g |  |  | Chai | 0
11633 | 4.94.80.406.VIE.00.000 | Nước rửa chén sunlight |  |  | Chai | 0
11634 | 4.94.80.430.VIE.00.000 | Nước tẩy Vim toilet |  |  | Chai | 0
11635 | 4.94.80.441.ENG.00.000 | Chai xịt Astonish C1926 khử mùi |  |  | Chai | 0
11636 | 4.94.80.441.GBR.00.000 | Chai xịt Astonish C1926 khử mùi |  |  | Chai | 0
11637 | 4.94.80.443.VIE.00.000 | Thảm dặm chân nhựa san hô KT: 0.3*0.5 |  |  | Cái | 0
11638 | 4.94.80.444.VIE.00.000 | Thảm lau chân San hô vải KT 40*60cm |  |  | Cái | 0
11639 | 4.94.80.445.VIE.00.000 | Thảm dặm chân (thảm san hô + thảm nhựa welcome KT :0.6*0.9) |  |  | Cái | 3
11640 | 4.94.80.446.VIE.00.000 | Thảm lau chân |  |  | Cái | 0
11641 | 4.94.80.447.VIE.00.000 | Vòi sen nhựa |  |  | Cái | 0
11642 | 4.94.80.448.VIE.00.000 | Thảm lau chân loại lớn |  |  | Cái | 0
11643 | 4.94.80.449.CHN.00.000 | Vòi xịt vệ sinh |  |  | Cái | 0
11644 | 4.94.80.449.KOR.00.000 | Vòi xịt vệ sinh |  |  | Cái | 0
11645 | 4.94.80.449.VIE.00.000 | Vòi xịt vệ sinh Inox |  |  | Cái | 0
11646 | 4.94.80.450.VIE.00.000 | Bộ xả nhấn American Standard |  |  | Bộ | 0
11647 | 4.94.80.450.VIE.99.000 | Bồn vệ sinh INAX |  |  | Cái | 0
11648 | 4.94.80.451.VIE.00.000 | Bồn vệ sinh American Standard |  |  | Bộ | 0
11649 | 4.94.80.451.VIE.98.000 | Bồn vệ sinh American Standard VF-2407 |  |  | Cái | 0
11650 | 4.94.80.451.VIE.99.000 | Bộ xả nhấn bồn vệ sinh |  |  | Bộ | 0
11651 | 4.94.80.456.CHN.00.000 | Van thông hơi thùng dầu thủy lực xe đào Komatsu , Part No.: 20Y-60-21470 | Dùng cho xe đào Komatsu, Part No.: 20Y-60-21470, Kích thước vật lý: + Chiều cao tổng thể: 23 mm (0,906 inch), + OD lớn nhất: 47 mm (1.850 inch), + ID lớn nhất: 33 mm (3,95 in); Đúc tích hợp. |  | Cái | 0
11652 | 4.94.80.457.VIE.00.000 | Bột Giặt Omo (4,5kg) |  |  | Bịch | 0
11653 | 4.94.80.597.VIE.00.000 | Nồi từ inox 50 lít |  |  | Cái | 0
11654 | 4.94.80.598.VIE.00.000 | Nồi từ inox 100 lít |  |  | Cái | 0
11655 | 4.94.80.600.VIE.00.000 | Thớt nhựa |  |  | Cái | 0
11656 | 4.94.80.601.VIE.00.000 | Đũa gỗ |  |  | Hộp | 0
11657 | 4.94.80.601.VIE.99.000 | Đũa ăn |  |  | Đôi | 0
11658 | 4.94.80.602.VIE.00.000 | Đũa xào |  |  | Đôi | 0
11659 | 4.94.80.603.VIE.00.000 | Âu cơm có nắp, sứ CK |  |  | Cái | 0
11660 | 4.94.80.604.VIE.00.000 | Kéo cam |  |  | Cái | 0
11661 | 4.94.80.605.THA.00.000 | Lọ đựng gia vị |  |  | Cái | 0
11662 | 4.94.80.605.VIE.00.000 | Bộ đựng gia vị |  |  | Bộ | 0
11663 | 4.94.80.605.VIE.99.000 | Lọ đựng gia vị |  |  | Cái | 0
11664 | 4.94.80.606.VIE.00.000 | Thớt gỗ |  |  | Cái | 0
11665 | 4.94.80.607.VIE.00.000 | Dĩa sâu 7, sứ CK |  |  | Cái | 0
11666 | 4.94.80.608.VIE.00.000 | Dĩa sâu 6, sứ CK |  |  | Cái | 0
11667 | 4.94.80.609.VIE.00.000 | Tô to, sứ CK |  |  | Cái | 0
11668 | 4.94.80.609.VIE.99.000 | Tô canh |  |  | Cái | 0
11669 | 4.94.80.610.VIE.00.000 | Chén mắm, sứ CK |  |  | Cái | 0
11670 | 4.94.80.611.VIE.00.000 | Chén cơm, sứ CK |  |  | Cái | 0
11671 | 4.94.80.611.VIE.99.000 | Chén cơm |  |  | Cái | 0
11672 | 4.94.80.612.VIE.00.000 | Thìa ăn cán ngắn |  |  | Cái | 0
11673 | 4.94.80.613.VIE.00.000 | Muôi múc canh nhỏ, 25cm |  |  | Cái | 0
11674 | 4.94.80.614.VIE.00.000 | Muôi múc canh nhỏ 30cm |  |  | Cái | 0
11675 | 4.94.80.615.VIE.00.000 | Cái lọc dầu ăn |  |  | Cái | 0
11676 | 4.94.80.616.VIE.00.000 | Lồng bàn tròn |  |  | Cái | 0
11677 | 4.94.80.617.THA.00.000 | Dao thái |  |  | Cái | 0
11678 | 4.94.80.618.THA.00.000 | Dao chặt thịt |  |  | Cái | 0
11679 | 4.94.80.618.VIE.00.000 | Dao thái thịt |  |  | Cái | 0
11680 | 4.94.80.619.THA.00.000 | Dao gọt hoa quả |  |  | Cái | 0
11681 | 4.94.80.619.VIE.00.000 | Dao gọt hoa quả |  |  | Cái | 0
11682 | 4.94.80.620.KOR.00.000 | Muôi múc canh to, 45cm |  |  | Cái | 0
11683 | 4.94.80.622.KOR.00.000 | Muôi múc canh to, 50cm |  |  | Cái | 0
11684 | 4.94.80.623.KOR.00.000 | Vợt vớt rau củ |  |  | Cái | 0
11685 | 4.94.80.623.VIE.00.000 | Vợt vớt rau củ |  |  | Cái | 0
11686 | 4.94.80.624.VIE.00.000 | Hộp nạo rau củ đa năng |  |  | Bộ | 0
11687 | 4.94.80.625.USA.00.000 | Dao nạo vỏ 2 lưỡi |  |  | Cái | 0
11688 | 4.94.80.625.VIE.00.000 | Nạo vỏ |  |  | Cái | 0
11689 | 4.94.80.626.VIE.00.000 | Chảo chống dính 320cm |  |  | Cái | 0
11690 | 4.94.80.626.VIE.98.000 | Chảo chống dính nấu bếp từ đường kính 30cm |  |  | Cái | 0
11691 | 4.94.80.626.VIE.99.000 | Chảo chống dính |  |  | Cái | 0
11692 | 4.94.80.627.VIE.00.000 | Chảo sâu từ |  |  | Cái | 0
11693 | 4.94.80.628.VIE.00.000 | Nồi từ inox 500 lít |  |  | Cái | 0
11694 | 4.94.80.629.VIE.00.000 | Nồi từ inox 300 lít |  |  | Cái | 0
11695 | 4.94.80.630.VIE.00.000 | Nồi từ inox 400 lít |  |  | Cái | 0
11696 | 4.94.80.631.VIE.00.000 | Tô bầu |  |  | Cái | 0
11697 | 4.94.80.632.VIE.00.000 | Thớt gỗ Đức Thành |  |  | Cái | 0
11698 | 4.94.80.633.VIE.00.000 | Kéo nhà bếp |  |  | Cái | 0
11699 | 4.94.80.634.VIE.00.000 | Chảo từ 2 quai có nắp |  |  | Cái | 0
11700 | 4.94.80.635.VIE.00.000 | Nắp chảo |  |  | Cái | 0
11701 | 4.94.80.636.VIE.00.000 | Vá inox dài 60cm |  |  | Cái | 0
11702 | 4.94.80.637.VIE.00.000 | Vợt chiên inox đường kính 20cm cán dài 30cm |  |  | Cái | 0
11703 | 4.94.80.638.VIE.00.000 | Xẻng lật chiên xào tay dài 60cm |  |  | Cái | 0
11704 | 4.94.80.639.THA.00.000 | Dao inox bào vỏ rau củ quả |  |  | Cái | 0
11705 | 4.94.80.651.ESP.00.000 | Bếp từ hồng ngoại Elmich ICE 3489 (4200W) |  |  | Cái | 0
11706 | 4.94.80.652.CHN.00.000 | Bếp hồng ngoại |  |  | Cái | 0
11707 | 4.94.80.652.VIE.00.000 | Bếp hồng ngoại |  |  | Cái | 0
11708 | 4.94.80.653.VIE.00.000 | Bếp nấu đơn phẳng điện từ |  |  | Cái | 0
11709 | 4.94.80.654.KOR.00.000 | Hộp Inox lưu mẫu thức ăn (1 bộ gồm 6 hộp nhỏ) |  |  | Bộ | 0
11710 | 4.94.80.655.KOR.00.000 | Bộ dụng cụ hộp đựng đũa, muỗng, nỉa |  |  | Bộ | 0
11711 | 4.94.80.656.VIE.00.000 | Hộp nhựa có tay xách |  |  | Cái | 0
11712 | 4.94.80.657.THA.00.000 | Nồi cơm Sharp 10 lít |  |  | Cái | 0
11713 | 4.94.80.658.CHN.00.000 | Bộ nồi inox |  |  | Bộ | 0
11714 | 4.94.80.658.KOR.00.000 | Xoong inox |  |  | Cái | 0
11715 | 4.94.80.658.VIE.00.000 | Nồi inox |  |  | Cái | 0
11716 | 4.94.80.659.VIE.00.000 | Bộ xửng hấp inox |  |  | Bộ | 0
11717 | 4.94.80.660.THA.00.000 | Nồi cơm Sharp D77 |  |  | Cái | 0
11718 | 4.94.80.661.THA.00.000 | Nồi cơm Shapesa 1,8 lít |  |  | Cái | 0
11719 | 4.94.80.662.THA.00.000 | Tủ đông Dailing 350 lít |  |  | Cái | 0
11720 | 4.94.80.663.THA.00.000 | Bếp khò 6B |  |  | Cái | 0
11721 | 4.94.80.664.VIE.00.000 | Van, dây gas |  |  | Bộ | 0
11722 | 4.94.80.665.VIE.00.000 | Chảo 2 quai |  |  | Cái | 0
11723 | 4.94.80.666.THA.00.000 | Máy xay thịt Gali |  |  | Cái | 0
11724 | 4.94.80.667.KOR.00.000 | Xoong 24cm |  |  | Cái | 0
11725 | 4.94.80.668.THA.00.000 | Bếp khò công nghiệp |  |  | Cái | 0
11726 | 4.94.80.669.VIE.00.000 | Chảo nhôm 60cm |  |  | Cái | 0
11727 | 4.94.80.670.VIE.00.000 | Ống đựng tăm |  |  | Cái | 0
11728 | 4.94.80.671.VIE.00.000 | Lồng bàn chữ nhật |  |  | Cái | 0
11729 | 4.94.80.672.VIE.00.000 | Kệ 5 tầng inox |  |  | Cái | 0
11730 | 4.94.80.673.VIE.00.000 | Ống đựng đũa |  |  | Cái | 0
11731 | 4.94.80.674.VIE.00.000 | Ống đựng giấy |  |  | Cái | 0
11732 | 4.94.80.675.VIE.00.000 | Đũa xới cơm |  |  | Đôi | 0
11733 | 4.94.80.676.VIE.00.000 | Sạn lật giở thức ăn |  |  | Cái | 0
11734 | 4.94.80.677.VIE.00.000 | Rây lọc inox |  |  | Cái | 0
11735 | 4.94.80.678.VIE.00.000 | Rá vo gạo inox |  |  | Cái | 0
11736 | 4.94.80.679.THA.00.000 | Dao chặt xương |  |  | Cái | 0
11737 | 4.94.80.679.VIE.00.000 | Dao chặt xương |  |  | Cái | 0
11738 | 4.94.80.680.VIE.00.000 | Kéo thép |  |  | Cái | 0
11739 | 4.94.80.681.THA.00.000 | Ly thủy tinh uống rượu |  |  | Cái | 0
11740 | 4.94.80.681.VIE.00.000 | Ly thủy tinh nhỏ uống rượu |  |  | Cái | 0
11741 | 4.94.80.682.VIE.00.000 | Đĩa hột xoài |  |  | Cái | 0
11742 | 4.94.80.682.VIE.99.000 | Đĩa hột xoài lớn inox |  |  | Cái | 0
11743 | 4.94.80.683.VIE.00.000 | Đĩa cạn 7 |  |  | Cái | 0
11744 | 4.94.80.684.VIE.00.000 | Thìa múc canh |  |  | Cái | 0
11745 | 4.94.80.685.VIE.00.000 | Vá đại |  |  | Cái | 0
11746 | 4.94.80.686.VIE.00.000 | Cặp thức ăn |  |  | Cái | 0
11747 | 4.94.80.687.VIE.00.000 | Hũ đựng mắm |  |  | Cái | 0
11748 | 4.94.80.688.VIE.00.000 | Sạn inox đại |  |  | Cái | 0
11749 | 4.94.80.689.VIE.00.000 | Sạn inox nhỏ |  |  | Cái | 0
11750 | 4.94.80.690.THA.99.000 | Vá múc cơm nhựa |  |  | Cái | 0
11751 | 4.94.80.690.VIE.00.000 | Vá xúc cơm inox |  |  | Cái | 0
11752 | 4.94.80.690.VIE.99.000 | Vá múc canh inox |  |  | Cái | 0
11753 | 4.94.80.691.VIE.00.000 | Rổ nhựa 6 tấc |  |  | Cái | 0
11754 | 4.94.80.692.VIE.00.000 | Rổ nhựa 4 tấc |  |  | Cái | 0
11755 | 4.94.80.693.VIE.00.000 | Âu nhựa tròn có nắp |  |  | Cái | 0
11756 | 4.94.80.694.VIE.00.000 | Đĩa cạn 9 |  |  | Cái | 0
11757 | 4.94.80.695.VIE.00.000 | Đá mài dao |  |  | Cái | 0
11758 | 4.94.80.696.CHN.00.000 | Máy mài dao kéo đa năng |  |  | Cái | 0
11759 | 4.94.80.697.VIE.00.000 | Cân Nhơn Hòa 30kg |  |  | Cái | 0
11760 | 4.94.80.698.VIE.00.000 | Ghế ngồi chân thấp |  |  | Cái | 0
11761 | 4.94.80.699.VIE.00.000 | Móc treo inox |  |  | Cái | 0
11762 | 4.94.80.700.VIE.00.000 | Cây móc quần áo |  |  | Cây | 0
11763 | 4.94.80.701.VIE.00.000 | Khăn lau màu |  |  | Cái | 0
11764 | 4.94.80.702.VIE.00.000 | Kệ inox 2 tầng |  |  | Cái | 0
11765 | 4.94.80.703.VIE.00.000 | Ghế nhựa |  |  | Cái | 0
11766 | 4.94.80.704.THA.00.000 | Nồi cơm điện Sharp KSH-D77V, dung tích 7 lít - PT |  |  | Bộ | 0
11767 | 4.94.80.705.VIE.00.000 | Giấy lụa hộp Bless You |  |  | Hộp | 0
11768 | 4.94.80.706.BUL.00.000 | Bộ bếp từ hồng ngoại mã Teka IZ 7200 HL |  |  | Bộ | 0
11769 | 4.94.80.715.VIE.00.000 | Khăn giấy hộp Pulppy classic 180M |  |  | Hộp | 0
11770 | 4.94.80.722.VIE.00.000 | Khăn lau đa năng 35x40cm |  |  | Cái | 0
11771 | 4.94.80.723.VIE.00.000 | Khăn giấy lụa bỏ túi |  |  | Gói | 0
11772 | 4.94.80.724.VIE.00.000 | Khăn lau đa năng 30 x 40cm |  |  | Cái | 0
11773 | 4.94.80.725.VIE.00.000 | Khăn lau bàn 30*30*0.5 |  |  | Cái | 0
11774 | 4.94.80.748.VIE.00.000 | Kệ để giày dép bằng gỗ |  |  | Cái | 0
11775 | 4.94.80.795.VIE.00.000 | Hộp đựng bông gòn inox 304 |  |  | Cái | 0
11776 | 4.94.80.796.VIE.00.000 | Hộp lưu 8 mẫu Inox, KT: 42x21x9cm |  |  | Cái | 0
11777 | 4.94.80.811.VIE.00.000 | Bạt xanh cam 5x6m |  |  | Tấm | 0
11778 | 4.94.80.812.VIE.00.000 | Móc treo quần áo (10 cái/bộ) |  |  | Bộ | 0
11779 | 4.94.80.813.VIE.00.000 | Móc dán tường |  |  | Cái | 0
11780 | 4.94.80.815.VIE.00.000 | Nệm gấp |  |  | Cái | 0
11781 | 4.94.80.816.VIE.00.000 | Gối nằm |  |  | Cái | 0
11782 | 4.94.80.817.VIE.00.000 | Cây phơi áo quần inox |  |  | Cái | 0
11783 | 4.94.80.818.VIE.00.000 | Chăn ga |  |  | Bộ | 0
11784 | 4.94.80.819.CHN.00.000 | Nhiệt kế hồng ngoại đo trán |  |  | Cái | 0
11785 | 4.94.80.820.VIE.00.000 | Ga trải giường Y tế KT: 1200 x 2000cm, Chất liệu: Vải trắng |  |  | Cái | 0
11786 | 4.94.80.821.PAK.00.000 | Kẹp không mấu KT: 16cm |  |  | Cây | 0
11787 | 4.94.80.822.PAK.00.000 | Kẹp có mấu KT: 16cm |  |  | Cây | 0
11788 | 4.94.80.823.CHN.00.000 | Dây đeo thở oxy 2 nhánh |  |  | Cái | 0
11789 | 4.94.80.823.VIE.00.000 | Dây đeo thở oxy 2 nhánh |  |  | Cái | 0
11790 | 4.94.80.824.TPE.00.000 | Bóp bóng Ambu Chất liệu Silicon |  |  | Bộ | 0
11791 | 4.94.80.825.VIE.00.000 | Kim rút thuốc số 18G |  |  | Cái | 0
11792 | 4.94.80.826.VIE.00.000 | Bơm kim tiêm 10ml |  |  | Cái | 0
11793 | 4.94.80.827.VIE.00.000 | Bơm kim tiêm 1ml |  |  | Cái | 0
11794 | 4.94.80.828.VIE.00.000 | Khay hạt đậu sâu 400ml |  |  | Cái | 0
11795 | 4.94.80.829.VIE.00.000 | Nẹp cổ cứng |  |  | Cái | 0
11796 | 4.94.80.830.VIE.00.000 | Băng tam giác, KT: (80cm x 80cm)/2, Vải |  |  | Cái | 0
11797 | 4.94.80.831.VIE.00.000 | Nẹp gỗ |  |  | Bộ | 0
11798 | 4.94.80.832.CHN.00.000 | Nhiệt kế thủy ngân |  |  | Cái | 0
11799 | 4.94.80.833.VIE.00.000 | Dây garo cao su kèm ống |  |  | Cái | 0
11800 | 4.94.80.834.VIE.00.000 | Túi chườm điện nóng lạnh đa năng |  |  | Cái | 0
11801 | 4.94.80.835.VIE.00.000 | Đè lưỡi gỗ |  |  | Cái | 0
11802 | 4.94.80.836.CHN.00.000 | Băng keo lụa 1,25cmx5m (hộp 1 cuộn) |  |  | Cuộn | 0
11803 | 4.94.80.837.VIE.00.000 | Băng thun 2 móc |  |  | Cuộn | 0
11804 | 4.94.80.838.VIE.00.000 | Băng thun 3 móc |  |  | Cuộn | 0
11805 | 4.94.80.839.THA.00.000 | Băng keo cá nhân |  |  | Miếng | 0
11806 | 4.94.80.840.VIE.00.000 | Gạc y tế nhỏ |  |  | Miếng | 0
11807 | 4.94.80.841.VIE.00.000 | Băng cuộn y tế |  |  | Cuộn | 0
11808 | 4.94.80.842.VIE.00.000 | Bông gòn |  |  | Kg | 0
11809 | 4.94.80.843.VIE.00.000 | Dây thun buộc tròn |  |  | Kg | 2
11810 | 4.94.80.844.VIE.00.000 | Bộ màn, chiếu, gối |  |  | Bộ | 0
11811 | 4.94.80.845.SUI.00.000 | Ống tai nghe huyết áp |  |  | Cái | 0
11812 | 4.94.80.846.VIE.00.000 | Hộp hấp tròn inox Ø35x20 |  |  | Cái | 0
11813 | 4.94.80.847.VIE.00.000 | Mùng, màn, chiếu, gối, nệm - PT |  |  | Bộ | 0
11814 | 4.94.80.850.VIE.00.000 | Sao mũ cứng |  |  | Cái | 0
11815 | 4.94.80.851.VIE.00.000 | Sao mũ mềm |  |  | Cái | 0
11816 | 4.94.80.852.VIE.00.000 | Phù hiệu tay áo |  |  | Cái | 0
11817 | 4.94.80.853.CHN.00.000 | Dây lưng |  |  | Sợi | 0
11818 | 4.94.80.853.VIE.00.000 | Dây lưng |  |  | Sợi | 0
11819 | 4.94.80.854.VIE.00.000 | Bít tất chân |  |  | Đôi | 0
11820 | 4.94.80.855.VIE.00.000 | Caravat |  |  | Cái | 0
11821 | 4.94.80.857.VIE.00.000 | Lá chắn KT tiêu chuẩn 0,5m x 1m (Tấm polycarbonate) |  |  | Cái | 0
11822 | 4.94.80.858.VIE.00.000 | Dây lưng to đeo công cụ hỗ trợ |  |  | Cái | 0
11823 | 4.94.80.891.VIE.00.000 | Thùng xốp |  |  | Cái | 0
11824 | 4.94.80.910.VIE.00.000 | Tăm bông |  |  | Gói | 0
11825 | 4.94.80.977.VIE.00.000 | Khăn trải bàn bằng vải gấm thổ cẩm (1.41*0.6*0.75)m |  |  | Cái | 0
11826 | 4.94.80.978.CHN.00.000 | Rèm sân khấu |  |  | M2 | 0
11827 | 4.96.10.013.VIE.00.000 | Giấy ép Plastic khổ A4 | KT: 210mm x 297mm |  | Tập | 0
11828 | 4.96.10.014.VIE.00.000 | Giấy ép Plastic khổ A3 | KT: 297mm x 420mm |  | Tập | 0
11829 | 4.96.10.015.CHN.00.000 | Giấy ép plastic 80mic (Tập/100 cái) |  |  | Tập | 0
11830 | 4.96.10.020.VIE.00.000 | Ép plastic thẻ, KT: 20 x 10 | KT: 20cm x 10 cm |  | Tờ | 0
11831 | 4.96.10.062.VIE.00.000 | Nhãn dán TOMY |  |  | Xấp | 0
11832 | 4.96.10.063.VIE.00.000 | Giấy dán nhãn Tomy khổ A4 (500 tờ/ hộp) |  |  | Hộp | 0
11833 | 5.01.03.001.AUS.00.000 | Vòng bi 7206BECBP |  |  | Cái | 2
11834 | 5.01.03.002.SIN.00.000 | 10227-02,BEARINGS-7309BL1BG pump bearing kit (Circuliation pump) for SWRO/Bạc đạn 7309BL1BG |  |  | Cái | 1
11835 | 5.01.03.003.SIN.00.000 | 10228-04,BEARINGS-6308ZE motor bearing kit (Circuliation pump) FOR SWRO / Bạc đạn 6308ZE |  |  | Cái | 0
11836 | 5.01.03.004.SIN.00.000 | Bearing NSK,6305Z/Bạc đạn NSK,6305Z |  |  | Cái | 1
11837 | 5.01.03.005.JPN.00.000 | Bearing 30217J/Bạc đạn 30217J |  |  | Cái | 2
11838 | 5.01.03.006.JPN.00.000 | Bearing UCFC212/Bạc đạn UCFC212 |  |  | Cái | 2
11839 | 5.01.03.007.GBR.00.000 | Vòng bi (Spherical roller bearing) 22210 E |  |  | Cái | 0
11840 | 5.01.03.007.MAS.00.000 | Vòng bi (Spherical roller bearing) 22210 E |  |  | Cái | 0
11841 | 5.01.03.008.GER.00.000 | Vòng bi (Cylindrical roller bearing main) NU 256 MA/C3 |  |  | Cái | 0
11842 | 5.01.03.009.GER.00.000 | Vòng bi (Bearing) GE 30 TXE-2LS |  |  | Cái | 0
11843 | 5.01.03.010.GER.00.000 | Vòng bi (Bearing) 2202 ETN9 |  |  | Cái | 0
11844 | 5.01.03.010.SUI.00.000 | Vòng bi (Bearing) 2202 ETN9 |  |  | Cái | 0
11845 | 5.01.03.011.AUT.00.000 | Vòng bi (Angular contact ball bearing) 7208 BECBM |  |  | Cái | 0
11846 | 5.01.03.012.AUT.00.000 | Vòng bi (Angular contact ball bearing) 7211 BECBM |  |  | Cái | 32
11847 | 5.01.03.013.GER.00.000 | Vòng bi (Angular contact ball bearing main) 7060 BGM |  |  | Cái | 0
11848 | 5.01.03.014.GER.00.000 | Vòng bi, size: NU 308 ECP |  |  | Cái | 0
11849 | 5.01.03.015.CHN.00.000 | Bạc đạn TIMKEN 24064YMBW33W45B |  |  | Cái | 6
11850 | 5.01.03.016.CHN.00.000 | Bạc đạn TIMKEN 23268YMBW37W45B |  |  | Cái | 1
11851 | 5.01.03.017.CHN.00.000 | Bạc đạn TIMKEN NU2268EAMAW220C3 |  |  | Cái | 3
11852 | 5.01.03.018.CHN.00.000 | Bạc đạn TIMKEN 24136EJW33 |  |  | Cái | 1
11853 | 5.01.03.019.EUR.00.000 | Bộ vòng bi (Axial thrust bolt bearing) bao gồm: Vòng bi 51317 và viên bi RB-25/G20W |  |  | Bộ | 0
11854 | 5.01.03.019.JPN.00.000 | Bạc đạn mã số LM48548 |  |  | Cái | 0
11855 | 5.01.03.020.CHN.00.000 | Bạc đạn mã số 21B0028 |  |  | Cái | 0
11856 | 5.01.03.021.CHN.00.000 | Vòng bi (bearing) pos 06, sử dụng cho van 8580, dw: 25J4680 |  |  | Cái | 2
11857 | 5.01.03.022.JPN.00.000 | Bạc đạn/ bearing 6808ZZ |  |  | Cái | 0
11858 | 5.01.03.022.KOR.00.000 | Carbon bearing - series and top pos 303, sử dụng cho bơm model: VCP350/7S, dw: VT4-YK09-P1LCB-120001 |  |  | Cái | 0
11859 | 5.01.03.023.JPN.00.000 | Bạc đạn/ bearing 6907ZZCM |  |  | Cái | 0
11860 | 5.01.03.024.SVK.00.000 | Bạc đạn/ bearing NA 4902 |  |  | Cái | 0
11861 | 5.01.03.025.JPN.00.000 | Bạc đạn 6010 |  |  | Cái | 0
11862 | 5.01.03.026.FRA.00.000 | Bộ vòng bi cho động cơ, mã hiệu: 6326C3 (1 bộ gồm 02 cái) |  |  | Bộ | 0
11863 | 5.01.03.027.BEL.00.000 | Bộ vòng bi hộp số và phụ kiện, mã hiệu: 2906041400 |  |  | Bộ | 0
11864 | 5.01.03.028.CHN.00.000 | Bạc đạn 6313 |  |  | Cái | 0
11865 | 5.01.03.029.ITA.00.000 | Bạc đạn 6005 |  |  | Cái | 10
11866 | 5.01.03.029.VIE.97.000 | Ống thép đúc DN25 |  |  | Mét | 0
11867 | 5.01.03.030.CHN.00.000 | Bạc đạn UCT209 |  |  | Bộ | 2
11868 | 5.01.03.031.FRA.00.000 | Bạc đạn 6217 NR/C3 |  |  | Cái | 0
11869 | 5.01.03.032.GER.00.000 | Bạc đạn NU 218 ECJ |  |  | Cái | 0
11870 | 5.01.03.033.CHN.00.000 | Bạc đạn 22238 CC/W33 |  |  | Cái | 1
11871 | 5.01.03.034.SWE.00.000 | Bạc đạn 23248 CC/W33 |  |  | Cái | 1
11872 | 5.01.03.035.GER.00.000 | Bạc đạn N308 ECP |  |  | Cái | 2
11873 | 5.01.03.036.AUT.00.000 | Bạc đạn 7308 BECBM |  |  | Cái | 2
11874 | 5.01.03.037.JPN.00.000 | Bạc đạn 6216CM |  |  | Cái | 0
11875 | 5.01.03.038.GER.00.000 | Bạc đạn NU 322 ECJ |  |  | Cái | 0
11876 | 5.01.03.039.ITA.00.000 | Bạc đạn 6201 |  |  | Cái | 10
11877 | 5.01.03.040.CHN.00.000 | Bạc đạn 6216/C3 |  |  | Cái | 1
11878 | 5.01.03.041.CHN.00.000 | Bạc đạn 6218/C3 |  |  | Cái | 0
11879 | 5.01.03.042.KOR.00.000 | Bạc đạn HR31330JDF+C3 |  |  | Cái | 0
11880 | 5.01.03.043.KOR.00.000 | Bạc đạn NU230EC3 |  |  | Cái | 1
11881 | 5.01.03.044.FRA.00.000 | Bạc đạn 6222/C3 |  |  | Cái | 2
11882 | 5.01.03.044.KOR.00.000 | Bạc đạn 32038X.A100.280.N11CA |  |  | Cái | 0
11883 | 5.01.03.045.KOR.00.000 | Bạc đạn 23238CAME4C3S11 |  |  | Cái | 3
11884 | 5.01.03.046.KOR.00.000 | Bạc đạn NU1064.C3 |  |  | Cái | 3
11885 | 5.01.03.047.KOR.00.000 | Bạc đạn 23236CAME4C3S11 |  |  | Cái | 0
11886 | 5.01.03.048.JPN.00.000 | Bạc đạn 6202Z |  |  | Cái | 0
11887 | 5.01.03.049.CHN.00.000 | Bạc đạn UCFL 211 |  |  | Bộ | 2
11888 | 5.01.03.050.GBR.00.000 | Bạc đạn COP.HT320M |  |  | Cái | 0
11889 | 5.01.03.051.KOR.00.000 | Bạc đạn HR32038XJ DF C3 | Tapered Roller Bearing, Model HR32038XJ DF C3 Inner 190mm, Outer 290mm, Width 128mm |  | Cái | 1
11890 | 5.01.03.052.CHN.00.000 | Bạc đạn UCT 211-SKF |  |  | Cái | 0
11891 | 5.01.03.053.IND.99.000 | Bạc đạn HR30312 J |  |  | Cái | 0
11892 | 5.01.03.053.JPN.00.000 | Bạc đạn 30312 J2/Q |  |  | Cái | 0
11893 | 5.01.03.054.IND.99.000 | Bạc đạn HR30212J |  |  | Cái | 0
11894 | 5.01.03.054.JPN.00.000 | Bạc đạn 30212 |  |  | Cái | 0
11895 | 5.01.03.055.JPN.00.000 | Vòng bi NU211E |  |  | Cái | 0
11896 | 5.01.03.056.CHN.00.000 | Bạc đạn mã 21B0193 tương thích với xe Xe Ủi Liugong |  |  | Cái | 0
11897 | 5.01.03.057.SWE.00.000 | Vòng bi SKF 29438E |  |  | Cái | 0
11898 | 5.01.03.058.AUT.00.000 | Vòng bi (Angular contact ball bearing) 7212 BECEM |  |  | Cái | 0
11899 | 5.01.03.059.AUT.00.000 | Vòng bi 7326 BCBM |  |  | Cái | 2
11900 | 5.01.03.060.CHN.00.000 | Vòng bi 6322/C3 |  |  | Cái | 0
11901 | 5.01.03.061.GER.00.000 | Vòng bi máy nén BOCK HGX88e/2735-4S (Item No: 06969, 81009, 81445, 610, 620, 2120, 2110) |  |  | Bộ | 0
11902 | 5.01.03.062.GER.00.000 | Vòng bi máy nén BOCK HGX8/2470-4S (Item No: 06984, 04352, 06969, 80228) |  |  | Bộ | 0
11903 | 5.01.03.063.GER.00.000 | Vòng bi máy nén BOCK HGX6/1410-4S (Item No: 80176, 80179) |  |  | Bộ | 0
11904 | 5.01.03.064.VIE.00.000 | Vòng bi máy nén Hanbell RC2-180B, P/N: 3151-1131 |  |  | Bộ | 0
11905 | 5.01.03.065.VIE.00.000 | Vòng bi máy nén Hanbell RC2-200B, P/N: 3102-1131 |  |  | Bộ | 0
11906 | 5.01.03.066.VIE.00.000 | Vòng bi máy nén Hanbell RC2-230B, P/N 3103-1131 |  |  | Bộ | 0
11907 | 5.01.03.067.GER.00.000 | Bạc đạn SKF NU314 |  |  | Cái | 0
11908 | 5.01.03.067.VIE.00.000 | Vòng bi SKF NU314 |  |  | Vòng | 0
11909 | 5.01.03.068.CHN.00.000 | Bạc đạn NU322EM C3 |  |  | Cái | 2
11910 | 5.01.03.069.CHN.00.000 | Bạc đạn 23240 CC/W33 |  |  | Bộ | 0
11911 | 5.01.03.069.INA.00.000 | Bạc đạn 6300RS |  |  | Cái | 0
11912 | 5.01.03.070.GER.00.000 | Bạc đạn NU309ECM |  |  | Cái | 1
11913 | 5.01.03.071.FRA.00.000 | Bạc đạn 6407 |  |  | Cái | 0
11914 | 5.01.03.072.GER.00.000 | Bạc đạn NJ 2210 ECP |  |  | Cái | 0
11915 | 5.01.03.073.JPN.00.000 | Bạc đạn NJ2206EMC3 |  |  | Cái | 0
11916 | 5.01.03.074.JPN.00.000 | Bạc đạn 22209EAE4 |  |  | Cái | 0
11917 | 5.01.03.075.JPN.00.000 | Bạc đạn NJ2205EMC3 |  |  | Cái | 0
11918 | 5.01.03.076.JPN.00.000 | Bạc đạn 6022 ZZCM |  |  | Cái | 0
11919 | 5.01.03.077.JPN.00.000 | Vòng bi 6018 CM |  |  | Cái | 0
11920 | 5.01.03.078.JPN.00.000 | Bạc đạn NJ220W |  |  | Cái | 0
11921 | 5.01.03.079.KOR.00.000 | Axial thrust ball bearing/ Bạc đạn 51318 Vabn Part no: 014.071 |  |  | Cái | 0
11922 | 5.01.03.080.CHN.00.000 | Thordon bearing pos 05, material: CD3MN+SXL, sử dụng cho bơm type: 50LBSA-15.8, dw: V4E/04/F/L0047604ME/LN/001 |  |  | Cái | 0
11923 | 5.01.03.081.CHN.00.000 | Thordon bearing pos 28, material: CD3MN+SXL, sử dụng cho bơm type: 50LBSA-15.8, dw: V4E/04/F/L0047604ME/LN/001 |  |  | Cái | 0
11924 | 5.01.03.082.CHN.00.000 | Rubber bearing pos 30, material: 2205NBR(KTT), sử dụng cho bơm type: 50LBSA-15.8, dw: V4E/04/F/L0047604ME/LN/001 |  |  | Cái | 0
11925 | 5.01.03.083.JPN.00.000 | Bạc đạn 6208Z |  |  | Cái | 0
11926 | 5.01.03.084.JPN.00.000 | Bạc đạn 6008 |  |  | Cái | 0
11927 | 5.01.03.085.AUT.00.000 | Bạc đạn / Angular contact ball bearing main 7236 BCBM |  |  | Cái | 0
11928 | 5.01.03.086.GER.00.000 | Bạc đạn / Cylindrical roller bearing main NU 236 ECM/C3 |  |  | Cái | 0
11929 | 5.01.03.087.CHN.00.000 | Bạc đạn/ Bearing GE 30 ES-2RS |  |  | Cái | 0
11930 | 5.01.03.088.JPN.00.000 | Bạc đạn NSK N312 M |  |  | Cái | 0
11931 | 5.01.03.089.GER.00.000 | Bearing SKF 30209 J2/Q |  |  | Cái | 0
11932 | 5.01.03.090.GER.00.000 | Bearing SKF 30310 J2/Q |  |  | Cái | 0
11933 | 5.01.03.091.SWE.00.000 | Bạc đạn SKF 22214E |  |  | Cái | 0
11934 | 5.01.03.092.FRA.00.000 | Bạc đạn 6213/HC5 C4 |  |  | Cái | 0
11935 | 5.01.03.093.JPN.00.000 | Main bearing pos 14, Part no: 900639080506, Model: GAFMDRDS, Catalog No. 6MR |  |  | Cái | 0
11936 | 5.01.03.094.JPN.00.000 | Bạc đạn HR32209J |  |  | Cái | 0
11937 | 5.01.03.095.IND.00.000 | Vòng bi/ Double Angular Contact Bearing, Part no: 21738, sử dụng cho Debris Filter có dw GIX/2945 |  |  | Cái | 0
11938 | 5.01.03.096.IND.00.000 | Vòng bi/ Debris Outlet Bearing, Part no: 21823, Material: EPDM, sử dụng cho Debris Filter có dw GIX/2945 |  |  | Cái | 0
11939 | 5.01.03.097.JPN.00.000 | Bearing pos 35, Part no: 900811060801, Model: GAFMDRDS, Catalog No. 6MR |  |  | Cái | 0
11940 | 5.01.03.098.USA.00.000 | Wear ring bearing + Wear ring bearing Oring, 157 for SWRO pump, Vật liệu: Carbon Graphite M-101, No: 18+19, KT: ID108xOD130.3xT24 mm, sử dụng cho bơm Aquabold 3x4x7-19A |  |  | Bộ | 0
11941 | 5.01.03.099.USA.00.000 | Waukesha hiperax thrust bearing for SWRO pump, Vật liệu: Stainless steel, 2205/PEEK, No: 24, sử dụng cho bơm Aquabold 3x4x7-19A, S/N: 0011328-0103 |  |  | Cái | 0
11942 | 5.01.03.100.FRA.00.000 | Bạc đạn 6409 |  |  | Cái | 0
11943 | 5.01.03.100.USA.00.000 | End radial thrust bearing + End radial thrust bearing o-ring, 143 for SWRO pump, vật liệu: Carbon Graphite M-146, no: 22+23, sử dụng cho bơm Aquabold 3x4x7-19A |  |  | Bộ | 0
11944 | 5.01.03.101.USA.00.000 | Drive end radial bearing + Drive end radial bearing O-ring , 144 for SWRO pump, vật liệu: Carbon Graphite M-101, no: 15+17, KT: ID51xOD73xT51mm, sử dụng cho bơm Aquabold 3x4x7-19A |  |  | Bộ | 0
11945 | 5.01.03.102.GER.00.000 | Bạc đạn 6344M |  |  | Cái | 0
11946 | 5.01.03.103.SWE.00.000 | Bạc đạn 29452 E |  |  | Cái | 0
11947 | 5.01.03.104.JPN.00.000 | Bạc đạn 22328CAME4-VS4 |  |  | Cái | 0
11948 | 5.01.03.105.GER.00.000 | Bạc đạn 30305 |  |  | Cái | 0
11949 | 5.01.03.106.GER.00.000 | Bạc đạn 32316J2 |  |  | Cái | 0
11950 | 5.01.03.107.JPN.00.000 | Bạc đạn 30210 |  |  | Cái | 0
11951 | 5.01.03.108.JPN.00.000 | Bạc đạn NU 305E WC3 |  |  | Cái | 0
11952 | 5.01.03.109.IND.00.000 | Bạc đạn (Cam bearing) pos 8, part no: DA2300-453-0, Dw no: DA2301-179-0, sử dụng cho bơm EH có Model: MKV-23ME-RFA |  |  | Cái | 0
11953 | 5.01.03.110.IND.00.000 | Bạc đạn (roller bearing) pos 2, part no: YA3206-050-0, Dw no: DA2301-179-0, sử dụng cho bơm EH có Model: MKV-23ME-RFA |  |  | Cái | 0
11954 | 5.01.03.111.IND.00.000 | Bạc đạn (read beaing) pos 5, part no: YA3202-017-0, Dw no: DA2301-179-0, sử dụng cho bơm EH có Model: MKV-23ME-RFA |  |  | Cái | 0
11955 | 5.01.03.112.JPN.00.000 | Bạc đạn 6210-RS |  |  | Cái | 0
11956 | 5.01.03.113.JPN.00.000 | Bạc đạn 5203Z |  |  | Cái | 0
11957 | 5.01.03.114.JPN.00.000 | Bạc đạn 7313 |  |  | Cái | 0
11958 | 5.01.03.115.JPN.00.000 | Bạc đạn chà tròn 51126 |  |  | Cái | 2
11959 | 5.01.03.116.JPN.00.000 | Bạc đạn NJ1014M |  |  | Cái | 0
11960 | 5.01.04.328.CHN.00.000 | Vòng bi 22328CA/C4 | Loại: Đỡ chặn, Đỡ chặn, Cầu Đường kính trong (d): 170 mm Đường kính ngoài (D): 310 mm Model: 22328CA/C4 Độ dày (B): 68 mm |  | Cái | 0
11961 | 5.01.04.329.SWE.00.000 | Bạc đạn 22328 CC/C4W33 | Loại: Tang trống 2 dãy tự lựa Đường kính trong (d): 140 mm Đường kính ngoài (D): 300 mm Model: 22328 CC/C4W33 Độ dày (B): 102 mm |  | Vòng | 0
11962 | 5.01.04.329.SWE.99.000 | Bạc đạn 22328 CC/C3W33 |  |  | Cái | 0
11963 | 5.01.07.001.FRA.00.000 | Bạc đạn 6001-Z | Loại: Đỡ chặn, Đỡ chặn, Cầu Đường kính trong (d): 12 mm Đường kính ngoài (D): 28 mm Model: 6001-Z Độ dày (B): 8 mm |  | Cái | 10
11964 | 5.01.07.001.ITA.00.000 | Bạc đạn 6001-2Z | Loại: Đỡ chặn, Đỡ chặn, Cầu Đường kính trong (d): 12 mm Đường kính ngoài (D): 28 mm Model: 6001-2Z Độ dày (B): 8 mm |  | Cái | 2
11965 | 5.01.07.002.ITA.00.000 | Bạc đạn 6002-2Z | Loại: Đỡ chặn, Đỡ chặn, Cầu Đường kính trong (d): 15 mm Đường kính ngoài (D): 32 mm Model: 6002-2Z Độ dày (B): 9 mm |  | Cái | 3
11966 | 5.01.07.004.ITA.00.000 | Bạc đạn 6004-2Z | Loại: Đỡ chặn, Đỡ chặn, Cầu Đường kính trong (d): 20 mm Đường kính ngoài (D): 42 mm Model: 6004-2Z Độ dày (B): 12 mm |  | Vòng | 0
11967 | 5.01.07.005.FRA.00.000 | Bạc đạn 6004-2Z/C3 | Loại: Đỡ chặn, Đỡ chặn, Cầu Đường kính trong (d): 20 mm Đường kính ngoài (D): 42 mm Model: 6004-2Z/C3 Độ dày (B): 12 mm |  | Vòng | 0
11968 | 5.01.07.007.FRA.00.000 | Bạc đạn 6007-2Z/C3 | Loại: Đỡ chặn, Đỡ chặn, Cầu Đường kính trong (d): 35 mm Đường kính ngoài (D): 62 mm Model: 6007-2Z/C3 Độ dày (B): 14 mm |  | Vòng | 6
11969 | 5.01.07.010.GBR.00.000 | Vòng bi 22315 EK | Loại: Tang trống 2 dãy tự lựa Đường kính trong (d): 75 mm Đường kính ngoài (D): 160 mm Model: 22315 EK Độ dày (B): 55 mm |  | Cái | 5
11970 | 5.01.07.010.MAS.00.000 | Vòng bi 22315 EK/C3 | Loại: Tang trống 2 dãy tự lựa Đường kính trong (d): 75 mm Đường kính ngoài (D): 160 mm Model: 22315 EK/C3 Độ dày (B): 55 mm |  | Cái | 0
11971 | 5.01.07.118.KOR.00.000 | Bearing Vòng bi | Vòng bi 6316/C3: Đường kính trong (d): 80 mm Đường kính ngoài (D): 170 mm Độ dày (B): 39 mm |  | Cái | 1
11972 | 5.01.07.126.CHN.00.000 | Bạc đạn 6211-2Z/C3 | Loại: Đỡ chặn, Đỡ chặn, Cầu Đường kính trong (d): 55 mm Đường kính ngoài (D): 100 mm Model: 6211-2Z/C3 Độ dày (B): 21 mm |  | Vòng | 0
11973 | 5.01.07.126.FRA.00.000 | Bạc đạn 6211-2Z/C3 | Loại: Đỡ chặn, Đỡ chặn, Cầu Đường kính trong (d): 55 mm Đường kính ngoài (D): 100 mm Model: 6211-2Z/C3 Độ dày (B): 21 mm |  | Vòng | 9
11974 | 5.01.07.126.JPN.00.000 | Bạc đạn NSK 6211ZZC3E | Loại: Đỡ chặn, Đỡ chặn, Cầu Đường kính trong (d): 55 mm Đường kính ngoài (D): 100 mm Model: 6211ZZC3E Độ dày (B): 21 mm |  | Cái | 0
11975 | 5.01.07.200.JPN.00.000 | Bạc đạn 6211N |  |  | Cái | 0
11976 | 5.01.07.201.FRA.00.000 | Bạc đạn (Bearing) 6202Z | Loại: Đỡ chặn, Đỡ chặn, Cầu Đường kính trong (d): 15 mm Đường kính ngoài (D): 35 mm Model: 6202Z Độ dày (B): 11 mm |  | Cái | 0
11977 | 5.01.07.201.FRA.99.000 | Bạc đạn 6202-2Z | Loại: Đỡ chặn, Đỡ chặn, Cầu Đường kính trong (d): 15 mm Đường kính ngoài (D): 35 mm Model: 6202-2Z Độ dày (B): 11 mm |  | Vòng | 0
11978 | 5.01.07.201.JPN.99.000 | Bạc đạn 6202 ZZ | Loại: Đỡ chặn, Đỡ chặn, Cầu Đường kính trong (d): 15 mm Đường kính ngoài (D): 35 mm Model: 6202-2Z Độ dày (B): 11 mm |  | Cái | 0
11979 | 5.01.07.201.POL.00.000 | Bạc đạn 6202-2Z |  |  | Cái | 0
11980 | 5.01.07.202.CHN.00.000 | Bạc đạn 6202 | Loại: Đỡ chặn, Đỡ chặn, Cầu Đường kính trong (d): 15 mm Đường kính ngoài (D): 35 mm Model: 6202 Độ dày (B): 11 mm |  | Vòng | 0
11981 | 5.01.07.202.ITA.00.000 | Bạc đạn 6202 2RS | Loại: Đỡ chặn, Đỡ chặn, Cầu Đường kính trong (d): 15 mm Đường kính ngoài (D): 35 mm Model: 6202 2RS Độ dày (B): 11 mm |  | Cái | 0
11982 | 5.01.07.202.ITA.99.000 | Bạc đạn 6202 |  |  | Cái | 8
11983 | 5.01.07.202.KOR.00.000 | Bạc đạn 6202 | Loại: Đỡ chặn, Đỡ chặn, Cầu Đường kính trong (d): 15 mm Đường kính ngoài (D): 35 mm Model: 6202 Độ dày (B): 11 mm |  | Cái | 4
11984 | 5.01.07.203.ITA.00.000 | Bạc đạn 6202-2RSH | Loại: Đỡ chặn, Đỡ chặn, Cầu Đường kính trong (d): 15 mm Đường kính ngoài (D): 35 mm Model: 6202 2RSH Độ dày (B): 11 mm |  | Cái | 0
11985 | 5.01.07.204.FRA.00.000 | Bạc đạn 6202-2Z/C3 | Loại: Đỡ chặn, Đỡ chặn, Cầu Đường kính trong (d): 15 mm Đường kính ngoài (D): 35 mm Model: 6202-2Z/C3 Độ dày (B): 11 mm |  | Vòng | 0
11986 | 5.01.07.205.FRA.00.000 | Bạc đạn 6205 | Loại: Đỡ chặn, Đỡ chặn, Cầu Đường kính trong (d): 25 mm Đường kính ngoài (D): 52 mm Model: 6205 Độ dày (B): 15 mm |  | Cái | 0
11987 | 5.01.07.205.KOR.00.000 | Bearing for Agitator of pH Adjustment tank (6205) Vòng bi | Loại: Đỡ chặn, Đỡ chặn, Cầu Đường kính trong (d): 25 mm Đường kính ngoài (D): 52 mm Model: 6205 Độ dày (B): 15 mm |  | Cái | 0
11988 | 5.01.07.208.ITA.00.000 | Bạc đạn 608-2Z | Loại: Đỡ chặn, Đỡ chặn, Cầu Đường kính trong (d): 8 mm Đường kính ngoài (D): 22 mm Model: 608-2Z Độ dày (B): 7 mm |  | Cái | 2
11989 | 5.01.07.210.CHN.00.000 | Bạc đạn 6210-2Z/C3 | Loại: Đỡ chặn, Đỡ chặn, Cầu Đường kính trong (d): 50 mm Đường kính ngoài (D): 90 mm Model: 6210-2Z/C3 Độ dày (B): 20 mm |  | Vòng | 0
11990 | 5.01.07.210.FRA.00.000 | Bạc đạn 6210-2Z/C3 | Loại: Đỡ chặn, Đỡ chặn, Cầu Đường kính trong (d): 50 mm Đường kính ngoài (D): 90 mm Model: 6210-2Z/C3 Độ dày (B): 20 mm |  | Vòng | 7
11991 | 5.01.07.210.JPN.00.000 | Bearing đầu 6210 2Z/C3 | Loại: Đỡ chặn, Đỡ chặn, Cầu Đường kính trong (d): 50 mm Đường kính ngoài (D): 90 mm Model: 6210-2Z/C3 Độ dày (B): 20 mm |  | Cái | 0
11992 | 5.01.07.211.FRA.00.000 | Bạc đạn 6211-2Z | Loại: Đỡ chặn, Đỡ chặn, Cầu Đường kính trong (d): 55 mm Đường kính ngoài (D): 100 mm Model: 6211-2Z Độ dày (B): 21 mm |  | Vòng | 7
11993 | 5.01.07.212.FRA.00.000 | Bạc đạn 6211 NR | Loại: Đỡ chặn, Đỡ chặn, Cầu Đường kính trong (d): 55 mm Đường kính ngoài (D): 100 mm Model: 6211 NR Độ dày (B): 21 mm |  | Vòng | 1
11994 | 5.01.07.213.FRA.00.000 | Bạc đạn 6213 | Loại: Đỡ chặn, Đỡ chặn, Cầu Đường kính trong (d): 65 mm Đường kính ngoài (D): 120 mm Model: 6213 Độ dày (B): 23 mm |  | Vòng | 2
11995 | 5.01.07.214.CHN.00.000 | Bạc đạn 6213-2Z/C3 | Loại: Đỡ chặn, Đỡ chặn, Cầu Đường kính trong (d): 65 mm Đường kính ngoài (D): 120 mm Model: 6213 - 2Z/C3 Độ dày (B): 23 mm |  | Vòng | 0
11996 | 5.01.07.214.FRA.00.000 | Bạc đạn 6213-2Z/C3 | Loại: Đỡ chặn, Đỡ chặn, Cầu Đường kính trong (d): 65 mm Đường kính ngoài (D): 120 mm Model: 6213 - 2Z/C3 Độ dày (B): 23 mm |  | Vòng | 4
11997 | 5.01.07.214.JPN.00.000 | Bearing đầu 6213 2Z/C3 | Loại: Đỡ chặn, Đỡ chặn, Cầu Đường kính trong (d): 65 mm Đường kính ngoài (D): 120 mm Model: 6213 - 2Z/C3 Độ dày (B): 23 mm |  | Cái | 0
11998 | 5.01.07.215.CHN.00.000 | Bạc đạn 6213/C3 |  |  | Vòng | 0
11999 | 5.01.07.215.FRA.00.000 | Bạc đạn 6213/C3 | Loại: Đỡ chặn, Đỡ chặn, Cầu Đường kính trong (d): 65 mm Đường kính ngoài (D): 120 mm Model: 6213/C3 Độ dày (B): 23 mm |  | Vòng | 0
12000 | 5.01.07.216.CHN.00.000 | Bạc đạn đầu 6216 | Loại: Đỡ chặn, Đỡ chặn, Cầu Đường kính trong (d): 80 mm Đường kính ngoài (D): 140 mm Model: 6216 Độ dày (B): 26 mm |  | Vòng | 0
12001 | 5.01.07.219.MAS.00.000 | Bạc đạn 22216E | Loại: Tang trống Đường kính trong (d): 80 mm Đường kính ngoài (D): 140 mm Model: 22216E Độ dày (B): 33 mm |  | Vòng | 6
12002 | 5.01.07.222.FRA.00.000 | Vòng bi 6222-2Z/C3 | Loại: Đỡ chặn, Đỡ chặn, Cầu Đường kính trong (d): 110 mm Đường kính ngoài (D): 200 mm Model: 6222-2Z/C3 Độ dày (B): 38 mm |  | Cái | 0
12003 | 5.01.07.223.FRA.00.000 | Bạc đạn 6222/C3Z1 | Loại: Đỡ chặn, Đỡ chặn, Cầu Đường kính trong (d): 110 mm Đường kính ngoài (D): 200 mm Model: 6222-C3Z1 Độ dày (B): 38 mm |  | Cái | 0
12004 | 5.01.07.226.GBR.00.000 | Bạc đạn 22314 E/C3 | Loại: Tang trống Đường kính trong (d): 70 mm Đường kính ngoài (D): 150 mm Model: 22314 E/C3 Độ dày (B): 51 mm |  | Vòng | 0
12005 | 5.01.07.228.FRA.00.000 | Bạc đạn 6228 | Loại: Đỡ chặn, Đỡ chặn, Cầu Đường kính trong (d): 140 mm Đường kính ngoài (D): 250 mm Model: 6228 Độ dày (B): 42 mm |  | Vòng | 6
12006 | 5.01.07.302.FRA.00.000 | Bạc đạn 6302 | Loại: Đỡ chặn, Đỡ chặn, Cầu Đường kính trong (d): 15 mm Đường kính ngoài (D): 42 mm Model: 6302 Độ dày (B): 13 mm |  | Cái | 1
12007 | 5.01.07.303.ITA.00.000 | Bạc đạn 6302Z |  |  | Cái | 0
12008 | 5.01.07.309.JPN.00.000 | Bạc đạn HR30309DJ | Loại: Côn Đường kính trong (d): 45 mm Đường kính ngoài (D): 100 mm Model: HR30309DJ Độ dày (B): 27.25 mm |  | Cái | 0
12009 | 5.01.07.311.CHN.00.000 | Bạc đạn 6311 -2Z | Loại: Đỡ chặn, Đỡ chặn, Cầu Đường kính trong (d): 55 mm Đường kính ngoài (D): 120 mm Model: 6311-2Z Độ dày (B): 29 mm |  | Vòng | 0
12010 | 5.01.07.311.CHN.99.000 | Bạc đạn 6311/C3 | Loại: Đỡ chặn, Đỡ chặn, Cầu Đường kính trong (d): 55 mm Đường kính ngoài (D): 120 mm Model: 6311/C3 Độ dày (B): 29 mm |  | Vòng | 0
12011 | 5.01.07.311.FRA.00.000 | Bạc đạn 6311 | Loại: Đỡ chặn, Đỡ chặn, Cầu Đường kính trong (d): 55 mm Đường kính ngoài (D): 120 mm Model: 6311 Độ dày (B): 29 mm |  | Cái | 2
12012 | 5.01.07.311.FRA.98.000 | Bạc đạn 6311-2Z | Loại: Đỡ chặn, Đỡ chặn, Cầu Đường kính trong (d): 55 mm Đường kính ngoài (D): 120 mm Model: 6311-2Z Độ dày (B): 29 mm |  | Cái | 8
12013 | 5.01.07.311.FRA.99.000 | Bearing 6311-C3 | Loại: Đỡ chặn, Đỡ chặn, Cầu Đường kính trong (d): 55 mm Đường kính ngoài (D): 120 mm Model: 6311-C3 Độ dày (B): 29 mm |  | Cái | 60
12014 | 5.01.07.311.GER.00.000 | Bearing 6311-C3 | Loại: Đỡ chặn, Đỡ chặn, Cầu Đường kính trong (d): 55 mm Đường kính ngoài (D): 120 mm Model: 6311-C3 Độ dày (B): 29 mm |  | Cái | 0
12015 | 5.01.07.311.IND.00.000 | Bạc đạn 6311 | Loại: Đỡ chặn, Đỡ chặn, Cầu Đường kính trong (d): 55 mm Đường kính ngoài (D): 120 mm Model: 6311 Độ dày (B): 29 mm |  | Vòng | 0
12016 | 5.01.07.311.KOR.00.000 | Bạc đạn 6311 (2 cái), 6213 (2 cái) | Loại: Đỡ chặn, Đỡ chặn, Cầu Đường kính trong (d): 55 mm Đường kính ngoài (D): 120 mm Model: 6311 Độ dày (B): 29 mm |  | Cái | 4
12017 | 5.01.07.311.KOR.99.000 | Bearing (6311)/Vòng bi 6311 | Loại: Đỡ chặn, Đỡ chặn, Cầu Đường kính trong (d): 55 mm Đường kính ngoài (D): 120 mm Model: 6311 Độ dày (B): 29 mm |  | Cái | 5
12018 | 5.01.07.312.CHN.00.000 | Bạc đạn 6317 |  |  | Vòng | 2
12019 | 5.01.07.312.FRA.00.000 | Bạc đạn 6317 | Loại: Đỡ chặn, Đỡ chặn, Cầu Đường kính trong (d): 55 mm Đường kính ngoài (D): 120 mm Model: 6311 Độ dày (B): 29 mm |  | Vòng | 0
12020 | 5.01.07.313.JPN.00.000 | Bạc đạn RN312M | Loại: Lệch tâm Đường kính trong (d): 60 mm Đường kính ngoài (D): 115 mm Model: RN312M Độ dày (B): 31 mm |  | Cái | 0
12021 | 5.01.07.313.JPN.99.000 | Bạc đạn RN312 |  |  | Cái | 2
12022 | 5.01.07.314.CHN.00.000 | Bạc đạn 6314 | Loại: Đỡ chặn, Đỡ chặn, Cầu Đường kính trong (d): 70 mm Đường kính ngoài (D): 150 mm Model: 6314 Độ dày (B): 35 mm |  | Vòng | 0
12023 | 5.01.07.314.FRA.00.000 | Bạc đạn 6314 | Loại: Đỡ chặn, Đỡ chặn, Cầu Đường kính trong (d): 70 mm Đường kính ngoài (D): 150 mm Model: 6314 Độ dày (B): 35 mm |  | Vòng | 0
12024 | 5.01.07.314.KOR.00.000 | Bearing (6314)/Vòng bi 6314 | Loại: Đỡ chặn, Đỡ chặn, Cầu Đường kính trong (d): 70 mm Đường kính ngoài (D): 150 mm Model: 6314 Độ dày (B): 35 mm |  | Cái | 0
12025 | 5.01.07.316.CHN.00.000 | Bạc đạn đầu 6316 | Loại: Đỡ chặn, Đỡ chặn, Cầu Đường kính trong (d): 80 mm Đường kính ngoài (D): 170 mm Model: 6316 Độ dày (B): 39 mm |  | Vòng | 3
12026 | 5.01.07.316.FRA.00.000 | Bạc đạn 6316 | Loại: Đỡ chặn, Đỡ chặn, Cầu Đường kính trong (d): 80 mm Đường kính ngoài (D): 170 mm Model: 6316 Độ dày (B): 39 mm |  | Cái | 27
12027 | 5.01.07.317.CHN.00.000 | Bearing Radial 6316 | Loại: Đỡ chặn, Đỡ chặn, Cầu Đường kính trong (d): 80 mm Đường kính ngoài (D): 170 mm Model: 6316 Độ dày (B): 39 mm |  | Vòng | 8
12028 | 5.01.07.317.CHN.99.000 | Bearing Thrust 6316 | Loại: Đỡ chặn, Đỡ chặn, Cầu Đường kính trong (d): 80 mm Đường kính ngoài (D): 170 mm Model: 6316 Độ dày (B): 39 mm |  | Vòng | 8
12029 | 5.01.07.318.CHN.00.000 | Bạc đạn đầu 6318 | Loại: Đỡ chặn, Đỡ chặn, Cầu Đường kính trong (d): 90 mm Đường kính ngoài (D): 190 mm Model: 6318 Độ dày (B): 43 mm |  | Vòng | 4
12030 | 5.01.07.318.FRA.00.000 | Bạc đạn 6318 | Loại: Đỡ chặn, Đỡ chặn, Cầu Đường kính trong (d): 90 mm Đường kính ngoài (D): 190 mm Model: 6318 Độ dày (B): 43 mm |  | Vòng | 33
12031 | 5.01.07.318.KOR.00.000 | Bạc đạn 6318 |  |  | Vòng | 3
12032 | 5.01.07.319.CHN.00.000 | Bearing Radial 6318 | Loại: Đỡ chặn, Đỡ chặn, Cầu Đường kính trong (d): 90 mm Đường kính ngoài (D): 190 mm Model: 6318 Độ dày (B): 43 mm |  | Vòng | 8
12033 | 5.01.07.319.CHN.99.000 | Bearing Thrust 6318 | Loại: Đỡ chặn, Đỡ chặn, Cầu Đường kính trong (d): 90 mm Đường kính ngoài (D): 190 mm Model: 6318 Độ dày (B): 43 mm |  | Vòng | 8
12034 | 5.01.07.321.GER.00.000 | Bạc đạn NU 322 ECM |  |  | Cái | 0
12035 | 5.01.07.322.GER.00.000 | Vòng bi NU 322 ECM/C3 | Loại: Đũa đỡ Đường kính trong (d): 110 mm Đường kính ngoài (D): 240 mm Model: 322 ECM/C3 Độ dày (B): 50 mm |  | Cái | 0
12036 | 5.01.07.323.CHN.00.000 | Bạc đạn NU322EM Z1C3 | Loại: Đũa đỡ Đường kính trong (d): 110 mm Đường kính ngoài (D): 240 mm Model: NU322EM Z1C3 Độ dày (B): 50 mm |  | Cái | 0
12037 | 5.01.07.326.FRA.00.000 | Bạc đạn 6326 C3 | Loại: Đỡ chặn, Đỡ chặn, Cầu Đường kính trong (d): 130 mm Đường kính ngoài (D): 280 mm Model: 6326-C3 Độ dày (B): 58 mm |  | Cái | 0
12038 | 5.01.07.327.FRA.00.000 | Bạc đạn 6326 | Loại: Đỡ chặn, Đỡ chặn, Cầu Đường kính trong (d): 130 mm Đường kính ngoài (D): 280 mm Model: 6326 Độ dày (B): 58 mm |  | Vòng | 1
12039 | 5.01.07.331.AUT.00.000 | Bạc đạn 3314A |  |  | Cái | 0
12040 | 5.01.07.406.CHN.00.000 | Bạc đạn 6406 |  |  | Cái | 1
12041 | 5.01.07.406.FRA.00.000 | Bạc đạn 6406 | Loại: Đỡ chặn, Đỡ chặn, Cầu Đường kính trong (d): 30 mm Đường kính ngoài (D): 90 mm Model: 6406 Độ dày (B): 23 mm |  | Cái | 0
12042 | 5.01.07.406.ITA.00.000 | Bạc đạn 6406 | Loại: Đỡ chặn, Đỡ chặn, Cầu Đường kính trong (d): 30 mm Đường kính ngoài (D): 90 mm Model: 6406 Độ dày (B): 23 mm |  | Vòng | 1
12043 | 5.01.07.432.USA.00.000 | Bạc đạn 23032CC/W33 | Loại: Tang trống Đường kính trong (d): 160 mm Đường kính ngoài (D): 240 mm Model: 23032CC/W33 Độ dày (B): 60 mm |  | Cái | 0
12044 | 5.01.07.608.ITA.00.000 | Bạc đạn 6008-2Z | Loại: Đỡ chặn, Đỡ chặn, Cầu Đường kính trong (d): 40 mm Đường kính ngoài (D): 68 mm Model: 6008-2Z Độ dày (B): 15 mm |  | Cái | 0
12045 | 5.01.07.609.MAS.00.000 | Bạc đạn 6008-2RS1 |  |  | Cái | 0
12046 | 5.01.07.618.FRA.00.000 | Bạc đạn đầu 6218 | Loại: Đỡ chặn, Đỡ chặn, Cầu Đường kính trong (d): 90 mm Đường kính ngoài (D): 160 mm Model: 6218 Độ dày (B): 30 mm |  | Vòng | 4
12047 | 5.01.07.620.CHN.00.000 | Bạc đạn 6318 C3 | Loại: Đỡ chặn, Đỡ chặn, Cầu Đường kính trong (d): 90 mm Đường kính ngoài (D): 190 mm Model: 6318-C3 Độ dày (B): 43 mm |  | Cái | 0
12048 | 5.01.07.620.FRA.00.000 | Bạc đạn 6318 C3 | Loại: Đỡ chặn, Đỡ chặn, Cầu Đường kính trong (d): 90 mm Đường kính ngoài (D): 190 mm Model: 6318-C3 Độ dày (B): 43 mm |  | Cái | 0
12049 | 5.01.07.620.JPN.00.000 | Bạc đạn 6318 C3 |  |  | Cái | 0
12050 | 5.01.07.621.CHN.00.000 | Bạc đạn SKF 6216 | Loại: Đỡ chặn, Đỡ chặn, Cầu Đường kính trong (d): 80 mm Đường kính ngoài (D): 140 mm Model: 6216 Độ dày (B): 26 mm |  | Cái | 2
12051 | 5.01.07.621.FRA.00.000 | Bạc đạn 6216 | Loại: Đỡ chặn, Đỡ chặn, Cầu Đường kính trong (d): 80 mm Đường kính ngoài (D): 140 mm Model: 6216 Độ dày (B): 26 mm |  | Vòng | 10
12052 | 5.01.07.628.CHN.00.000 | Bạc đạn SKF 6218 | Loại: Đỡ chặn, Đỡ chặn, Cầu Đường kính trong (d): 90 mm Đường kính ngoài (D): 160 mm Model: 6218 Độ dày (B): 30 mm |  | Cái | 0
12053 | 5.01.07.628.FRA.00.000 | Bạc đạn SKF 6218 | Loại: Đỡ chặn, Đỡ chặn, Cầu Đường kính trong (d): 90 mm Đường kính ngoài (D): 160 mm Model: 6218 Độ dày (B): 30 mm |  | Cái | 15
12054 | 5.01.07.629.VIE.00.000 | Bạc đạn 628-2Z SKF | Loại: Đỡ chặn, Đỡ chặn, Cầu Đường kính trong (d): 8 mm Đường kính ngoài (D): 24 mm Model: 628-2Z Độ dày (B): 8 mm |  | Cái | 0
12055 | 5.01.07.631.KOR.00.000 | Bearing for Air blower A/B of Irregular waste water pond (6312) Vòng bi | Loại: Đỡ chặn, Đỡ chặn, Cầu Đường kính trong (d): 60 mm Đường kính ngoài (D): 130 mm Model: 6312 Độ dày (B): 31 mm |  | Cái | 1
12056 | 5.01.07.638.CHN.00.000 | Radial bearing φ200B/D=0.8, 2-3801-2091-02 / Vòng bi |  |  | Cái | 0
12057 | 5.01.07.638.CHN.00.C00 | Radial bearing φ200B/D=0.8, 2-3801-2091-02 / Vòng bi |  |  | Cái | 2
12058 | 5.01.07.639.CHN.00.000 | Radial bearing φ250, 2-3801-2522-03 / Vòng bi |  |  | Cái | 0
12059 | 5.01.07.639.CHN.00.C00 | Radial bearing φ250, 2-3801-2522-03 / Vòng bi |  |  | Cái | 2
12060 | 5.01.24.201.CHN.00.000 | Bạc đạn 6201 2RS | Loại: Đỡ chặn, Đỡ chặn, Cầu Đường kính trong (d): 12 mm Đường kính ngoài (D): 32 mm Model: 6201 2RS Độ dày (B): 10 mm |  | Cái | 0
12061 | 5.01.24.202.GER.00.000 | Bạc đạn 6201 2ZR | Đường kính trong:12mm Đường kính ngoài:32mm Độ dày vòng bi:10mm |  | Cái | 0
12062 | 5.01.24.207.FRA.00.000 | Bạc đạn 6207-2Z/C3 | Đường kính trong (d): 35 mm Đường kính ngoài (D): 72 mm Độ dày (B): 17 mm |  | Vòng | 34
12063 | 5.01.24.207.MAS.00.000 | Bạc đạn 6207-2Z/C3 | Đường kính trong (d): 35 mm Đường kính ngoài (D): 72 mm Độ dày (B): 17 mm |  | Vòng | 9
12064 | 5.01.24.207.MAS.99.000 | Bạc đạn đầu 6207-2Z/C3 | Đường kính trong (d): 35 mm Đường kính ngoài (D): 72 mm Độ dày (B): 17 mm |  | Vòng | 3
12065 | 5.01.34.014.FRA.00.000 | Bạc đạn 6014-2RS1 |  |  | Cái | 6
12066 | 5.01.34.024.FRA.00.000 | Bạc đạn 6024 | Đường kính trong (d): 120 mm Đường kính ngoài (D): 180 mm Độ dày (B): 28 mm |  | Vòng | 16
12067 | 5.01.34.028.FRA.00.000 | Bạc đạn 6028 | Đường kính trong vòng bi (d): 140mm Đường kính ngoài vòng bi (D): 210mm Độ dày vòng bi (B): 33mm |  | Vòng | 2
12068 | 5.01.34.030.FRA.00.000 | Bạc đạn 6030 | Đường kính trong vòng bi (d): 150mm Bi ngoài đường kính (D): 225mm Bi vòng dày (B): 35mm |  | Vòng | 16
12069 | 5.01.34.032.FRA.00.000 | Bạc đạn 6032 | Đường kính trong (d): 160 mm Đường kính ngoài (D): 240 mm Độ dày (B): 38 mm |  | Vòng | 2
12070 | 5.01.34.201.ITA.00.000 | Bạc đạn 6203 |  |  | Cái | 1
12071 | 5.01.34.202.ITA.00.000 | Bạc đạn 6203-2RSH |  |  | Cái | 3
12072 | 5.01.34.203.CHN.00.000 | Bearing 6203-2Z | Đường kính trong (d): 17 mm Đường kính ngoài (D): 40 mm Độ dày (B): 12 mm |  | Vòng | 0
12073 | 5.01.34.203.FRA.00.000 | Bearing 6203-2Z | Đường kính trong (d): 17 mm Đường kính ngoài (D): 40 mm Độ dày (B): 12 mm |  | Vòng | 9
12074 | 5.01.34.203.ITA.00.000 | Bạc đạn 6203-2Z/C3 | Đường kính trong (d): 17 mm Đường kính ngoài (D): 40 mm Độ dày (B): 12 mm |  | Cái | 0
12075 | 5.01.34.204.CHN.00.000 | Bạc đạn 6203-2RSH | Đường kính trong (d): 17 mm Đường kính ngoài (D): 40 mm Độ dày (B): 12 mm |  | Vòng | 0
12076 | 5.01.34.205.BUL.00.000 | Bạc đạn 6205-2Z | Đường kính trong (d): 25 mm Đường kính ngoài (D): 52 mm Độ dày (B): 15 mm |  | Vòng | 0
12077 | 5.01.34.205.BUL.01.000 | Bạc đạn 6205-2Z |  |  | Bộ | 0
12078 | 5.01.34.205.BUL.99.000 | Bạc đạn đầu 6205-2Z | Đường kính trong (d): 25 mm Đường kính ngoài (D): 52 mm Độ dày (B): 15 mm |  | Vòng | 0
12079 | 5.01.34.205.FRA.00.000 | Bạc đạn 6205-2Z | Đường kính trong (d): 25 mm Đường kính ngoài (D): 52 mm Độ dày (B): 15 mm |  | Vòng | 0
12080 | 5.01.34.205.IND.00.000 | Bạc đạn 6205-2Z |  |  | Vòng | 0
12081 | 5.01.34.205.POL.00.000 | Bạc đạn 6205-2Z |  |  | Cái | 0
12082 | 5.01.34.206.BUL.00.000 | Bạc đạn 6205-2Z/C3 | Đường kính trong (d): 25 mm Đường kính ngoài (D): 52 mm Độ dày (B): 15 mm |  | Vòng | 0
12083 | 5.01.34.206.FRA.00.000 | Bạc đạn 6205-2Z/C3 | Đường kính trong (d): 25 mm Đường kính ngoài (D): 52 mm Độ dày (B): 15 mm |  | Vòng | 0
12084 | 5.01.34.207.FRA.00.000 | Bạc đạn 6205-2RSH | Đường kính trong (d): 25 mm Đường kính ngoài (D): 52 mm Độ dày (B): 15 mm |  | Vòng | 0
12085 | 5.01.34.208.BUL.00.000 | Bạc đạn 62205 ZZ |  |  | Cái | 0
12086 | 5.01.34.210.FRA.00.000 | Bạc đạn 6209-2Z | Đường kính trong (d): 45 mm Đường kính ngoài (D): 85 mm Độ dày (B): 19 mm |  | Vòng | 0
12087 | 5.01.34.210.MAS.00.000 | Bạc đạn 6209-2Z | Đường kính trong (d): 45 mm Đường kính ngoài (D): 85 mm Độ dày (B): 19 mm |  | Vòng | 0
12088 | 5.01.34.210.MAS.99.000 | Bạc đạn đầu 6209-2Z | Đường kính trong (d): 45 mm Đường kính ngoài (D): 85 mm Độ dày (B): 19 mm |  | Vòng | 0
12089 | 5.01.34.211.FRA.00.000 | Bạc đạn 6209-2Z/C3 | Đường kính trong (d): 45 mm Đường kính ngoài (D): 85 mm Độ dày (B): 19 mm |  | Vòng | 1
12090 | 5.01.34.211.KOR.00.000 | Motor bearing (Ổ bi (6209ZZC3, 6311ZZC3) | Đường kính trong (d): 45 mm Đường kính ngoài (D): 85 mm Độ dày (B): 19 mm |  | Cái | 4
12091 | 5.01.34.211.MAS.00.000 | Bạc đạn 6209-2Z/C3 | Đường kính trong (d): 45 mm Đường kính ngoài (D): 85 mm Độ dày (B): 19 mm |  | Vòng | 0
12092 | 5.01.34.211.MAS.99.000 | Bạc đạn đầu 6209-2Z/C3 | Đường kính trong (d): 45 mm Đường kính ngoài (D): 85 mm Độ dày (B): 19 mm |  | Vòng | 0
12093 | 5.01.34.212.CHN.00.000 | Bạc đạn đầu 6212-2Z | Đường kính trong (d): 60 mm Đường kính ngoài (D): 110 mm Độ dày (B): 22 mm |  | Vòng | 18
12094 | 5.01.34.212.FRA.00.000 | Bạc đạn 6212-2Z | Đường kính trong (d): 60 mm Đường kính ngoài (D): 110 mm Độ dày (B): 22 mm |  | Vòng | 26
12095 | 5.01.34.213.CHN.00.000 | Bạc đạn 6212-2Z/C3 | Đường kính trong (d): 60 mm Đường kính ngoài (D): 110 mm Độ dày (B): 22 mm |  | Vòng | 0
12096 | 5.01.34.213.FRA.00.000 | Bạc đạn 6212-2Z/C3 | Đường kính trong (d): 60 mm Đường kính ngoài (D): 110 mm Độ dày (B): 22 mm |  | Vòng | 16
12097 | 5.01.34.214.CHN.00.000 | Bạc đạn đầu 6212-2Z/C3 | Đường kính trong (d): 60 mm Đường kính ngoài (D): 110 mm Độ dày (B): 22 mm |  | Vòng | 0
12098 | 5.01.34.215.FRA.00.000 | Bạc đạn 6015-2RS1 | Đường kính trong (d): 75 mm Đường kính ngoài (D): 115 mm Độ dày (B): 20 mm |  | Cái | 2
12099 | 5.01.34.222.FRA.00.000 | Bạc đạn 6212 | Đường kính trong (d): 60 mm Đường kính ngoài (D): 110 mm Độ dày (B): 22 mm |  | Vòng | 1
12100 | 5.01.34.224.FRA.00.000 | Bạc đạn 6206 | Đường kính trong (d): 30 mm Đường kính ngoài (D): 62 mm Độ dày (B): 16 mm |  | Cái | 0
12101 | 5.01.34.224.KOR.00.000 | Bearing (6206)/Bạc đạn 6206 | Đường kính trong (d): 30 mm Đường kính ngoài (D): 62 mm Độ dày (B): 16 mm |  | Cái | 4
12102 | 5.01.34.225.FRA.00.000 | Bạc đạn 6206-2Z | Đường kính trong (d): 30 mm Đường kính ngoài (D): 62 mm Độ dày (B): 16 mm |  | Vòng | 16
12103 | 5.01.34.225.KOR.00.000 | Motor bearing(Ổ bi 6206ZZ (4 cái), 6209ZZ (4 cái) |  |  | Cái | 0
12104 | 5.01.34.225.MAS.00.000 | Bạc đạn 6206-2Z | Đường kính trong (d): 30 mm Đường kính ngoài (D): 62 mm Độ dày (B): 16 mm |  | Vòng | 0
12105 | 5.01.34.225.MAS.99.000 | Bạc đạn đầu 6206-2Z | Đường kính trong (d): 30 mm Đường kính ngoài (D): 62 mm Độ dày (B): 16 mm |  | Vòng | 3
12106 | 5.01.34.231.JPN.00.000 | Bạc đạn 6203ZZC3E | Đường kính trong (d): 17 mm Đường kính ngoài (D): 40 mm Độ dày (B): 12 mm |  | Cái | 0
12107 | 5.01.34.232.KOR.00.000 | THRUST COLLAR (Φ231 X 65) Vòng bi | Kích thước: Φ231 X 65 mm |  | Cái | 2
12108 | 5.01.34.232.KOR.00.C00 | THRUST COLLAR (Φ231 X 65) Vòng bi (thu hồi) |  |  | Cái | 1
12109 | 5.01.34.240.KOR.00.000 | THRUST BEARING (Φ240 X 153) Vòng bi | Kích thước: Φ240x153mm |  | Cái | 1
12110 | 5.01.34.240.KOR.00.C00 | THRUST BEARING (Φ240 X 153) Vòng bi (thu hồi) |  |  | Cái | 1
12111 | 5.01.34.241.CHN.00.000 | Bạc đạn 6204-2Z/C3 | Đường kính trong (d): 20 mm Đường kính ngoài (D): 47 mm Độ dày (B): 14 mm |  | Vòng | 0
12112 | 5.01.34.241.FRA.00.000 | Bạc đạn 6204-2Z/C3 | Đường kính trong (d): 20 mm Đường kính ngoài (D): 47 mm Độ dày (B): 14 mm |  | Vòng | 8
12113 | 5.01.34.241.IND.00.000 | Bạc đạn đầu 6204-2Z/C3 | Đường kính trong (d): 20 mm Đường kính ngoài (D): 47 mm Độ dày (B): 14 mm |  | Vòng | 4
12114 | 5.01.34.241.JPN.00.000 | Bạc đạn 6204ZZC3E | Đường kính trong (d): 20 mm Đường kính ngoài (D): 47 mm Độ dày (B): 14 mm |  | Cái | 0
12115 | 5.01.34.242.CHN.00.000 | Spherical roller bearing/Vòng bi cầu đỡ cánh tay đòn máy nghiền LM 28.3 D, mã hiệu: TIMKEN 24064YMBW33W45B, bản vẽ: VT4-YD00-P1HFC-320039 |  |  | Cái | 0
12116 | 5.01.34.242.KOR.00.000 | SPHERCIAL ROLLER BEARING(SKF 240 64 CC/W33 / TIMKEN 24064YMBW33W45B) (vòng bi ) | Đường kính trong (d): 320 mm Đường kính ngoài (D): 480 mm Độ dày (B): 160 mm |  | Cái | 2
12117 | 5.01.34.243.KOR.00.000 | Bearing (6204)/Bạc đạn 6204 | Đường kính trong (d): 20 mm Đường kính ngoài (D): 47 mm Độ dày (B): 14 mm |  | Cái | 8
12118 | 5.01.34.282.FRA.00.000 | Bạc đạn 6208-2Z/C3 | Đường kính trong (d): 40 mm Đường kính ngoài (D): 80 mm Độ dày (B): 18 mm |  | Vòng | 0
12119 | 5.01.34.282.JPN.00.000 | Bạc đạn 6208-2Z/C3 |  |  | Cái | 2
12120 | 5.01.34.282.KOR.00.000 | BEARING (Ổ bi 6208ZZC3) | Đường kính trong (d): 40 mm Đường kính ngoài (D): 80 mm Độ dày (B): 18 mm |  | Cái | 0
12121 | 5.01.34.282.MAS.00.000 | Bạc đạn 6208-2Z/C3 | Đường kính trong (d): 40 mm Đường kính ngoài (D): 80 mm Độ dày (B): 18 mm |  | Vòng | 0
12122 | 5.01.34.282.MAS.99.000 | Bạc đạn đầu 6208-2Z/C3 | Đường kính trong (d): 40 mm Đường kính ngoài (D): 80 mm Độ dày (B): 18 mm |  | Vòng | 0
12123 | 5.01.34.282.SWE.00.000 | Bạc đạn 6208-2Z/C3 |  |  | Cái | 0
12124 | 5.01.34.283.FRA.00.000 | Bạc đạn 6208-2Z | Đường kính trong (d): 40 mm Đường kính ngoài (D): 80 mm Độ dày (B): 18 mm |  | Vòng | 1
12125 | 5.01.34.283.JPN.00.000 | Bạc đạn 6208-2Z |  |  | Vòng | 0
12126 | 5.01.34.283.MAS.00.000 | Bạc đạn 6208-2Z | Đường kính trong (d): 40 mm Đường kính ngoài (D): 80 mm Độ dày (B): 18 mm |  | Vòng | 0
12127 | 5.01.34.284.FRA.00.000 | Bạc đạn 6208-2RS1 | Đường kính trong (d): 40 mm Đường kính ngoài (D): 80 mm Độ dày (B): 18 mm |  | Vòng | 0
12128 | 5.01.34.285.FRA.00.000 | Bạc đạn 6208-NR | Đường kính trong (d): 40 mm Đường kính ngoài (D): 80 mm Độ dày (B): 18 mm |  | Vòng | 0
12129 | 5.01.34.302.KOR.00.000 | Bearing (6304)/Bạc đạn 6304 | Đường kính trong (d): 20 mm Đường kính ngoài (D): 52 mm Độ dày (B): 15 mm |  | Cái | 4
12130 | 5.01.34.303.FRA.00.000 | Vòng bi 6303 | Đường kính trong (d): 17 mm Đường kính ngoài (D): 47 mm Độ dày (B): 14 mm |  | Cái | 3
12131 | 5.01.34.303.ITA.00.000 | Vòng bi 6303 | Đường kính trong (d): 17 mm Đường kính ngoài (D): 47 mm Độ dày (B): 14 mm |  | Cái | 0
12132 | 5.01.34.303.JPN.99.000 | Bạc đạn 6303 ZZ | Đường kính trong (d): 17 mm Đường kính ngoài (D): 47 mm Độ dày (B): 14 mm |  | Cái | 0
12133 | 5.01.34.304.JPN.00.000 | Bạc đạn 6304 ZZ | Đường kính trong (d): 20 mm Đường kính ngoài (D): 52 mm Độ dày (B): 15 mm |  | Cái | 0
12134 | 5.01.34.305.FRA.00.000 | Bạc đạn 6305-2Z | Đường kính trong (d): 25 mm Đường kính ngoài (D): 62 mm Độ dày (B): 17 mm |  | Vòng | 46
12135 | 5.01.34.305.MAS.00.000 | Bạc đạn 6305-2Z | Đường kính trong (d): 25 mm Đường kính ngoài (D): 62 mm Độ dày (B): 17 mm |  | Vòng | 10
12136 | 5.01.34.306.MAS.00.000 | Bạc đạn 6306-2RS1 | Đường kính trong (d): 30 mm Đường kính ngoài (D): 72 mm Độ dày (B): 19 mm |  | Cái | 0
12137 | 5.01.34.307.CHN.00.000 | Bạc đạn đầu 6307-2Z/C3 | Đường kính trong (d): 35 mm Đường kính ngoài (D): 80 mm Độ dày (B): 21 mm |  | Vòng | 9
12138 | 5.01.34.307.CHN.99.000 | Bạc đạn 6307-2Z/C3 | Đường kính trong (d): 35 mm Đường kính ngoài (D): 80 mm Độ dày (B): 21 mm |  | Vòng | 0
12139 | 5.01.34.307.FRA.00.000 | Bạc đạn 6307-2Z/C3 | Đường kính trong (d): 35 mm Đường kính ngoài (D): 80 mm Độ dày (B): 21 mm |  | Vòng | 3
12140 | 5.01.34.307.KOR.00.000 | Bạc đạn 6307-2Z/C3 |  |  | Vòng | 1
12141 | 5.01.34.308.CHN.00.000 | Vòng bi 6307 2Z | Đường kính trong (d): 35 mm Đường kính ngoài (D): 80 mm Độ dày (B): 21 mm |  | Cái | 0
12142 | 5.01.34.308.FRA.00.000 | Bạc đạn 6307-2Z | Đường kính trong (d): 35 mm Đường kính ngoài (D): 80 mm Độ dày (B): 21 mm |  | Cái | 0
12143 | 5.01.34.309.FRA.00.000 | Bạc đạn 6309-2Z/C3 | Đường kính trong (d): 45 mm Đường kính ngoài (D): 100 mm Độ dày (B): 25 mm |  | Vòng | 0
12144 | 5.01.34.309.FRA.99.000 | Bạc đạn 6309 | Đường kính trong (d): 45 mm Đường kính ngoài (D): 100 mm Độ dày (B): 25 mm |  | Vòng | 2
12145 | 5.01.34.309.JPN.00.000 | Bạc đạn 6309 ZZ/C3 |  |  | Cái | 0
12146 | 5.01.34.309.KOR.00.000 | Bearing 6309 vòng bi | Đường kính trong (d): 45 mm Đường kính ngoài (D): 100 mm Độ dày (B): 25 mm |  | Cái | 7
12147 | 5.01.34.309.MAS.00.000 | Bạc đạn 6309 -2Z/C3 | Đường kính trong (d): 45 mm Đường kính ngoài (D): 100 mm Độ dày (B): 25 mm |  | Vòng | 0
12148 | 5.01.34.309.MAS.99.000 | Bạc đạn 6309 | Đường kính trong (d): 45 mm Đường kính ngoài (D): 100 mm Độ dày (B): 25 mm |  | Vòng | 1
12149 | 5.01.34.310.FRA.00.000 | Bạc đạn 6310 | Đường kính trong (d): 50 mm Đường kính ngoài (D): 110 mm Độ dày (B): 27 mm |  | Vòng | 4
12150 | 5.01.34.310.MAS.00.000 | Bạc đạn đầu 6309-2Z | Đường kính trong (d): 50 mm Đường kính ngoài (D): 110 mm Độ dày (B): 27 mm |  | Vòng | 0
12151 | 5.01.34.310.SIN.00.000 | Bearing NSK,6310/Bạc đạn NSK,6310 |  |  | Cái | 1
12152 | 5.01.34.311.MAS.00.000 | Bạc đạn đầu 6309-2Z/C3 | Đường kính trong (d): 50 mm Đường kính ngoài (D): 110 mm Độ dày (B): 27 mm |  | Vòng | 0
12153 | 5.01.34.312.CHN.00.000 | Vòng bi 6307 2RS | Đường kính trong (d): 35 mm Đường kính ngoài (D): 80 mm Độ dày (B): 21 mm |  | Cái | 3
12154 | 5.01.34.312.IND.00.000 | Vòng bi 6307 2RS1 | Đường kính trong (d): 35 mm Đường kính ngoài (D): 80 mm Độ dày (B): 21 mm |  | Cái | 0
12155 | 5.01.34.313.FRA.00.000 | Bạc đạn 6307 | Đường kính trong (d): 35 mm Đường kính ngoài (D): 80 mm Độ dày (B): 21 mm |  | Vòng | 5
12156 | 5.01.34.313.SIN.00.000 | Bearing NSK,6307/Bạc đạn NSK,6307 |  |  | Cái | 1
12157 | 5.01.34.314.FRA.00.000 | Bạc đạn 6304-2Z/C3 | Đường kính trong (d): 20 mm Đường kính ngoài (D): 52 mm Độ dày (B): 15 mm |  | Vòng | 2
12158 | 5.01.34.315.KOR.00.000 | Bearing (6305)/Bạc đạn 6305 | Đường kính trong (d): 25 mm Đường kính ngoài (D): 62 mm Độ dày (B): 17 mm |  | Cái | 4
12159 | 5.01.34.316.FRA.00.000 | Bạc đạn 6305-2Z/C3 | Đường kính trong (d): 25 mm Đường kính ngoài (D): 62 mm Độ dày (B): 17 mm |  | Vòng | 0
12160 | 5.01.34.316.KOR.00.000 | Bạc đạn 6305-2Z/C3 |  |  | Vòng | 0
12161 | 5.01.34.317.FRA.00.000 | Bạc đạn 6309-2Z | Đường kính trong (d): 45 mm Đường kính ngoài (D): 100 mm Độ dày (B): 25 mm |  | Vòng | 0
12162 | 5.01.34.317.JPN.00.000 | Bạc đạn 6309-2Z |  |  | Cái | 0
12163 | 5.01.34.317.MAS.00.000 | Bạc đạn 6309-2Z |  |  | Cái | 0
12164 | 5.01.34.318.FRA.00.000 | Bạc đạn 6308-2Z | Đường kính trong (d): 40 mm Đường kính ngoài (D): 90 mm Độ dày (B): 23 mm |  | Vòng | 0
12165 | 5.01.34.318.MAS.00.000 | Bạc đạn 6308-2Z | Đường kính trong (d): 40 mm Đường kính ngoài (D): 90 mm Độ dày (B): 23 mm |  | Vòng | 0
12166 | 5.01.34.319.FRA.00.000 | Bạc đạn 6306/C3 | Đường kính trong (d): 30 mm Đường kính ngoài (D): 72 mm Độ dày (B): 19 mm |  | Vòng | 6
12167 | 5.01.34.320.FRA.00.000 | Bạc đạn 6308Z | Đường kính trong (d): 40 mm Đường kính ngoài (D):90 mm Độ dày (B): 23 mm |  | Cái | 0
12168 | 5.01.34.324.MAS.00.000 | Bạc đạn 6309 -2RS1/C3 |  |  | Cái | 0
12169 | 5.01.34.325.FRA.00.000 | Bạc đạn 6306-2Z | Đường kính trong (d): 30 mm Đường kính ngoài (D): 72 mm Độ dày (B): 19 mm |  | Vòng | 0
12170 | 5.01.34.325.MAS.00.000 | Bạc đạn 6306-2Z | Đường kính trong (d): 30 mm Đường kính ngoài (D): 72 mm Độ dày (B): 19 mm |  | Vòng | 0
12171 | 5.01.34.326.FRA.00.000 | Bạc đạn 6306-2Z/C3 | Bạc đạn 6306-2Z/C3 |  | Vòng | 4
12172 | 5.01.34.326.IND.00.000 | Bạc đạn 6306-2Z/C3 | Bạc đạn 6306-2Z/C3 |  | Vòng | 297
12173 | 5.01.34.326.KOR.00.000 | Bạc đạn 6306-2Z/C3 |  |  | Vòng | 1
12174 | 5.01.34.327.KOR.00.000 | Bạc đạn 6308-2Z/C3 |  |  | Cái | 0
12175 | 5.01.34.328.FRA.00.000 | Bạc đạn 6308/C3 | Bạc đạn 6308/C3 Các thông số cơ bản:- Kích thước(D x d x B): 90 x 40 x 23 (mm);.- Tải trọng động: 42.3 kN;.- Tải trọng tĩnh: 24 kN;.-Vận tốc tham khảo: 17000 v/ph;.-Vận tốc giới hạn: 11000 v/ph; |  | Vòng | 0
12176 | 5.01.34.329.FRA.00.000 | Bạc đạn 6309/C3 | Bạc đạn 6309/C3 Các thông số cơ bản:- Kích thước(D x d x B): 100 x 45 x 25 (mm);.- Tải trọng động: 55.3 kN;.- Tải trọng tĩnh: 31.5 kN;.-Vận tốc tham khảo: 15000 v/ph;.-Vận tốc giới hạn: 9500 v/ph; |  | Vòng | 3
12177 | 5.01.34.330.FRA.00.000 | Bạc đạn 6310/C3 | Bạc đạn 6310/C3 Các thông số cơ bản:- Kích thước(D x d x B): 110 x 50 x 27 (mm);.- Tải trọng động: 65 kN;.- Tải trọng tĩnh: 38 kN;.-Vận tốc tham khảo: 13000 v/ph;.-Vận tốc giới hạn: 8500 v/ph; |  | Vòng | 0
12178 | 5.01.34.331.FRA.00.000 | Bạc đạn 6310-2Z | Bạc đạn 6310-2Z Các thông số cơ bản:- Kích thước(D x d x B): 110 x 50 x 27 (mm);.- Tải trọng động: 65 kN;.- Tải trọng tĩnh: 38 kN;.-Vận tốc tham khảo: 13000 v/ph;.-Vận tốc giới hạn: 6700 v/ph;(Loại có nắp chắn bụi 2 bên) |  | Vòng | 3
12179 | 5.01.34.360.CHN.00.000 | Bạc đạn 6311-2Z/C3 | Bạc đạn 6311-2Z/C3 Các thông số cơ bản:- Kích thước(D x d x B): 120 x 55 x 29 (mm);.- Tải trọng động: 74.1 kN;.- Tải trọng tĩnh: 45 kN;.-Vận tốc tham khảo: 12000 v/ph;.-Vận tốc giới hạn: 6300 v/ph;(Loại có nắp chắn bụi 2 bên) |  | Vòng | 20
12180 | 5.01.34.360.FRA.00.000 | Bạc đạn 6311-2Z/C3 | Bạc đạn 6311-2Z/C3 Các thông số cơ bản:- Kích thước(D x d x B): 120 x 55 x 29 (mm);.- Tải trọng động: 74.1 kN;.- Tải trọng tĩnh: 45 kN;.-Vận tốc tham khảo: 12000 v/ph;.-Vận tốc giới hạn: 6300 v/ph;(Loại có nắp chắn bụi 2 bên) |  | Vòng | 20
12181 | 5.01.34.371.CHN.00.000 | Bạc đạn 6312-2Z/C3 | Bạc đạn 6312-2Z/C3 Các thông số cơ bản:- Kích thước(D x d x B): 130 x 60 x 31 (mm).- Tải trọng động (C): 85.2 kN;- Tải trọng tĩnh(C­o): 52 kN;.-Vận tốc tham khảo: 11000 v/ph;-Vận tốc giới hạn: 5600 v/ph;(Loại có nắp chắn bụi 2 bên) |  | Vòng | 18
12182 | 5.01.34.371.CHN.99.000 | Bạc đạn đầu 6312-2Z/C3 | Bạc đạn 6312-2Z/C3 Các thông số cơ bản:- Kích thước(D x d x B): 130 x 60 x 31 (mm).- Tải trọng động (C): 85.2 kN;- Tải trọng tĩnh(C­o): 52 kN;.-Vận tốc tham khảo: 11000 v/ph;-Vận tốc giới hạn: 5600 v/ph;(Loại có nắp chắn bụi 2 bên) |  | Vòng | 2
12183 | 5.01.34.371.FRA.00.000 | Bạc đạn 6312-2Z/C3 | Bạc đạn 6312-2Z/C3 Các thông số cơ bản:- Kích thước(D x d x B): 130 x 60 x 31 (mm).- Tải trọng động (C): 85.2 kN;- Tải trọng tĩnh(C­o): 52 kN;.-Vận tốc tham khảo: 11000 v/ph;-Vận tốc giới hạn: 5600 v/ph;(Loại có nắp chắn bụi 2 bên) |  | Vòng | 16
12184 | 5.01.34.371.KOR.00.000 | Bạc đạn 6312-2Z/C3 |  |  | Vòng | 3
12185 | 5.01.34.372.CHN.00.000 | Bạc đạn đầu 6312-2Z/C4 | Bạc đạn 6312-2Z/C4 Các thông số cơ bản: - Tải trọng động: 85,2 kN; - Tải trọng tĩnh: 52 kN; - Vận tốc tham khảo: 11 000 v/ph; - Vận tốc giới hạn: 5 600 v/ph; |  | Vòng | 3
12186 | 5.01.34.372.FRA.00.000 | Bạc đạn 6312-2Z/C4 | Bạc đạn 6312-2Z/C4 Các thông số cơ bản:- Kích thước(D x d x B): 130 x 60 x 31 (mm);.- Tải trọng động: 85.2 kN;.- Tải trọng tĩnh: 52 kN;.-Vận tốc tham khảo: 11000 v/ph;.-Vận tốc giới hạn: 5600 v/ph;(Loại có nắp chắn bụi 2 bên) |  | Vòng | 8
12187 | 5.01.34.374.FRA.00.000 | Bạc đạn 6312/C3 | Bạc đạn 6312/C3 Các thông số cơ bản:- Kích thước(D x d x B): 130 x 60 x 31 (mm);.- Tải trọng động: 85.2 kN;.- Tải trọng tĩnh: 52 kN;.-Vận tốc tham khảo: 11000 v/ph;.-Vận tốc giới hạn: 7000 v/ph; |  | Vòng | 2
12188 | 5.01.34.375.FRA.00.000 | Bạc đạn 6312-2Z | Bạc đạn 6312-2Z Các thông số cơ bản:- Kích thước(D x d x B): 130 x 60 x 31 (mm);.- Tải trọng động: 85.2 kN;.- Tải trọng tĩnh: 52 kN;.-Vận tốc tham khảo: 11000 v/ph;.-Vận tốc giới hạn: 5600 v/ph;(Loại có nắp chắn bụi 2 bên) |  | Vòng | 0
12189 | 5.01.34.393.CHN.00.000 | Bạc đạn 6314-2Z/C3 | Bạc đạn 6314-2Z/C3 Các thông số cơ bản:- Kích thước(D x d x B): 150 x 70 x 35 (mm);.- Tải trọng động: 111 kN;.- Tải trọng tĩnh: 68 kN;.-Vận tốc tham khảo: 9500 v/ph;.-Vận tốc giới hạn: 5000 v/ph;(Loại có nắp chắn bụi 2 bên) |  | Vòng | 0
12190 | 5.01.34.393.FRA.00.000 | Bạc đạn 6314-2Z/C3 | Bạc đạn 6314-2Z/C3 Các thông số cơ bản:- Kích thước(D x d x B): 150 x 70 x 35 (mm);.- Tải trọng động: 111 kN;.- Tải trọng tĩnh: 68 kN;.-Vận tốc tham khảo: 9500 v/ph;.-Vận tốc giới hạn: 5000 v/ph;(Loại có nắp chắn bụi 2 bên) |  | Vòng | 19
12191 | 5.01.34.393.KOR.00.000 | Pump Bearing (Ổ bi 6314ZZC3(2), 7314(4) |  |  | Cái | 0
12192 | 5.01.34.507.FRA.00.000 | Bạc đạn 6207-2Z | Bạc đạn 6207-2Z Các thông số cơ bản:- Kích thước(D x d x B): 72 x 35 x 17 (mm);.- Tải trọng động (C): 27 kN;.- Tải trọng tĩnh (Co): 15.3 kN;.-Vận tốc tham khảo: 20000 v/ph;.-Vận tốc giới hạn: 10000 v/ph;(Loại có nắp chắn bụi 2 bên) |  | Vòng | 25
12193 | 5.01.34.507.KOR.00.000 | Bạc đạn 6207ZZ | Bạc đạn 6207ZZ |  | Cái | 2
12194 | 5.01.34.507.MAS.00.000 | Bạc đạn 6207-2Z | Bạc đạn 6207-2Z Các thông số cơ bản:- Kích thước(D x d x B): 72 x 35 x 17 (mm);.- Tải trọng động (C): 27 kN;.- Tải trọng tĩnh (Co): 15.3 kN;.-Vận tốc tham khảo: 20000 v/ph;.-Vận tốc giới hạn: 10000 v/ph;(Loại có nắp chắn bụi 2 bên) |  | Vòng | 0
12195 | 5.01.34.507.MAS.99.000 | Bạc đạn đầu 6207-2Z | Bạc đạn 6207-2Z Các thông số cơ bản:- Kích thước(D x d x B): 72 x 35 x 17 (mm);.- Tải trọng động (C): 27 kN;.- Tải trọng tĩnh (Co): 15.3 kN;.-Vận tốc tham khảo: 20000 v/ph;.-Vận tốc giới hạn: 10000 v/ph;(Loại có nắp chắn bụi 2 bên) |  | Vòng | 11
12196 | 5.01.34.508.KOR.00.000 | Bearing (6207)/Bạc đạn 6207 | Bạc đạn 6207 |  | Cái | 4
12197 | 5.01.34.530.KOR.00.000 | Bearing (5306)/Vòng bi 5306 | Bạc đạn 5306 |  | Cái | 2
12198 | 5.01.34.622.CHN.00.000 | Bạc đạn 6224 | Bạc đạn 6224 Các thông sổ cơ bản:Tải trọn e động: 146 kN;Tải trọng tĩnh: 118 kN;- Vận tốc tham khảo: 6 300 v/ph; - Vận tốc giới hạn: 4 000 v/ph |  | Vòng | 1
12199 | 5.01.34.622.FRA.00.000 | Bạc đạn 6224 | Bạc đạn 6224 Các thông sổ cơ bản:Tải trọn e động: 146 kN;Tải trọng tĩnh: 118 kN;- Vận tốc tham khảo: 6 300 v/ph; - Vận tốc giới hạn: 4 000 v/ph |  | Vòng | 0
12200 | 5.01.34.630.KOR.00.000 | Bearing (6308)/Vòng bi 6308 | Bạc đạn 6308 |  | Cái | 1
12201 | 5.01.34.636.FRA.00.000 | Bearing (6306)/Vòng bi 6306 | Bạn đạn 6306 Các thông số cơ bản:- Kích thước(D x d x B): 72 x 30 x 19 (mm);.- Tải trọng động (C): 29.6 kN;.- Tải trọng tĩnh (Co): 16 kN;.-Vận tốc tham khảo: 20000 v/ph;.-Vận tốc giới hạn: 13000 v/ph |  | Cái | 1
12202 | 5.01.34.636.KOR.00.000 | Bearing (6306)/Vòng bi 6306 | Bạn đạn 6306 Các thông số cơ bản:- Kích thước(D x d x B): 72 x 30 x 19 (mm);.- Tải trọng động (C): 29.6 kN;.- Tải trọng tĩnh (Co): 16 kN;.-Vận tốc tham khảo: 20000 v/ph;.-Vận tốc giới hạn: 13000 v/ph |  | Cái | 16
12203 | 5.01.34.864.CHN.00.000 | Vòng bi 6204-2RSH/C3 | Bạc đạn 6204-2RSH/C3 |  | Cái | 16
12204 | 5.01.34.864.FRA.00.000 | Vòng bi 6204-2RSH/C3 | Bạc đạn 6204-2RSH/C3 |  | Cái | 2
12205 | 5.01.34.865.CHN.00.000 | Bạc đạn 6204 - RSH | Bạc đạn 6204-RSH, SKF/China - Tải trọng động: 13,5 kN; - Tải trọng tĩnh: 6,55 kN; - Vận tốc tham khảo: – v/ph; - Vận tốc giới hạn: 10 000 v/ph; |  | Vòng | 29
12206 | 5.01.34.865.FRA.00.000 | Bạc đạn 6204 - RSH | Bạc đạn 6204-RSH, SKF/France - Tải trọng động: 13,5 kN; - Tải trọng tĩnh: 6,55 kN; - Vận tốc tham khảo: – v/ph; - Vận tốc giới hạn: 10 000 v/ph; |  | Vòng | 4
12207 | 5.01.34.866.CHN.00.000 | Bạc đạn 6204-2RSH | Bạc đạn 6204-2RSH Các thông số cư bản:Tải trọng động: 13,5 kN;Tải trọng tĩnh: 6,55 kN;- Vận tốc tham khảo: - v/ph;- Vận tốc giới hạn: 10 000 v/ph; |  | Vòng | 25
12208 | 5.01.34.866.FRA.00.000 | Bạc đạn 6204 - 2RSH | Bạc đạn 6204-2RSH Các thông số cư bản:Tải trọng động: 13,5 kN;Tải trọng tĩnh: 6,55 kN;- Vận tốc tham khảo: - v/ph;- Vận tốc giới hạn: 10 000 v/ph; |  | Vòng | 9
12209 | 5.01.34.867.CHN.00.000 | Bạc đạn 6204-2Z | Bạc đạn 6204-2Z Các thông số cơ bản:Tải trọng động: 13,5 kN;Tải trọng tĩnh: 6,55 kN;- Vận tốc tham khảo: 32 000 v/ph; - Vận tốc giới hạn: 17 000 v/ph; |  | Vòng | 0
12210 | 5.01.34.867.FRA.00.000 | Bạc đạn 6204-2Z | Bạc đạn 6204-2Z Các thông số cơ bản:Tải trọng động: 13,5 kN;Tải trọng tĩnh: 6,55 kN;- Vận tốc tham khảo: 32 000 v/ph; - Vận tốc giới hạn: 17 000 v/ph; |  | Vòng | 0
12211 | 5.01.34.867.IND.00.000 | Bạc đạn 6204-2Z | Bạc đạn 6204-2Z Các thông số cơ bản:Tải trọng động: 13,5 kN;Tải trọng tĩnh: 6,55 kN;- Vận tốc tham khảo: 32 000 v/ph; - Vận tốc giới hạn: 17 000 v/ph; |  | Vòng | 0
12212 | 5.01.34.867.JPN.00.000 | Bạc đạn 6204-2Z |  |  | Cái | 0
12213 | 5.01.34.867.KOR.00.000 | Bearing for Agitator of Coagulant(Alum) dosing tank (6204) (Bạc đạn 6204ZZ/KBC/KOREA) | Bạc đạn ( 6204ZZ/KBC/KOREA) |  | Cái | 3
12214 | 5.01.34.867.POL.00.000 | Bạc đạn 6204-2Z |  |  | Cái | 0
12215 | 5.01.34.868.KOR.00.000 | Bạc đạn 6204ZZ (8 cái) & 6205ZZ (8 cái) | Bạc đạn (6204ZZ, 6205ZZ) |  | Cái | 2
12216 | 5.01.34.869.KOR.00.000 | Bearing 6305 ZZ, 6307 ZZ /Bạc đạn | Bạc đạn (6305 ZZ, 6307 ZZ) |  | Cái | 45
12217 | 5.01.34.870.KOR.00.000 | Bearing 6306 ZZ, 6308 ZZ, 7308 ZZ/Bạc đạn | Bạc đạn (6306 ZZ, 6308 ZZ, 7308 ZZ) |  | Cái | 10
12218 | 5.01.34.871.KOR.00.000 | Bearing 6304 ZZ, 6305 ZZ /Bạc đạn | Bạc đạn (6304 ZZ, 6305 ZZ) |  | Cái | 4
12219 | 5.01.34.906.MAS.00.000 | Bạc đạn 6206-2RS1 | Bạc đạn 6206-2RS1 Các thông số cơ bản:Tải trọng động: 20.3 kN;Tải trọng tĩnh: ì 1.2 kN:- Vận tốc tham khảo: 7 500 v/ph; - Vận tốc giới hạn: 7 500 v/ph; |  | Vòng | 1
12220 | 5.01.54.211.CHN.00.000 | Bạc đạn 6211/C3 | Bạc đạn 6211/C3 Các thông số cơ bản: - Tải trọng động: 46,2 kN; - Tải trọng tĩnh: 29 kN; - Vận tốc tham khảo: 14 000 v/ph; - Vận tốc giới hạn: 9 000 v/ph; |  | Vòng | 14
12221 | 5.01.54.211.FRA.00.000 | Bạc đạn 6211/C3 | Bạc đạn 6211/C3 Các thông số cơ bản: - Tải trọng động: 46,2 kN; - Tải trọng tĩnh: 29 kN; - Vận tốc tham khảo: 14 000 v/ph; - Vận tốc giới hạn: 9 000 v/ph; |  | Vòng | 12
12222 | 5.01.54.310.CHN.00.000 | Bạc đạn 6310 | Bạc đạn 6310 Các thông số cơ bản: - Tải trọng động: 65 kN; - Tải trọng tĩnh: 38 kN; - Vận tốc tham khảo: 13 000 v/ph; - Vận tốc giới hạn: 8 500 v/ph; |  | Vòng | 0
12223 | 5.01.54.310.KOR.00.000 | Bearing (6310)/Vòng bi 6310 | Bạc đạn 6310 Các thông số cơ bản: - Tải trọng động: 65 kN; - Tải trọng tĩnh: 38 kN; - Vận tốc tham khảo: 13 000 v/ph; - Vận tốc giới hạn: 8 500 v/ph; |  | Cái | 9
12224 | 5.01.54.314.FRA.00.000 | Bạc đạn 6314/C3 | Bạc đạn 6314/C3 Các thông số cơ bản: Tải trọng động: 111 kN; Tải trọng tĩnh: 68 kN; Vận tốc tham khảo: 9 500 v/ph; Vận tốc giới hạn: 6300 v/ph; |  | Vòng | 0
12225 | 5.01.54.316.CHN.00.000 | Bạc đạn 6316/C3 | Bạc đạn 6316/C3 Các thông số cơ bản: - Tải trọng động: 130 kN; - Tải trọng tĩnh: 86,5 kN; - Vận tốc tham khảo: 8 500 v/ph; - Vận tốc giới hạn: 5 300 v/ph; |  | Vòng | 0
12226 | 5.01.54.316.FRA.00.000 | Bạc đạn 6316/C3 | Bạc đạn 6316/C3 Các thông số cơ bản: - Tải trọng động: 130 kN; - Tải trọng tĩnh: 86,5 kN; - Vận tốc tham khảo: 8 500 v/ph; - Vận tốc giới hạn: 5 300 v/ph; |  | Vòng | 0
12227 | 5.01.54.316.KOR.00.000 | Motor bearing (Ổ bi 6316C3,6313C3) | Bạc đạn 6316C3, 6313C3 |  | Cái | 0
12228 | 5.01.54.316.KOR.99.000 | Bearing # 6316 / Bạc đạn | Bạc đạn 6316 |  | Cái | 3
12229 | 5.01.54.319.JPN.00.000 | Bạc đạn 6319Z |  |  | Cái | 0
12230 | 5.01.54.323.SWE.00.000 | Bạc đạn C 3232 K | Bạc đạn C 3232 K Các thông số cơ bản:- Kích thước(D x d x B): 290 x 160 x 104 (mm);.- Tải trọng động: 1370 kN;.- Tải trọng tĩnh: 1830 kN;.-Vận tốc tham khảo: 1800 v/ph;.-Vận tốc giới hạn: 2400 v/ph; |  | Vòng | 4
12231 | 5.01.54.324.GER.00.000 | Ổ bi 32317 | Bạc đạn 32317 SKF 32317 J2 |  | Cái | 6
12232 | 5.01.54.325.CHN.00.000 | Bạc đạn 6214/C3 | Bạc đạn 6214/C3 Các thông số cơ bản: - Tải trọng động: 63,7 kN; - Tải trọng tĩnh: 45 kN; - Vận tốc tham khảo: 11 000 v/ph; - Vận tốc giới hạn: 7 000 v/ph; |  | Vòng | 3
12233 | 5.01.54.325.CHN.99.000 | Bạc đạn đầu 6214/C3 | Bạc đạn 6214/C3 Các thông số cơ bản: - Tải trọng động: 63,7 kN; - Tải trọng tĩnh: 45 kN; - Vận tốc tham khảo: 11 000 v/ph; - Vận tốc giới hạn: 7 000 v/ph; |  | Vòng | 4
12234 | 5.01.54.325.FRA.00.000 | Bạc đạn 6214/C3 | Bạc đạn 6214/C3 Các thông số cơ bản: - Tải trọng động: 63,7 kN; - Tải trọng tĩnh: 45 kN; - Vận tốc tham khảo: 11 000 v/ph; - Vận tốc giới hạn: 7 000 v/ph; |  | Vòng | 24
12235 | 5.01.54.325.JPN.00.000 | Bạc đạn 6214C3 | Bạc đạn 6214/C3 Các thông số cơ bản: - Tải trọng động: 63,7 kN; - Tải trọng tĩnh: 45 kN; - Vận tốc tham khảo: 11 000 v/ph; - Vận tốc giới hạn: 7 000 v/ph; |  | Cái | 0
12236 | 5.01.54.382.CHN.00.000 | Bạc đạn 6313/C3 | SKF 6213/C3.Các thông số cơ bản:- Kích thước(D x d x B): 120 x 65 x 23 (mm);.- Tải trọng động (C): 58.5 kN;.- Tải trọng tĩnh (Co): 40.5 kN;.-Vận tốc tham khảo: 12000 v/ph;.-Vận tốc giới hạn: 7500 v/ph; |  | Vòng | 3
12237 | 5.01.54.382.CHN.99.000 | Bạc đạn đầu 6313/C3 | Bạc đạn 6313/C3 Các thông số cơ bản: - Tải trọng động: 97,5 kN; - Tải trọng tĩnh: 60 kN; - Vận tốc tham khảo: 10 000 v/ph; - Vận tốc giới hạn: 6 700 v/ph; |  | Vòng | 4
12238 | 5.01.54.382.FRA.00.000 | Bạc đạn 6313/C3 | SKF 6213/C3.Các thông số cơ bản:- Kích thước(D x d x B): 120 x 65 x 23 (mm);.- Tải trọng động (C): 58.5 kN;.- Tải trọng tĩnh (Co): 40.5 kN;.-Vận tốc tham khảo: 12000 v/ph;.-Vận tốc giới hạn: 7500 v/ph; |  | Vòng | 84
12239 | 5.01.54.382.JPN.00.000 | Bạc đạn 6313C3 | SKF 6213/C3.Các thông số cơ bản:- Kích thước(D x d x B): 120 x 65 x 23 (mm);.- Tải trọng động (C): 58.5 kN;.- Tải trọng tĩnh (Co): 40.5 kN;.-Vận tốc tham khảo: 12000 v/ph;.-Vận tốc giới hạn: 7500 v/ph; |  | Cái | 0
12240 | 5.01.54.382.KOR.00.000 | Motor bearing(Ổ bi 6313C3,6212ZZC3) |  |  | Cái | 0
12241 | 5.01.54.384.CHN.00.000 | Bạc đạn 6313-2Z/C3 | Bạc đạn 6313-2Z/C3 Các thông số cơ bản: - Tải trọng động: 97,5 kN; - Tải trọng tĩnh: 60 kN; - Vận tốc tham khảo: 10 000 v/ph; - Vận tốc giới hạn: 5 300 v/ph; |  | Vòng | 0
12242 | 5.01.54.384.FRA.00.000 | Bạc đạn 6313-2Z/C3 | Bạc đạn 6313-2Z/C3 Các thông số cơ bản: - Tải trọng động: 97,5 kN; - Tải trọng tĩnh: 60 kN; - Vận tốc tham khảo: 10 000 v/ph; - Vận tốc giới hạn: 5 300 v/ph; |  | Vòng | 36
12243 | 5.01.54.425.CHN.00.000 | Bạc đạn 6319/C3 | Bạc đạn 6319/C3 Các thông số cơ bản: - Tải trọng động: 159 kN; - Tải trọng tĩnh: 118 kN; - Vận tốc tham khảo: 7 000 v/ph; - Vận tốc giới hạn: 4 500 v/ph; |  | Vòng | 0
12244 | 5.01.54.425.FRA.00.000 | Bạc đạn 6319/C3 | Bạc đạn 6319/C3 Các thông số cơ bản: - Tải trọng động: 159 kN; - Tải trọng tĩnh: 118 kN; - Vận tốc tham khảo: 7 000 v/ph; - Vận tốc giới hạn: 4 500 v/ph; |  | Vòng | 9
12245 | 5.01.54.425.KOR.00.000 | Motor bearing (Ổ bi 6319C3,6313C3) | Bạc đạn (6319C3, 6313C3) |  | Cái | 1
12246 | 5.01.74.217.FRA.00.000 | Bạc đạn 6217 | Bạc đạn 6217. Các thông số cơ bản:- Kích thước(D x d x B): 150 x 85 x 28 (mm);.- Tải trọng động (C): 87.1 kN;.- Tải trọng tĩnh (Co): 64 kN;.-Vận tốc tham khảo: 9000 v/ph;.-Vận tốc giới hạn: 5600 v/ph; |  | Vòng | 2
12247 | 5.03.24.218.GER.00.000 | Bạc đạn NU 218 ECP | Bạc đạn NU 218 ECP Các thông số cơ bản: - Tải trọng động: 208 kN; - Tải trọng tĩnh: 220 kN; - Vận tốc tham khảo: 4 500 v/ph; - Vận tốc giới hạn: 5 000 v/ph; |  | Vòng | 0
12248 | 5.03.24.219.GER.00.000 | Bạc đạn NU 218 ECM | SKF NU 218 ECM. Các thông số cơ bản:- Kích thước(D x d x B): 160 x 90 x 30 (mm);.- Tải trọng động (C): 208 kN;.- Tải trọng tĩnh (Co): 220 kN;.-Vận tốc tham khảo: 4500 v/ph;.-Vận tốc giới hạn: 5000 v/ph; |  | Vòng | 1
12249 | 5.03.24.318.CHN.00.000 | Bearing NU318ETVP2 | Bạc đạn NU318ETVP2 |  | Cái | 0
12250 | 5.03.24.328.GER.00.000 | Bạc đạn NU 328 ECM | SKF NU 328 ECM.Các thông số cơ bản:- Kích thước(D x d x B): 300 x 140 x 62 (mm);.- Tải trọng động (C): 780 kN;.- Tải trọng tĩnh (Co): 830 kN;.-Vận tốc tham khảo: 2400 v/ph;.-Vận tốc giới hạn: 2800 v/ph; |  | Vòng | 12
12251 | 5.03.24.330.GER.00.000 | Bạc đạn NU 324 ECM | Bạc đạn NU 324 ECM Các thông sổ cơ bản:Tải trọng động: 610 kN;Tải trọng tĩnh: 620 kN;- Vận tốc tham khảo: 2 800 v/ph; - Vận tốc giới hạn: 3 200 v/ph; |  | Vòng | 0
12252 | 5.03.24.330.GER.99.000 | Bạc đạn NU 324 ECML | SKF NU 324 ECML. Các thông số cơ bản:- Kích thước(D x d x B): 260 x 120 x 55 (mm);.- Tải trọng động (C): 610 kN;.- Tải trọng tĩnh (Co): 620 kN;.-Vận tốc tham khảo: 2800 v/ph;.-Vận tốc giới hạn: 5000 v/ph; |  | Vòng | 2
12253 | 5.03.64.213.GBR.00.000 | Bạc đạn 21315 E |  |  | Cái | 0
12254 | 5.03.64.213.SWE.00.000 | Bạc đạn 21315 E | SKF 21315 E |  | Cái | 0
12255 | 5.03.64.228.CHN.00.000 | Bạc đạn 22228 CCK/C3 W33 | Đường kính trong (d): 140 mm Đường kính ngoài (D): 250 mm Độ dày (B): 68 mm Tải trọng động: 743 kN Tải trọng tỉnh: 900 kN |  | Vòng | 0
12256 | 5.03.64.228.SWE.00.000 | Bạc đạn 22228 CC/C3 W33 | Đường kính trong (d): 140 mm Đường kính ngoài (D): 250 mm Độ dày (B): 68 mm Tải trọng động: 743 kN Tải trọng tỉnh: 900 kN |  | Cái | 0
12257 | 5.03.64.228.USA.00.000 | Bạc đạn 22228 CCK/C3 W33 | Đường kính trong (d): 140 mm, lỗ côn Đường kính ngoài (D): 250 mm Độ dày (B): 68 mm Tải trọng động: 743 kN Tải trọng tỉnh: 900 kN |  | Cái | 0
12258 | 5.03.64.232.CHN.00.000 | Bạc đạn 22322 E |  |  | Cái | 2
12259 | 5.03.64.232.SWE.00.000 | Bạc đạn 22322 E |  |  | Cái | 2
12260 | 5.03.64.244.CHN.00.000 | Bạc đạn 22244 CC/ W33 | Đường kính trong (d): 220 mm Đường kính ngoài (D): 400 mm Độ dày (B): 108 mm Tải trọng động: 1835 kN Tải trọng tỉnh: 2360 kN |  | Vòng | 4
12261 | 5.03.64.244.SWE.00.000 | Bạc đạn 22244 CC/ W33 | Đường kính trong (d): 220 mm Đường kính ngoài (D): 400 mm Độ dày (B): 108 mm Tải trọng động: 1835 kN Tải trọng tỉnh: 2360 kN |  | Vòng | 2
12262 | 5.03.64.328.FRA.00.000 | Bạc đạn 6328 | Đường kính trong (d): 140 mm Đường kính ngoài (D): 300 mm Độ dày (B): 62 mm |  | Vòng | 11
12263 | 5.03.64.615.SWE.00.000 | Vòng bi 22315CA/W33 | Đường kính trong (d): 75 mm Đường kính ngoài (D): 160 mm Độ dày (B): 55 mm |  | Cái | 0
12264 | 5.03.65.226.JPN.99.000 | Bạc đạn 22226 EAE4C3 |  |  | Cái | 0
12265 | 5.03.65.226.SWE.00.000 | Bạc đạn 22226 E | Đường kính trong (d): 130 mm Đường kính ngoài (D): 230 mm Độ dày (B): 64 mm |  | Cái | 0
12266 | 5.03.74.163.KOR.00.000 | Motor bearing - Fan for Degasifier / Ổ bi | 6205ZZC3 |  | Cái | 3
12267 | 5.03.74.164.KOR.00.000 | Motor bearing - Sludge Transfer Pump / Ổ bi | 6208ZZC3/ 6206ZZC3 |  | Cái | 4
12268 | 5.03.74.165.KOR.00.000 | Motor bearing - UF Feed Pump / Ổ bi | 6311ZC3/ 6209ZZC3 |  | Cái | 6
12269 | 5.03.74.166.KOR.00.000 | Motor bearing - UF CIP Pump / Ổ bi | 6308ZZC3/ 6206ZZC3 |  | Cái | 4
12270 | 5.03.74.167.KOR.00.000 | Motor bearing - BWRO Feed Pump / Ổ bi | 6207ZC3/ 6209ZZC3 |  | Cái | 4
12271 | 5.03.74.168.KOR.00.000 | Motor bearing - BWRO High Presssure Pump / Ổ bi | 6311ZZC3/ 6209ZZC3 |  | Cái | 6
12272 | 5.03.74.169.KOR.00.000 | Motor bearing - RO CIP Pump / Ổ bi | 6209ZZC3/ 6207ZZC3 |  | Cái | 4
12273 | 5.03.74.170.KOR.00.000 | Motor bearing - MBP Feed Pump / Ổ bi | 6209ZZC3/ 6207ZZC3 |  | Cái | 4
12274 | 5.03.74.171.KOR.00.000 | Motor bearing - Regeneration Pump for MBP / Ổ bi | 6209ZZC3/ 6207ZZC3 |  | Cái | 4
12275 | 5.03.74.172.KOR.00.000 | Motor bearing - Regeneration Waste Water Sump Pump / Ổ bi | 6209ZZC3/ 6311ZZC3 |  | Cái | 2
12276 | 5.03.74.173.KOR.00.000 | Motor bearing - Seawater Waste Sump Pump / Ổ bi | 6313ZZC3/ 6316ZZC3 |  | Cái | 4
12277 | 5.03.74.174.KOR.00.000 | Motor bearing - Pump Room Sump Pump / Ổ bi | 6207ZZC3/ 6205ZZC3 |  | Cái | 4
12278 | 5.03.74.175.KOR.00.000 | Motor bearing - Anti-Scalant injection pump for SWRO / Ổ bi | 6204ZZC3/ 6205ZZC3 |  | Cái | 4
12279 | 5.03.74.176.KOR.00.000 | Motor bearing - Anti-Scalant injection pump for BWRO / Ổ bi | 6204ZZC3/ 6205ZZC3 |  | Cái | 4
12280 | 5.03.74.177.KOR.00.000 | Motor bearing - NaOCI Injection Pump for Potablization / Ổ bi | 6204ZZC3 |  | Cái | 4
12281 | 5.03.74.178.KOR.00.000 | Motor bearing - NaOCI Injection Pump for UF CEB / Ổ bi | 6204ZZC3 |  | Cái | 4
12282 | 5.03.74.179.KOR.00.000 | Motor bearing - NaoCI Injection pump for Clarifier / Ổ bi | 6204ZZC3 |  | Cái | 4
12283 | 5.03.74.180.KOR.00.000 | Motor bearing - Acid Injection pump for SWRO / Ổ bi | 6204ZZC3/ 6205ZZC3 |  | Cái | 4
12284 | 5.03.74.181.KOR.00.000 | Motor bearing - Acid Injection pump for BWRO / Ổ bi | 6204ZZC3/ 6205ZZC3 |  | Cái | 4
12285 | 5.03.74.182.KOR.00.000 | Motor bearing - Acid Injection pump for UF CEB / Ổ bi | 6202ZZC3 |  | Cái | 4
12286 | 5.03.74.183.KOR.00.000 | Motor bearing - SBS Injection Pump for SWRO / Ổ bi | 6202ZZC3 |  | Cái | 4
12287 | 5.03.74.184.KOR.00.000 | Motor bearing - SBS Injection Pump for BWRO / Ổ bi | 6202ZZC3 |  | Cái | 4
12288 | 5.03.74.185.KOR.00.000 | Motor bearing - Coagulant Injection Pump for Clarifier / Ổ bi | 6202ZZC3 |  | Cái | 4
12289 | 5.03.74.186.KOR.00.000 | Motor bearing - Coagulant Aid Injection Pump for Clarifier / Ổ bi | 6202ZZC3 |  | Cái | 6
12290 | 5.03.74.187.KOR.00.000 | Motor bearing - Caustic Injection Pump for Clarifier / Ổ bi | 6202ZZC3 |  | Cái | 4
12291 | 5.03.74.188.KOR.00.000 | Motor bearing - Caustic Injection Pump for SWRO / Ổ bi | 6202ZZC3 |  | Cái | 4
12292 | 5.03.74.189.KOR.00.000 | Motor bearing - Caustic Injection Pump for UF CEB / Ổ bi | 6202ZZC3 |  | Cái | 4
12293 | 5.03.74.190.KOR.00.000 | Motor bearing - Caustic Injection Pump for MBP / Ổ bi | 6202ZZC3 |  | Cái | 4
12294 | 5.03.74.191.KOR.00.000 | Motor bearing - Acid Injection Pump for MBP / Ổ bi | 6202ZZC3 |  | Cái | 4
12295 | 5.03.75.314.AUT.00.000 | Bạc đạn 7314 BEP | Đường kính trong (d): 70 mm Đường kính ngoài (D): 150 mm Độ dày (B): 35 mm |  | Vòng | 10
12296 | 5.03.75.315.AUT.00.000 | Bạc đạn 7314 BECBM | Đường kính trong (d): 70 mm Đường kính ngoài (D): 150 mm Độ dày (B): 35 mm |  | Vòng | 6
12297 | 5.03.96.010.SWE.00.000 | Ổ đỡ không vòng bi SNL 518-615 SKF | Đường kính lỗ (Db): 102.5 mm Đường kính chỗ lắp ổ lăn(Da): 160 mm Chiều rộng của đế ổ bi(Ca): 65 mm Chiều cao gối(H): 194 mm Chiều rộng gối(A): 140 mm Chiều dài gối(L): 345 mm Khoảng cách giữa các lỗ bu lông chân đế(J): 290 mm |  | Cái | 2
12298 | 5.03.96.011.SWE.00.000 | Bạc đạn SNL513-611 | Đường kính lỗ (Db): 77 mm Đường kính chỗ lắp ổ lăn(Da): 120mm Chiều rộng của đế ổ bi(Ca): 51 mm Chiều cao gối(H): 149 mm Chiều rộng gối(A): 110 mm Chiều dài gối(L): 275 mm Khoảng cách giữa các lỗ bu lông chân đế(J): 230 mm |  | Chiếc | 16
12299 | 5.03.96.012.JPN.00.000 | Vòng bi lệch tâm, Mã số 150752904, ID 22mm, OD 53.5mm |  |  | Cái | 0
12300 | 5.03.96.013.JPN.00.000 | Vòng bi lệch tâm, Mã số 150752305, ID 25mm, OD 68mm |  |  | Cái | 0
12301 | 5.03.96.014.VIE.00.000 | Bạc lót ngoài, Ø24.5 - Ø32.5 x 55L, thép C45 |  |  | Bộ | 0
12302 | 5.03.96.015.SWE.00.000 | Vỏ gối bạc đạn 2 nửa SWH SNL528, KT (mm): trục 125 A=150 b=150 B=500 D=250 E=420 F=98 G=50 H=305 L=205 S=M30 t=M24 U=33 v=42 W=70 |  |  | Bộ | 1
12303 | 5.03.96.017.SWE.00.000 | Gối đỡ 2 nữa SNL 528 | Đường kính lỗ (Db): 177.5 mm Đường kính chỗ lắp ổ lăn(Da): 250 mm Chiều rộng của đế ổ bi(Ca): 98 mm Chiều cao gối(H): 302 mm Chiều rộng gối(A): 205 mm Chiều dài gối(L): 500 mm Khoảng cách giữa các lỗ bu lông chân đế(J): 420 mm |  | Cái | 0
12304 | 5.03.96.018.CHN.00.000 | Gối đỡ UCP205 (bao gồm vòng bi) |  |  | Cái | 0
12305 | 5.03.96.018.JPN.00.000 | Gối đỡ UCP205 (bao gồm vòng bi) | Đường kính lỗ trục(d): 25 mm Chiều cao gối(H2): 70.5 mm Chiều rộng gối(A): 38 mm Chiều dài gối(L): 139.5 mm Khoảng cách giữa các lỗ bu lông chân đế(J): 105 mm |  | Cái | 0
12306 | 5.03.96.018.USA.00.000 | Gối đỡ UCP205 (bao gồm vòng bi) | Đường kính lỗ trục(d): 25 mm Chiều cao gối(H2): 70.5 mm Chiều rộng gối(A): 38 mm Chiều dài gối(L): 139.5 mm Khoảng cách giữa các lỗ bu lông chân đế(J): 105 mm |  | Cái | 0
12307 | 5.03.96.019.CHN.00.000 | Gối đỡ bạc đạn SNV130F-L | Đường kính lỗ (Db): 102.5 mm Đường kính chỗ lắp ổ lăn (Da): 130 mm Chiều rộng của đế ổ bi (Ca): 56 mm Chiều cao gối (H): 161 mm Chiều rộng gối (A): 120 mm Chiều dài gối(L): 280 mm Khoảng cách giữa các lỗ bu lông chân đế(J): 230 mm |  | Cái | 0
12308 | 5.03.96.020.CHN.00.000 | Gối đỡ bạc đạn SN312 - Vòng bi 6312-C | 1) Gối: Đường kính lỗ (Db): 70 mm Đường kính chỗ lắp ổ lăn (Da): 130mm Chiều rộng của đế ổ bi (Ca): 56 mm Chiều cao gối (H): 155 mm Chiều rộng gối (A): 80 mm Chiều dài gối (L): 280 mm Khoảng cách giữa các lỗ bu lông chân đế (J): 230 mm 2) Bạc đạn: Đường kính trong (d): 60 mm Đường kính ngoài (D): 130 mm Độ dày (B): 31 mm |  | Cái | 0
12309 | 5.03.96.020.KOR.99.000 | Gối đỡ bạc đạn SN312 |  |  | Cái | 0
12310 | 5.03.96.021.GER.00.000 | Gối đỡ bạc đạn FRM 130/12,5 | Đường kính trong (d): 120mm Đường kính ngoài (D): 130 mm Độ dày (B): 12.5 mm |  | Cái | 0
12311 | 5.03.96.022.GER.00.000 | Gối đỡ bạc đạn DH 312*2 | Gối đỡ bạc đạn DH 312x2 |  | Cái | 0
12312 | 5.03.96.023.CHN.00.000 | Ổ trục (dạng cầu phẳng) - Spherica bearing GE70ES-2RS | Đường kính trong (d): 70 mm Đường kính ngoài (D): 105 mm Độ dày (B): 49 mm |  | Cái | 27
12313 | 5.03.96.023.GER.00.000 | Bạc đạn GE70ES-2RS | Đường kính trong (d): 70 mm Đường kính ngoài (D): 105 mm Độ dày (B): 49 mm |  | Cái | 51
12314 | 5.03.96.023.JPN.00.000 | Ổ trục (dạng cầu phẳng) - Spherica bearing GE70ES-2RS | Đường kính trong (d): 70 mm Đường kính ngoài (D): 105 mm Độ dày (B): 49 mm |  | Cái | 18
12315 | 5.03.96.024.JPN.00.000 | Gối bạc đạn KCB-P209 |  |  | Cái | 0
12316 | 5.03.96.025.USA.00.000 | Gối trục; Thông số kỹ thuật : MPN: 125996; Mô tả: WSTU-SCM-65M |  |  | Cái | 1
12317 | 5.03.96.026.CHN.00.000 | Bộ gối đỡ+Bạc đạn UCP 212 |  |  | Cái | 2
12318 | 5.03.96.027.JPN.00.000 | Vòng bi AXK 110145 |  |  | Cái | 0
12319 | 5.03.96.029.CHN.00.000 | Bạc đạn mắt trâu M30 | Đường kính lỗ (d): 30 mm Ren: M30 x 2 |  | Cái | 1
12320 | 5.03.96.030.GBR.00.000 | Ổ đỡ COP.02C30EX20 | Đường kính chỗ lắp bạc đạn (D): 373.05 mm Bề rộng vòng trong chỗ lắp bạc đạn ('C): 117.5 mm Bề rộng vòng ngoài chỗ lắp bạc đạn (B): 66.7 mm Chiều cao vỏ ổ đỡ (G): 323.85 mm Chiều rộng vỏ ổ đỡ (L): 188 mm HSX: Cooper SKF |  | Cái | 0
12321 | 5.03.96.031.GBR.00.000 | Ổ đỡ COP.02C30GR20 | Đường kính chỗ lắp bạc đạn (D): 373.05 mm Bề rộng vòng trong chỗ lắp bạc đạn ('C): 117.5 mm Bề rộng vòng ngoài chỗ lắp bạc đạn (B): 66.7 mm Chiều cao vỏ ổ đỡ (G): 323.85 mm Chiều rộng vỏ ổ đỡ (L): 188 mm HSX: Cooper SKF |  | Cái | 0
12322 | 5.03.96.032.KOR.00.C00 | Ổ trượt gối động cơ quạt khói A/B (Bearing sleeve for Induced draft fan motor A/B): Hyosung model: TEWAC-900/HMB01010002174 6100kW 6P 11000V 50Hz ỊP55 KKS - P2HNC10AN001M- DE Bearing no. EF 22-225 |  |  | Bộ | 1
12323 | 5.03.96.033.KOR.00.C00 | Ổ trượt gối động cơ quạt khói A/B (Bearing sleeve for Induced draft fan motor A/B): Hyosung model: TEWAC-900/HMB01010002174 6100kW 6P 11000V 50Hz ỊP55 KKS - P2HNC20AN001M- NDE Bearing no. EF 22-225 |  |  | Bộ | 1
12324 | 5.03.96.034.CHN.00.000 | Bạc lót/Bush for main shaft Ø108x64L, part no: 011.012 |  |  | Cái | 0
12325 | 5.03.96.034.IND.00.000 | Bạc lót/Bush for main shaft Ø108x64L, part no: 011.012 |  |  | Cái | 0
12326 | 5.03.96.035.GER.00.C00 | Gối đỡ chặn (Thrust/Journal bearing), motor end Item T103 |  |  | Cái | 2
12327 | 5.03.96.036.GER.00.C00 | Gối đỡ chặn (Thrust/Journal bearing), motor end Item T103 |  |  | Cái | 0
12328 | 5.03.96.037.GER.00.C00 | Gối đỡ/ Journal bearing, motor end Item T208 |  |  | Cái | 1
12329 | 5.03.96.038.GER.00.C00 | Gối đỡ/ Journal bearing, compressor end Item T210 |  |  | Cái | 1
12330 | 5.03.96.039.GER.00.C00 | Cơ cấu quay/ Rotor complete w. anodized impeller Item R400 |  |  | Cái | 1
12331 | 5.03.96.040.VIE.00.000 | Gối đỡ dưới trục dài, KT: 188Lx40x61mm, vật liệu thép C45 |  |  | Cái | 0
12332 | 5.03.96.041.VIE.00.000 | Gối đỡ trên trục dài, KT: 188Lx40x61mm, vật liệu thép C45 |  |  | Cái | 0
12333 | 5.03.96.045.ITA.00.000 | Bạc đạn TUJ 45 TF | Đường kính lỗ (d): 45 mm Chiều rộng tổng thể (A): 49 mm, Chiều rộng rãnh dẫn (A1): 16 mm Chiều cao tổng thể (H): 117 mm Chiều dài tổng thể (L): 144 mm |  | Cái | 4
12334 | 5.03.96.045.MAS.00.000 | Bạc đạn TUJ 45 TF |  |  | Cái | 2
12335 | 5.03.96.048.SWE.00.000 | Bạc đạn 23048 CC/W33 | Đường kính trong (d): 240 mm, Đường kính ngoài (D): 360 mm Độ dày (B): 92 mm Tải trọng động: 1340 kN Tải trọng tỉnh: 2080 kN |  | Vòng | 8
12336 | 5.03.96.051.USA.00.000 | Gối đỡ chủ động con tang máy cấp, series :218 shaft size 90mm, part No:052794, mô tả: P2B-SC-90M |  |  | Bộ | 1
12337 | 5.03.96.053.JPN.00.000 | Gối đỡ UCFL206, loại 2 lỗ, đk lỗ trục 30mm, khoảng cách tâm 2 lỗ bulong 117mm |  |  | Bộ | 2
12338 | 5.03.96.054.VIE.00.000 | Bộ gối đỡ+bạc đạn gồm: 01 gối CBK P218 (có nắp ổ)+vú mỡ, 01 bạn đạn UK 218 TYB, 01 bộ Adapter sleeve h2318 và khóa lock nut (ID lắp trục 80 mm) |  |  | Bộ | 0
12339 | 5.03.96.060.CHN.00.000 | Bạc đạn 6006/p6 |  |  | Cái | 16
12340 | 5.03.96.062.FRA.00.000 | Bạc đạn 62/22 | Đường kính trong (d): 22 mm Đường kính ngoài (D): 50 mm Độ dày (B): 14 mm |  | Vòng | 56
12341 | 5.03.96.062.ITA.00.000 | Bạc đạn 62/22 | Đường kính trong (d): 22 mm Đường kính ngoài (D): 50 mm Độ dày (B): 14 mm |  | Vòng | 18
12342 | 5.03.96.063.SWE.00.000 | Bạc đạn 2201 ETN9 | Đường kính trong (d): 12 mm Đường kính ngoài (D): 32 mm Độ dày (B): 14 mm |  | Cái | 0
12343 | 5.03.96.064.JPN.00.000 | Bạc đạn 2212 | Đường kính trong (d): 60 mm Đường kính ngoài (D): 110 mm Độ dày (B): 28 mm |  | Cái | 0
12344 | 5.03.96.065.JPN.00.000 | Bạc đạn 6409 C3 | Đường kính trong (d): 45 mm Đường kính ngoài (D): 120 mm Độ dày (B): 29 mm |  | Cái | 0
12345 | 5.03.96.066.JPN.00.000 | Bạc đạn HR30307 | Đường kính trong (d): 35 mm Đường kính ngoài (D): 80 mm Độ dày (B): 22.75 mm |  | Cái | 0
12346 | 5.03.96.066.JPN.99.000 | Bạc đạn HR30307J |  |  | Cái | 0
12347 | 5.03.96.067.JPN.00.000 | Bạc đạn HR32307 | Đường kính trong (d): 35 mm Đường kính ngoài (D): 80 mm Độ dày (B): 32.75 mm |  | Cái | 0
12348 | 5.03.96.067.JPN.99.000 | Bạc đạn HR32307J |  |  | Cái | 0
12349 | 5.03.96.100.KOR.00.000 | Bearing of aeration fans HF11-100 SHELL/Ổ bi | Bạc đạn HF11-1100 SHELL Bearing of aeration fans |  | Bộ | 5
12350 | 5.03.96.103.GER.00.000 | Vòng bi NU1032XL-M1 | Đường kính trong (d): 160mm Đường kính ngoài (D): 240 mm Độ dày (B): 38 mm |  | Cái | 0
12351 | 5.03.96.118.KOR.00.000 | SLEEVE BEARING Vòng bi 188x112 | Bạc đạn 188x112 |  | Cái | 9
12352 | 5.03.96.118.KOR.00.C00 | SLEEVE BEARING Vòng bi 188x112 |  |  | Cái | 1
12353 | 5.03.96.121.KOR.00.000 | JOURNAL BEARING FOR P1/P2HTF12AP001 [SET 2] Phụ kiện cho bơm - ổ bi kèm bạc lót Φ130 x Φ165 x 230L | Kích thước: Φ130 x Φ165 x 230L Vật liệu:A890 Gr CD4MCuN + Teflon JOURNAL BEARING FOR P1/P2HTF12AP001 [SET 2] Phụ kiện cho bơm - ổ bi kèm bạc lót |  | Cái | 2
12354 | 5.03.96.121.KOR.00.A00 | JOUNAL BEARING 130 x 165 X230l | Kích thước: Φ130 x Φ165 x 230L Vật liệu:A890 Gr CD4MCuN + Teflon JOURNAL BEARING FOR P1/P2HTF12AP001 [SET 2] Phụ kiện cho bơm - ổ bi kèm bạc lót |  | Cái | 0
12355 | 5.03.96.122.KOR.00.000 | JOURNAL BEARING FOR P1/P2HTF11AP001 [SET 1] Phụ kiện cho bơm-Ổ bi Φ120 x Φ155 x 200L | Kích thước: Φ120 x Φ155 x 220L Vật liệu:A890 Gr CD4MCuN + Teflon Pos 545 |  | Cái | 0
12356 | 5.03.96.123.KOR.00.000 | JOURNAL BEARING FOR P1/P2HTF13AP001 [SET 3] Phụ kiện cho bơm - Ổ bi Φ130 x Φ165 x 230L | Kích thước: Φ130 x Φ165 x 230L Vật liệu:A890 Gr CD4MCuN + Teflon Pos 545 |  | Cái | 0
12357 | 5.03.96.124.KOR.00.000 | JOURNAL BEARING FOR P1/P2HTF14AP001 [SET 4] Phụ kiện cho bơm-Ổ bi Φ130 x Φ165 x 230L | Kích thước: Φ130 x Φ165 x 230L Vật liệu:A890 Gr CD4MCuN + Teflon Pos 545 |  | Cái | 0
12358 | 5.03.96.125.JPN.00.000 | Generator and Accessories_ Bearing metal (collector side) N/A / Ổ bi G31A00-0001 | Generator and Accessories_ Bearing metal (collector side) N/A / Bạc đạn G31A00-0001 |  | Bộ | 3
12359 | 5.03.96.126.JPN.00.000 | Generator and Accessories_ Bearing metal (turbine side) N/A / Ổ bi G41A00-0001 | Generator and Accessories_ Bạc đạn metal (turbine side) N/A / Bạc đạn G41A00-0001 |  | Bộ | 3
12360 | 5.03.96.127.JPN.00.000 | Generator and Accessories_ Bearing metal (steady) N/A / Ổ bi K41A00-0001 | Generator and Accessories_ Bạc đạn metal (steady) N/A / Bạc đạn K41A00-0001 |  | Bộ | 2
12361 | 5.03.96.128.JPN.00.000 | Each jourmal bearing metal (Eliptical type bearing)/ổ bi | Bạc đạn kim loại kiểu Eliptical (Each jourmal bearing metal) |  | Chiếc | 2
12362 | 5.03.96.129.JPN.00.000 | Thrust bearing pads with shims/ổ bi chặn | Thrust bearing pads with shims/Bạc đạn chặn |  | Chiếc | 2
12363 | 5.03.96.130.JPN.00.000 | Each jourmal bearing liner of pads (Pad type bearing, pad and Jig only)/ ổ bi | Each jourmal bearing liner of pads (Pad type bearing, pad and Jig only)/ Bạc đạn |  | Chiếc | 2
12364 | 5.03.96.131.JPN.00.000 | Generator and Accessories_ Bearing metal (collector side) N/A / Ổ bi G31C00-0001 |  |  | Bộ | 1
12365 | 5.03.96.132.JPN.00.000 | Generator and Accessories_ Bearing metal (turbine side) N/A / Ổ bi G41C00-0001 |  |  | Bộ | 1
12366 | 5.03.96.133.JPN.00.000 | Generator and Accessories_ Bearing metal (steady) N/A / Ổ bi K42C10-0001 |  |  | Bộ | 1
12367 | 5.03.96.134.000.00.C00 | Ổ bạc trượt (Journal Bearing) Material (A743 CF3MN+TEFLON), PUMP TYPE: VMF2100-1700C; POS 545 (thu hồi) |  |  | Cái | 1
12368 | 5.03.96.136.CHN.00.000 | Bạc đạn 23136 CCK/W33 | Đường kính trong (d): 180 mm, lỗ côn Đường kính ngoài (D): 300 mm Độ dày (B): 96 mm Tải trọng động: 1263 kN Tải trọng tỉnh: 1760 kN |  | Vòng | 0
12369 | 5.03.96.136.SWE.00.000 | Bạc đạn 23136 CCK/W33 | Đường kính trong (d): 180 mm, lỗ côn Đường kính ngoài (D): 300 mm Độ dày (B): 96 mm Tải trọng động: 1263 kN Tải trọng tỉnh: 1760 kN |  | Vòng | 0
12370 | 5.03.96.144.SWE.00.000 | Bạc đạn 23144 CCK/W33 | Đường kính trong (d): 220 mm, lỗ côn Đường kính ngoài (D): 370 mm Độ dày (B): 120 mm Tải trọng động: 1888 kN Tải trọng tỉnh: 2750 kN |  | Vòng | 2
12371 | 5.03.96.148.CHN.00.000 | Bạc đạn 23148 CCK/W33 | Đường kính trong (d): 240 mm, lỗ côn Đường kính ngoài (D): 400 mm Độ dày (B): 128 mm Tải trọng động: 2187 kN Tải trọng tỉnh: 3200 kN |  | Vòng | 0
12372 | 5.03.96.148.SWE.00.000 | Bạc đạn 23148 CCK/W33 | Đường kính trong (d): 240 mm, lỗ côn Đường kính ngoài (D): 400 mm Độ dày (B): 128 mm Tải trọng động: 2187 kN Tải trọng tỉnh: 3200 kN |  | Vòng | 1
12373 | 5.03.96.151.GBR.00.000 | Ổ đỡ PN 1510 | Đường kính trong (d): 240 mm Chiều rộng (O): 228 mm Chiều dài (N): 686 mm Chiều cao (T): 585 mm |  | Cái | 0
12374 | 5.03.96.152.SWE.00.000 | Bạc đạn 24152 CC/C3 W33 | Đường kính trong (d): 260 mm Đường kính ngoài (D): 440 mm Độ dày (B): 180 mm Tải trọng động: 3086 kN Tải trọng tỉnh: 4800 kN |  | Vòng | 3
12375 | 5.03.96.153.SWE.00.000 | Bạc đạn 23248 CCK/W33 |  |  | Cái | 2
12376 | 5.03.96.156.SWE.00.000 | Bạc đạn 23156 CCK/W33 | Đường kính trong (d): 280 mm, lỗ côn Đường kính ngoài (D): 460 mm Độ dày (B): 146 mm Tải trọng động: 2784 kN Tải trọng tỉnh: 4250 kN |  | Vòng | 0
12377 | 5.03.96.171.GBR.00.000 | Ổ đỡ PN 1712 | Đường kính trong (d): 300 mm Chiều rộng (O): 254 mm Chiều dài (N): 762 mm Chiều cao (T): 685 mm |  | Cái | 0
12378 | 5.03.96.171.GBR.99.000 | Bạc đạn COP.PN1712 |  |  | Cái | 0
12379 | 5.03.96.173.JPN.00.000 | Bạc đạn AXK 110145 (D=145, d=110, Eb=143, Ea=115, Dw=4) và 2 mặt trà AS110145 (D=145, d=110, B=1) |  |  | Bộ | 3
12380 | 5.03.96.198.JPN.00.000 | Gối ổ trục quạt P205 |  |  | Cái | 0
12381 | 5.03.96.205.JPN.00.000 | Bạc đạn SFL205 (gồm gối và bạc đạn) |  |  | Cái | 1
12382 | 5.03.96.209.JPN.00.000 | Bạc đạn NDE 6209ZZCM | Chiều rộng (A): 62 mm |  | Cái | 0
12383 | 5.03.96.210.GER.00.000 | Bạc đạn NU 211ECP | Đường kính trong (d): 55 mm Đường kính ngoài (D): 100 mm Chiều rộng (B): 21 mm Tải trọng động: 96.5 kN Tải trọng tỉnh: 95 kN |  | Cái | 0
12384 | 5.03.96.211.ITA.00.000 | Bạc đạn YEL 211-2F | Đường kính trong (d): 55 mm Đường kính ngoài (D): 100 mm Chiều rộng vòng trong (B): 55.6 mm Chiều rộng tổng thể(B1): 71.4 mm Tải trọng động: 43.6 kN Tải trọng tỉnh: 29 kN |  | Vòng | 16
12385 | 5.03.96.212.CHN.00.000 | Gối đỡ Y/UCP 212 | Đường kính trong (d): 60 mm Chiều rộng (A): 62 mm Chiều cao (H): 141.5 mm |  | Cái | 0
12386 | 5.03.96.213.ITA.00.000 | Bạc đạn UC 212 | Đường kính trong (d): 60 mm Đường kính ngoài (D): 110 mm Độ dày (B): 65.1 mm |  | Bộ | 0
12387 | 5.03.96.217.IND.00.000 | Gối đỡ trục bánh xe tỳ đè/ Bearing Housing UCFL211 Metric Series Two Bolt Flange, d=55mm |  |  | Cái | 0
12388 | 5.03.96.220.JPN.99.000 | Bạc đạn 22220EAE4 |  |  | Cái | 0
12389 | 5.03.96.220.MAS.00.000 | Bạc đạn 22220 E | Đường kính trong (d): 100 mm Đường kính ngoài (D): 180 mm Độ dày (B): 46 mm Tải trọng động: 433 kN Tải trọng tỉnh: 490 kN |  | Vòng | 0
12390 | 5.03.96.222.JPN.00.000 | Bạc đạn 22222 EAKE 4 | Đường kính trong (d): 110 mm, lỗ côn Đường kính ngoài (D): 200 mm Độ dày (B): 53 mm Tải trọng động: 485 kN Tải trọng tỉnh: 645 kN |  | Bộ | 0
12391 | 5.03.96.222.MAS.00.000 | Bạc đạn 22222 E | Đường kính trong (d): 110 mm Đường kính ngoài (D): 200 mm Độ dày (B): 53 mm Tải trọng động: 572 kN Tải trọng tỉnh: 640 kN |  | Vòng | 0
12392 | 5.03.96.222.SWE.00.000 | Bạc đạn 22222 E | Đường kính trong (d): 110 mm Đường kính ngoài (D): 200 mm Độ dày (B): 53 mm Tải trọng động: 572 kN Tải trọng tỉnh: 640 kN |  | Cái | 0
12393 | 5.03.96.223.MAS.00.000 | Bạc đạn 22224 E |  |  | Cái | 0
12394 | 5.03.96.224.FRA.00.000 | Bạc đạn 6217NR | Đường kính trong (d): 85 mm Đường kính ngoài (D): 150 mm Độ dày (B): 28 mm |  | Cái | 0
12395 | 5.03.96.224.USA.00.000 | Bạc đạn 6217NR | Đường kính trong (d): 85 mm Đường kính ngoài (D): 150 mm Độ dày (B): 28 mm |  | Cái | 1
12396 | 5.03.96.225.JPN.00.000 | Bạc đạn 6205ZZC3E | Đường kính trong (d): 25 mm Đường kính ngoài (D): 52 mm Độ dày (B): 15 mm |  | Cái | 0
12397 | 5.03.96.232.SWE.00.000 | Bạc đạn 23232 CCK/W33 | Đường kính trong (d): 160 mm, lỗ côn Đường kính ngoài (D): 290 mm Độ dày (B): 104 mm Tải trọng động: 1281 kN Tải trọng tỉnh: 1660 kN |  | Vòng | 12
12398 | 5.03.96.234.SWE.00.000 | Bạc đạn 23244 CCK/W33 |  |  | Cái | 2
12399 | 5.03.96.235.SWE.00.000 | Bạc đạn 24156 CCK30/W33 |  |  | Cái | 2
12400 | 5.03.96.236.CHN.00.000 | Bạc đạn 22236 CC/ W33 | Đường kính trong (d): 180 mm Đường kính ngoài (D): 320 mm Độ dày (B): 86 mm Tải trọng động: 1237 kN Tải trọng tỉnh: 1560 kN |  | Vòng | 2
12401 | 5.03.96.236.SWE.00.000 | Bạc đạn 22236 CC/ W33 | Đường kính trong (d): 180 mm Đường kính ngoài (D): 320 mm Độ dày (B): 86 mm Tải trọng động: 1237 kN Tải trọng tỉnh: 1560 kN |  | Vòng | 0
12402 | 5.03.96.237.CHN.00.000 | Bạc đạn 22236 CCK/ W33 |  |  | Cái | 4
12403 | 5.03.96.239.CHN.00.000 | Bạc đạn 22240 CC/ W33 |  |  | Cái | 0
12404 | 5.03.96.240.CHN.00.000 | Bạc đạn 23240 CC/W33 | Đường kính trong (d): 200 mm, Đường kính ngoài (D): 360 mm Độ dày (B): 128 mm Tải trọng động: 1947 kN Tải trọng tỉnh: 2700 kN |  | Vòng | 1
12405 | 5.03.96.240.CHN.99.000 | Bạc đạn 23240 CC/W33 |  |  | Bộ | 0
12406 | 5.03.96.240.SWE.00.000 | Bạc đạn 23240 CC/W33 | Đường kính trong (d): 200 mm, Đường kính ngoài (D): 360 mm Độ dày (B): 128 mm Tải trọng động: 1947 kN Tải trọng tỉnh: 2700 kN |  | Vòng | 0
12407 | 5.03.96.241.SWE.00.000 | Bạc đạn 23240 CCK/W33 |  |  | Cái | 2
12408 | 5.03.96.262.FRA.00.000 | Bạc đạn 6206-2Z/C3 | Đường kính trong (d): 30 mm, Đường kính ngoài (D): 62 mm Độ dày (B): 16 mm |  | Vòng | 75
12409 | 5.03.96.262.MAS.00.000 | Bạc đạn 6206-2Z/C3 | Đường kính trong (d): 30 mm, Đường kính ngoài (D): 62 mm Độ dày (B): 16 mm |  | Vòng | 0
12410 | 5.03.96.262.MAS.99.000 | Bạc đạn đầu 6206-2Z/C3 | Đường kính trong (d): 30 mm, Đường kính ngoài (D): 62 mm Độ dày (B): 16 mm |  | Vòng | 19
12411 | 5.03.96.271.JPN.00.000 | Bạc đạn NSK 6207ZZCM | Đường kính trong (d): 35 mm, Đường kính ngoài (D): 72 mm Độ dày (B): 17 mm |  | Cái | 0
12412 | 5.03.96.300.GBR.00.000 | Bạc đạn 01EB300MGR | Đường kính trong (d): 300 mm, Đường kính ngoài (D): 438.15 mm Bề rộng vòng ngoài (B): 74.6 mm Bề rộng vòng trong: 143 mm |  | Cái | 0
12413 | 5.03.96.301.GBR.00.000 | Bạc đạn 01EB 240 MEX | Đường kính trong (d): 240 mm, Đường kính ngoài (D): 374.65 mm Bề rộng vòng ngoài (B): 66.7 mm Bề rộng vòng trong: 122 mm |  | Cái | 0
12414 | 5.03.96.302.GBR.00.000 | Bạc đạn 01C255MEX11 | Đường kính ngoài(D1): 419.1mm Bề rộng(A1): 188mm |  | Cái | 0
12415 | 5.03.96.304.GBR.00.000 | Bạc đạn 01C320MGR14 | Đường kính ngoài(D1): 489mm Bề rộng(A1): 216mm |  | Cái | 0
12416 | 5.03.96.305.GBR.00.000 | Bạc đạn COP.02B140MEX | Đường kính trong (d): 140 mm, Đường kính ngoài (D): 273.05 mm Bề rộng vòng ngoài (B): 66.7 mm Bề rộng vòng trong: 117.5 mm |  | Vòng | 0
12417 | 5.03.96.306.GBR.00.000 | Bạc đạn COP.02B140MGR | Đường kính trong (d): 140 mm, Đường kính ngoài (D): 273.05 mm Bề rộng vòng ngoài (B): 66.7 mm Bề rộng vòng trong: 117.5 mm |  | Vòng | 0
12418 | 5.03.96.310.KOR.00.000 | Ball Bearing 7311BDB/ ổ bi | Đường kính trong (d): 55 mm, Đường kính ngoài (D): 120 mm Độ dày (B): 29 mm |  | Cái | 1
12419 | 5.03.96.312.SWE.00.000 | Bộ côn (ống lót, đai ốc, khóa) H 3128 | Bộ côn (ống lót, đai ốc, khóa) H 3128 |  | Bộ | 0
12420 | 5.03.96.313.SWE.00.000 | Bộ gối đỡ SNL 3136 (đế gối SNL 3136 + Adapter sleeve: H 3136) | Bộ gối đỡ SNL 3136 (đế gối SNL 3136 + Adapter sleeve: H 3136) |  | Bộ | 0
12421 | 5.03.96.314.CHN.00.000 | Bộ gối xích cào DCC; Model: SN530 (Gồm bộ đầy đủ bạc đạn, ống lót, phe gài, phớt chặn.) | Bộ gối xích cào DCC; Model: SN530 (Gồm bộ đầy đủ bạc đạn, ống lót, phe gài, phớt chặn.) |  | Bộ | 0
12422 | 5.03.96.315.CHN.00.000 | Bộ gối xích cào DCC; Model: SN524 (Gồm bộ đầy đủ bạc đạn, ống lót, phe gài, phớt chặn.) | Bộ gối xích cào DCC; Model: SN524 (Gồm bộ đầy đủ bạc đạn, ống lót, phe gài, phớt chặn.) |  | Bộ | 0
12423 | 5.03.96.316.CHN.00.000 | Bộ gối xích cào DCC; Model: SN518 (Gồm bộ đầy đủ bạc đạn, ống lót, phe gài, phớt chặn.) | Bộ gối xích cào DCC; Model: SN518 (Gồm bộ đầy đủ bạc đạn, ống lót, phe gài, phớt chặn.) |  | Bộ | 1
12424 | 5.03.96.317.CHN.00.000 | Bộ gối máy nén đẩy tro bao gồm: Vòng bi 22315 EK/C3 (2c), Ống lót H 2315 (2c), Phe định vị FRB 5/160 (4c), Phớt TSN 615L (4c), Ổ đỡ không vòng bi SNL 518-615 (2c), Khớp nối phe: FRC230RSB (2c), FRC230NR (1c) | Bộ gối máy nén đẩy tro bao gồm: Bạc đạn 22315 EK/C3 (2c), Ống lót H 2315 (2c), Phe định vị FRB 5/160 (4c), Phớt TSN 615L (4c), Ổ đỡ không Bạc đạn SNL 518-615 (2c), Khớp nối phe: FRC230RSB (2c), FRC230NR (1c) |  | Bộ | 0
12425 | 5.03.96.319.USA.00.000 | Bearing; + Radial, drive-end, aquabold, 3x4x7; Vật liệu: carbon graphite; (sử dụng cho bơm tuần hoàn SWRO hệ thống xử lý nước |  |  | Cái | 0
12426 | 5.03.96.320.GER.00.000 | Bạc đạn 32036 X | Đường kính trong (d): 180 mm, Đường kính ngoài (D): 280 mm Độ dày (B): 64 mm Tải trọng động: 793 kN Tải trọng tỉnh: 1160 kN |  | Vòng | 8
12427 | 5.03.96.321.USA.00.000 | Bearing; + Interstage, aquabold, 3x4x7; Vật liệu: carbon graphite; (sử dụng cho bơm tuần hoàn SWRO hệ thống xử lý nước |  |  | Cái | 0
12428 | 5.03.96.322.JPN.00.000 | Bộ côn Adapter Sleeve H322 100mm Bore: Ống lót H322, đai ốc, khóa | Đường kính lỗ (d1): 100 mm |  | Bộ | 0
12429 | 5.03.96.323.CHN.00.000 | Bạc đạn 22232 CC/ W33 | Đường kính trong (d): 160 mm, Đường kính ngoài (D): 290 mm Độ dày (B): 80 mm |  | Vòng | 6
12430 | 5.03.96.323.SWE.00.000 | Bạc đạn 22232 CC/ W33 | Đường kính trong (d): 160 mm, Đường kính ngoài (D): 290 mm Độ dày (B): 80 mm |  | Vòng | 1
12431 | 5.03.96.324.USA.00.000 | Interstage bearing + Interstage bearing Oring, 143 for SWRO pump, Vật liệu: Carbon Graphite M-101, No: 20+21, ID50.90xOD69.80xT17.60mm, sử dụng cho bơm Aquabold 3x4x7-19A |  |  | Bộ | 0
12432 | 5.03.96.325.MEX.00.000 | Bạc đạn côn (32005X/Q) | Đường kính trong (d): 25 mm, Đường kính ngoài (D): 47 mm Độ dày (B): 15 mm |  | Cái | 2
12433 | 5.03.96.326.GER.00.000 | Bạc đạn côn SKF 322/28 B |  |  | Cái | 0
12434 | 5.03.96.329.CHN.00.000 | Bộ côn lót H3136 bao gồm Adapter sleeve, đai ốc, khóa |  |  | Bộ | 0
12435 | 5.03.96.329.SWE.00.000 | Bộ côn (ống lót, đai ốc, khóa) Adapter sleeve: H 3136 |  |  | Bộ | 0
12436 | 5.03.96.331.AUT.00.000 | Bạc đạn 3310 A | Đường kính trong (d): 50 mm, Đường kính ngoài (D): 110 mm Độ dày (B): 44.4 mm |  | Vòng | 7
12437 | 5.03.96.332.AUT.00.000 | Bạc đạn 3310 A-2Z | Đường kính trong (d): 50 mm, Đường kính ngoài (D): 110 mm Độ dày (B): 44.4 mm |  | Vòng | 24
12438 | 5.03.96.333.AUT.00.000 | Bạc đạn 3310 A-2Z/C3 | Đường kính trong (d): 50 mm, Đường kính ngoài (D): 110 mm Độ dày (B): 44.4 mm |  | Vòng | 7
12439 | 5.03.96.335.MEX.00.000 | SKF SPEEDI-SLEEVE 99334, ĐK trục: 84.79 - 85.01mm | Đường kính trục: 84.79 - 85.01mm Đường kính trong (d): 85 mm, Đường kính mặt bích (D): 90.93 mm Chiều rộng lắp trên trục (B1): 10.13 mm Chiều rộng tổng thể(B2): 12.67 mm Bề rộng nắp trục (B): 36.35mm |  | Cái | 0
12440 | 5.03.96.335.USA.00.000 | Bạc lót 99334 | Đường kính trục: 84.79 - 85.01mm Đường kính trong (d): 85 mm, Đường kính mặt bích (D): 90.93 mm Chiều rộng lắp trên trục (B1): 10.13 mm Chiều rộng tổng thể(B2): 12.67 mm Bề rộng nắp trục (B): 36.35mm HSX: SKF/USA |  | Cái | 1
12441 | 5.03.96.336.MEX.00.000 | SKF SPEEDI-SLEEVE 99369, ĐK trục: 94.92 - 95.07mm | Đường kính trục: 94.92 - 95.07mm Đường kính trong (d): 95 mm, Đường kính mặt bích (D): 102.2 mm Chiều rộng lắp trên trục (B1): 21 mm Chiều rộng tổng thể(B2): 24 mm Bề rộng nắp trục (B): 44 mm |  | Cái | 0
12442 | 5.03.96.336.USA.00.000 | Bạc lót 99369 | Đường kính trục: 94.92 - 95.07mm Đường kính trong (d): 95 mm, Đường kính mặt bích (D): 102.2 mm Chiều rộng lắp trên trục (B1): 21 mm Chiều rộng tổng thể(B2): 24 mm Bề rộng nắp trục (B): 44 mm |  | Cái | 0
12443 | 5.03.96.337.USA.00.000 | Bạc lót - Speedi sleeve 99177 | Đường kính trục: 44.92 - 45.08mm Đường kính trong (d): 45 mm, Đường kính mặt bích (D): 53 mm Chiều rộng lắp trên trục (B1): 21 mm Chiều rộng tổng thể(B2): 14 mm Bề rộng nắp trục (B): 17 mm |  | Cái | 4
12444 | 5.03.96.338.USA.00.000 | Bạc lót - Speedi sleeve 99189, ĐK trục: 47.93 - 48.08mm |  |  | Cái | 2
12445 | 5.03.96.340.VIE.00.000 | Bạc lót trục dài, KT: 60.5x80x120mm, thép C45 |  |  | Cái | 0
12446 | 5.03.96.341.VIE.00.000 | Bạc lót trục dài, KT: 30x30x15mm, thép C45 |  |  | Cái | 192
12447 | 5.03.96.342.VIE.00.000 | Bạc lót trong, KT: 17x24x59mm, thép C45 |  |  | Cái | 0
12448 | 5.03.96.343.VIE.00.000 | Bạc lót ngoài, KT: 24.5x32.5x55mm, thép C45 |  |  | Cái | 74
12449 | 5.03.96.344.VIE.00.000 | Bạc lót trong, KT: 17x36x52mm, thép C45 |  |  | Cái | 64
12450 | 5.03.96.345.VIE.00.000 | Bạc lót ngoài, KT: 36.5x45x50mm, thép C45 |  |  | Cái | 64
12451 | 5.03.96.346.VIE.00.000 | Bạc lót inox, KT: 150x190x135mm |  |  | Cái | 7
12452 | 5.03.96.347.VIE.00.000 | Bạc lót inox, KT: 160x180x133mm |  |  | Cái | 0
12453 | 5.03.96.348.SWE.00.000 | Ống lót H 2316 |  |  | Cái | 4
12454 | 5.03.96.349.SWE.00.000 | Ống lót H 3136 |  |  | Cái | 3
12455 | 5.03.96.350.SWE.00.000 | Ống lót H 3132 |  |  | Cái | 2
12456 | 5.03.96.353.CHN.00.000 | Bạc đạn đầu 6310-2Z/C3 | Bi cầu Đường kính trong (d): 50mm Đường kính ngoài (D): 110 mm Độ dày (B): 27 mm |  | Vòng | 4
12457 | 5.03.96.353.CHN.99.000 | Bạc đạn 6310-2Z/C3 | Bi cầu Đường kính trong (d): 50mm Đường kính ngoài (D): 110 mm Độ dày (B): 27 mm |  | Vòng | 0
12458 | 5.03.96.353.FRA.00.000 | Bạc đạn 6310-2Z/C3 | Bi cầu Đường kính trong (d): 50mm Đường kính ngoài (D): 110 mm Độ dày (B): 27 mm |  | Vòng | 26
12459 | 5.03.96.384.JPN.00.000 | Bạc đạn 6313ZZC3E | Bi cầu Đường kính trong (d): 65mm Đường kính ngoài (D): 140 mm Độ dày (B): 33 mm |  | Cái | 0
12460 | 5.03.96.436.CHN.00.000 | Bạc đạn 6324 | Bi cầu Đường kính trong (d): 120mm Đường kính ngoài (D): 260 mm Độ dày (B): 55 mm |  | Vòng | 0
12461 | 5.03.96.436.FRA.00.000 | Bạc đạn 6324 | Bi cầu Đường kính trong (d): 120mm Đường kính ngoài (D): 260 mm Độ dày (B): 55 mm |  | Vòng | 2
12462 | 5.03.96.490.CHN.00.000 | Bạc đạn RNA 4907 2RS | Bi kim Đường kính trong (Fw): 42mm Đường kính ngoài (D): 55 mm Độ dày (C): 20 mm |  | Cái | 4
12463 | 5.03.96.491.SVK.00.000 | Bạc đạn RNA4907 |  |  | Cái | 2
12464 | 5.03.96.507.CHN.00.000 | Bạc đạn 23236 CAME4C3 |  |  | Cái | 0
12465 | 5.03.96.507.KOR.00.000 | Bạc đạn 23236 CAME4C3 |  |  | Cái | 0
12466 | 5.03.96.508.CHN.00.000 | Bạc đạn HR31330JDF + KR |  |  | Cái | 0
12467 | 5.03.96.510.GBR.00.000 | Bạc đạn 22315 E/C3 | Tang trống hai dãy tự lựa Đường kính trong (d): 75mm Đường kính ngoài (D): 160 mm Độ dày (B): 55 mm |  | Vòng | 16
12468 | 5.03.96.510.GBR.99.000 | Bạc đạn 22315 EK/C3 | Tang trống hai dãy tự lựa Vòng trong lỗ côn Đường kính trong (d): 75mm Đường kính ngoài (D): 160 mm Độ dày (B): 55 mm |  | Vòng | 0
12469 | 5.03.96.510.MAS.00.000 | Vòng bi 22315 EK/C3 | Tang trống hai dãy tự lựa Vòng trong lỗ côn Đường kính trong (d): 75mm Đường kính ngoài (D): 160 mm Độ dày (B): 55 mm |  | Cái | 0
12470 | 5.03.96.510.MAS.99.000 | Bạc đạn 22315 E/C3 | Tang trống hai dãy tự lựa Đường kính trong (d): 75mm Đường kính ngoài (D): 160 mm Độ dày (B): 55 mm |  | Vòng | 8
12471 | 5.03.96.510.SWE.00.000 | Bạc đạn 22315 EK/C3 |  |  | Cái | 0
12472 | 5.03.96.511.CHN.00.000 | Bạc đạn chà tròn 51100 | Đường kính trong (d): 10mm Đường kính ngoài (D): 25 mm Độ dày (B): 9 mm |  | Cái | 0
12473 | 5.03.96.511.CZE.00.000 | Bạc đạn chà tròn 51100 |  |  | Cái | 0
12474 | 5.03.96.511.SWE.00.000 | Bạc đạn chà tròn 51100 |  |  | Cái | 0
12475 | 5.03.96.531.JPN.00.000 | Bạc đạn 5310 | Đường kính trong (d): 50mm Đường kính ngoài (D): 110 mm Độ dày (B): 44.4 mm |  | Cái | 0
12476 | 5.03.96.531.KOR.00.000 | Bearing (5310)/Vòng bi 5310 | Đường kính trong (d): 50mm Đường kính ngoài (D): 110 mm Độ dày (B): 44.4 mm |  | Cái | 6
12477 | 5.03.96.532.JPN.00.000 | Bạc đạn 5310 C3 | Đường kính trong (d): 50mm Đường kính ngoài (D): 110 mm Độ dày (B): 44.4 mm |  | Cái | 2
12478 | 5.03.96.560.KOR.00.000 | Bearing UCFC214-P / Ổ bi | Đường kính trong (d): 70mm Đường kính tâm bu lông (J): 177 mm Độ dày (T): 64.1mm Chiều cao(H): 215mm |  | Cái | 0
12479 | 5.03.96.561.KOR.00.000 | Bearing UCT209-PE / Ổ bi | Đường kính trong (d): 45mm Chiều dài (L): 145 mm Bề dày (B): 49.2mm Chiều cao(H): 117mm |  | Cái | 0
12480 | 5.03.96.562.KOR.00.000 | Bearing UCFC208-P / Ổ bi | Đường kính trong (d): 40mm Khoảng cách lổ bu lông(e) 84.8 mm Chiều cao(H): 145mm |  | Cái | 2
12481 | 5.03.96.563.KOR.00.000 | Bearing UCP206-PE / Ổ bi | Đường kính trong (d): 30mm Chiều dài chân(L): 160 mm Chiều rộng chân(L): 55 mm Chiều cao(H): 82mm Khoảng cách lổ bu lông(e) 121 mm |  | Cái | 4
12482 | 5.03.96.564.KOR.00.000 | Bearing of dampers-size: Ø100 / Ổ bi | Bạc đạn of dampers, size: Ø100 |  | Bộ | 1
12483 | 5.03.96.565.JPN.00.000 | Bạc đạn UC209 |  |  | Cái | 0
12484 | 5.03.96.631.JPN.00.000 | Bạc đạn NSK 6311ZZCM | Bi cầu Đường kính trong (d): 55mm Đường kính ngoài (D): 120 mm Độ dày (B): 29 mm |  | Cái | 1
12485 | 5.03.96.684.USA.00.000 | Ball bearing Parr 684DD / Ổ bi | Bạc đạn 684DD |  | Cái | 0
12486 | 5.03.96.685.AUT.00.000 | Vòng bi 7308BEP | Đường kính trong (d): 40mm Đường kính ngoài (D): 90 mm Độ dày (B): 23 mm |  | Cái | 0
12487 | 5.03.96.685.AUT.99.000 | Vòng bi 7308 BECBM | Đường kính trong (d): 40mm Đường kính ngoài (D): 90 mm Độ dày (B): 23 mm |  | Cái | 0
12488 | 5.03.96.686.GER.00.000 | Vòng bi N308 ECP | Đường kính trong (d): 40mm Đường kính ngoài (D): 90 mm Độ dày (B): 23 mm |  | Cái | 0
12489 | 5.03.96.686.GER.99.000 | Vòng bi N308 ECM | Đường kính trong (d): 40mm Đường kính ngoài (D): 90 mm Độ dày (B): 23 mm |  | Cái | 0
12490 | 5.03.96.687.KOR.00.000 | Bạc đạn 7308AW |  |  | Cái | 2
12491 | 5.03.96.688.KOR.00.000 | Bạc đạn 7315AW |  |  | Cái | 3
12492 | 5.03.96.690.SWE.00.000 | Vật tư phục hồi Bạc đạn cho tang chuyển hướng BC07; Model: YJ08B5162 (Ø630 x 2000)(Gối SNL 3136, Bearing 23136 CCK/W33, Adapter sleeve H3136, Locating ring 2xFRB 10/300, TS 36) | Vật tư phục hồi Bạc đạn cho tang chuyển hướng BC07; Model: YJ08B5162 (Ø630 x 2000)(Gối SNL 3136, Bearing 23136 CCK/W33, Adapter sleeve H3136, Locating ring 2xFRB 10/300, TS 36) |  | Bộ | 0
12493 | 5.03.96.802.VIE.00.000 | Bearing sleeve (Ø28xØ22x25)mm, Vật liệu: tungsten carbide / Ống lót |  |  | Cái | 1
12494 | 5.03.96.810.KOR.00.000 | Carbon Bearing - M/SEAL Box (pos 304) |  |  | Cái | 0
12495 | 5.03.96.811.KOR.00.000 | Carbon Bearing - Series and Top (pos 303) |  |  | Cái | 0
12496 | 5.03.96.811.KOR.99.000 | Carbon bearing - series and top pos 303, sử dụng cho bơm model: VCP350/7S, dw: VT4-YK09-P1LCB-120001 |  |  | Cái | 0
12497 | 5.03.96.812.KOR.00.000 | Carbon bearing - first (pos 302) |  |  | Cái | 0
12498 | 5.03.96.813.KOR.00.000 | Carbon bearing - bottom (pos 301) |  |  | Cái | 0
12499 | 5.03.96.814.KOR.00.000 | Carbon Bearing for Bottom [Ø77x120L] / Đệm cacbon cho bơm ly tâm | Carbon Bearing for Bottom [Ø77x120L] / Đệm cacbon cho bơm ly tâm |  | Cái | 0
12500 | 5.03.96.814.VIE.00.000 | Carbon Bearing for Bottom [Ø77x120L] / Đệm cacbon cho bơm ly tâm |  |  | Cái | 0
12501 | 5.03.96.815.KOR.00.000 | Carbon Bearing for First & M/SEAL Box [Ø120x150L] Đệm carbon cho bơm ly tâm (120x150) | Carbon Bearing for First & M/SEAL Box [Ø120x150L] Đệm carbon cho bơm ly tâm (120x150) |  | Cái | 0
12502 | 5.03.96.815.VIE.00.000 | Carbon Bearing for First & M/SEAL Box [Ø120x150L] |  |  | Cái | 0
12503 | 5.03.96.816.KOR.00.000 | Carbon Bearing for Series & Top [Ø120x100L] Đệm carbon cho bơm ly tâm (120x100) | Carbon for Series & Top [Ø120x100L] |  | Cái | 0
12504 | 5.03.96.816.VIE.00.000 | Carbon bearing - series and top (pos 303), Ø120x100L (sử dụng cho bơm model: VCP350/7S; Drawing no: VT4-YD09-P2LCB-120001) |  |  | Cái | 0
12505 | 5.03.96.817.USA.00.000 | Bearing, Inboard/Vòng bi, Tag No: 2-001605-831-10-129 R2/1.01 | Tag No: 2-001605-831-10-129 R2/1.01 |  | Cái | 1
12506 | 5.03.96.818.USA.00.000 | Bearing, Inboard/Vòng Bi, Tag No: 2-001605-831-10-129 R2/2.01 | Tag No: 2-001605-831-10-129 R2/2.01 |  | Cái | 1
12507 | 5.03.96.819.USA.00.000 | Bearing, Outboard/Vòng Bi, Tag No: 2-001605-831-10-129 R2/1.02 | Tag No: 2-001605-831-10-129 R2/1.02 |  | Cái | 1
12508 | 5.03.96.820.USA.00.000 | Bearing, Outboard/Vòng bi, Tag No: 2-001605-831-10-129 R2/2.02 | Tag No: 2-001605-831-10-129 R2/2.02 |  | Cái | 2
12509 | 5.03.96.821.USA.00.000 | Bearing Cartridge/Vòng bi, Tag No: 2-001605-831-10-129 R2/1.03 | Tag No: 2-001605-831-10-129 R2/1.03 |  | Cái | 2
12510 | 5.03.96.822.USA.00.000 | Bearing Cartridge/Vòng bi, Tag No: 2-001605-831-10-129 R2/2.03 | Tag No: 2-001605-831-10-129 R2/2.03 |  | Cái | 2
12511 | 5.03.96.823.KOR.00.000 | Bearing for Service Water Supply Pump NU211, 3310/ Bạc đạn | 3310A/C3 / NU211EWC3 |  | Cái | 6
12512 | 5.03.96.824.KOR.00.000 | Bearing for Demineralized Water Supply Pump NU210, 3309/Bạc đạn | NU144 / NU210EWC3 |  | Cái | 5
12513 | 5.03.96.825.KOR.00.000 | Bearing for Potable Water Supply Pump 6307, 5307/Bạc đạn | 5307ZC3 / 6307ZC3 |  | Cái | 4
12514 | 5.03.96.826.KOR.00.000 | Bearing 645 / 632 | 645 / 632 |  | Cái | 4
12515 | 5.03.96.827.KOR.00.000 | Bearing 529X / 522 | 529X / 522 |  | Cái | 4
12516 | 5.03.96.828.KOR.00.000 | Bearing 7313AW / 6217ZZC3E | 7313AW / 6217ZZC3E |  | Cái | 2
12517 | 5.03.96.829.KOR.00.000 | Bearing (8500408) vòng bi | 7415-B-MP-US |  | Cái | 0
12518 | 5.03.96.830.KOR.00.000 | Bearing (8500410) vòng bi | 7312-B-MP-UO |  | Cái | 0
12519 | 5.03.96.831.KOR.00.000 | Bearing (8501201) vòng bi | 312 |  | Cái | 0
12520 | 5.03.96.832.KOR.00.000 | Bearing (8501202) vòng bi | 315 |  | Cái | 0
12521 | 5.03.96.833.KOR.00.000 | Bearing (8500167) vòng bi | 6309 |  | Cái | 6
12522 | 5.03.96.834.KOR.00.000 | Bearing (8500409) vòng bi | 7309 |  | Cái | 4
12523 | 5.03.96.835.KOR.00.000 | Bearing 35230208P vòng bi | NU208ECM/P63H |  | Cái | 4
12524 | 5.03.96.836.KOR.00.000 | Bearing 35050308P vòng bi | QJ308MA/C3 |  | Cái | 2
12525 | 5.03.96.837.KOR.00.000 | Bearing 35037308P vòng bi | 7308 BECBM |  | Cái | 2
12526 | 5.03.96.838.KOR.00.000 | Bearing 35230205P vòng bi | NU205 ECML |  | Cái | 0
12527 | 5.03.96.839.KOR.00.000 | Bearing 35050305P vòng bi | QJ305 N2MA/C2H |  | Cái | 0
12528 | 5.03.96.840.KOR.00.000 | Breaing 35037305P vòng bi | 7305 BECBM |  | Cái | 0
12529 | 5.03.96.841.KOR.00.000 | Bearing 110x27 vòng bi | 6310C3 |  | Cái | 4
12530 | 5.03.96.842.KOR.00.000 | Bearing for FDF motor HFZLB18-180_DMB0602793/ Vòng Bi Ổ đỡ chính cho quạt hút | HFZLB18-180_DMB0602793 |  | Bộ | 1
12531 | 5.03.96.843.KOR.00.000 | Bearing for FDF mor HFZLQ18-180_DMB0602795/ Vòng Bi Ổ đỡ chính cho quạt hút | HFZLB18-180_DMB0602793 |  | Bộ | 1
12532 | 5.03.96.844.KOR.00.000 | Bearing for CIDF motor HFZLB22-225_DMB0602758 / Vòng Bi Ổ đỡ chính cho quạt gió cưỡng bức | HFZLB22-225_DMB0602758 |  | Bộ | 0
12533 | 5.03.96.845.KOR.00.000 | Bearing for CIDF motor HFZLQ22-225_DMB0602759/ Vòng Bi Ổ đỡ chính cho quạt gió cưỡng bức | HFZLQ22-225_DMB0602759 |  | Bộ | 1
12534 | 5.03.96.846.KOR.00.000 | Bearing for PAF motor HFZLB18-180_DMB0602793 / Vòng Bi Ổ đỡ chính cho quạt gió sơ cấp | Bạc đạn mô tơ quạt PAF, HFZLB18-180_DMB0602793 |  | Bộ | 1
12535 | 5.03.96.847.KOR.00.000 | Bearing for PAF motor HFZLQ18-180_DMB0602795 / Vòng BI Ổ đỡ chính cho quạt gió sơ cấp | Bạc đạn cho mô tơ quạt PAF, HFZLQ18-180_DMB0602795 |  | Bộ | 1
12536 | 5.03.96.848.KOR.00.000 | Angular contact ball bearing 7236 BCCM-DB / Vòng Bi Ổ đỡ chính cho quạt hút | 7236 BCCM-DB |  | Bộ | 0
12537 | 5.03.96.849.KOR.00.000 | Cylindrical roller bearing NU 236E M1.C3 or NU236 EC.M.C3 /Vòng Bi Ổ đỡ chính cho quạt hút | NU 236E M1.C3 or NU236 EC.M.C3 |  | Bộ | 0
12538 | 5.03.96.850.000.00.000 | Vòng bi (Axial thrust bolt bearing): 51312Vabn, gồm: vòng bi 51312 và viên bi RB-18.256/G20W |  |  | Bộ | 0
12539 | 5.03.96.850.KOR.00.000 | Thrust ball bearing 51312 V abn(18.256-14)/Vòng Bi Ổ đỡ chính cho quạt hút | Thrust ball bearing 51312 V abn(18.256-14) |  | Bộ | 0
12540 | 5.03.96.851.KOR.00.000 | Angular ball bearing 7208 B.JP/Vòng Bi Ổ đỡ chính cho quạt hút | 7208 B.JP |  | Bộ | 0
12541 | 5.03.96.852.KOR.00.000 | Angular contact ball bearing 7060B.MP. UA or 804853UA/ Vòng Bi Ổ đỡ chính cho quạt gió cưỡng bức | Bạc đạn cho quạt FDF 7060B.MP. UA or 804853UA |  | Bộ | 0
12542 | 5.03.96.853.KOR.00.000 | Cylindrical roller bearing NU 256E M1.C3 or NU256 MA.C3 / Vòng Bi Ổ đỡ chính cho quạt gió cưỡng bức | Bạc đạn cho quạt FDF NU 256E M1.C3 or NU256 MA.C3 |  | Bộ | 0
12543 | 5.03.96.854.CZE.00.000 | Vòng bi 51317 |  |  | Cái | 1
12544 | 5.03.96.854.KOR.00.000 | Thrust ball bearing 51317 V abn(25-14)/ Vòng Bi Ổ đỡ chính cho quạt gió cưỡng bức | 51317 V abn(25-14) |  | Bộ | 0
12545 | 5.03.96.855.KOR.00.000 | Angular ball bearing 7211 B.MP/ Vòng Bi Ổ đỡ chính cho quạt gió cưỡng bức | 7211 B.MP |  | Bộ | 0
12546 | 5.03.96.856.KOR.00.000 | Bearing for PA Fan ZRZLK18-180/Ổ đỡ chính cho quạt gió sơ cấp | Bearing for PA Fan ZRZLK18-180 |  | Bộ | 2
12547 | 5.03.96.857.KOR.00.000 | Bearing NU210 / Ổ bi | Bạc đạn NU210 |  | Cái | 0
12548 | 5.03.96.858.KOR.00.000 | Bearing H210X / Ổ bi | Bạc đạn H210X |  | Cái | 1
12549 | 5.03.96.859.KOR.00.000 | Bearing 3309 / Ổ bi | Bạc đạn 3309 |  | Cái | 0
12550 | 5.03.96.860.KOR.00.000 | Pump Bearing -Sludge Transfer Pump/Ổ bi | Pump Bearing -Sludge Transfer Pump/Bạc đạn |  | Cái | 0
12551 | 5.03.96.861.KOR.00.000 | Pump Bearing - UF Feed Pump / Ổ bi | Pump Bearing - UF Feed Pump / Bạc đạn |  | Cái | 4
12552 | 5.03.96.862.KOR.00.000 | Pump Bearing - UF Backwash Pump/Ổ bi | Pump Bearing - UF Backwash Pump/Bạc đạn |  | Cái | 3
12553 | 5.03.96.863.KOR.00.000 | Pump Bearing - UF CIP Pump/ Ổ bi | Pump Bearing - UF CIP Pump/ Bạc đạn |  | Cái | 2
12554 | 5.03.96.864.KOR.00.000 | Pump Bearing - SWRO Feed Pump / Ổ bi | Pump Bearing - SWRO Feed Pump / Bạc đạn |  | Cái | 3
12555 | 5.03.96.865.KOR.00.000 | Pump Bearing - BWRO Feed Pump / Ổ bi | Pump Bearing - BWRO Feed Pump / Bạc đạn |  | Cái | 2
12556 | 5.03.96.866.KOR.00.000 | Pump Bearing - BWRO High Presssure Pump / Ổ bi | Pump Bearing - BWRO High Presssure Pump / Bạc đạn |  | Cái | 2
12557 | 5.03.96.867.KOR.00.000 | Pump Bearing - RO CIP Pump / Ổ bi | Pump Bearing - RO CIP Pump / Bạc đạn |  | Cái | 2
12558 | 5.03.96.868.KOR.00.000 | Pump Bearing- RO Flushing Pump / Ổ bi | Pump Bearing- RO Flushing Pump / Bạc đạn |  | Cái | 2
12559 | 5.03.96.869.KOR.00.000 | Pump Bearing - MBP Feed Pump / Ổ bi | Pump Bearing - MBP Feed Pump / Bạc đạn |  | Cái | 2
12560 | 5.03.96.870.KOR.00.000 | Pump Bearing - Regeneration Pump for MBP / Ổ bi | Pump Bearing - Regeneration Pump for MBP / Bạc đạn |  | Cái | 2
12561 | 5.03.96.871.KOR.00.000 | Pump Bearing - Regeneration Waste Water Sump Pump / Ổ bi | Pump Bearing - Regeneration Waste Water Sump Pump / Bạc đạn |  | Cái | 3
12562 | 5.03.96.872.KOR.00.000 | Pump Bearing - Seawater Waste Sump Pump / Ổ bi | Pump Bearing - Seawater Waste Sump Pump / Bạc đạn |  | Cái | 3
12563 | 5.03.96.873.KOR.00.000 | BEARING - MIXING AIR BLOWER / Ổ bi | BEARING - MIXING AIR BLOWER / Bạc đạn |  | Cái | 4
12564 | 5.03.96.874.CHN.00.000 | Gối đỡ 40x120x125/Bearing (One (1) set for each type and size) | Gối đỡ 40x120x125 |  | Bộ | 1
12565 | 5.03.96.875.KOR.00.000 | hủy |  |  | Bộ | 0
12566 | 5.03.96.911.SRB.00.000 | Ổ đỡ (Bạc đạn) SYJ 90 TF |  |  | Bộ | 0
12567 | 5.03.96.912.ITA.00.000 | Ổ đỡ có vòng bi SYJ 55 TF SKF | Bạc đạn SYJ 55 TF SKF |  | Cái | 0
12568 | 5.03.96.913.JPN.00.000 | Vòng bi NUKR180 | Đường kính ngoài (D): 180 mm Độ dày (B): 76 mm |  | Cái | 0
12569 | 5.03.96.914.KOR.00.000 | Roller Bearing NU311 /ổ bi | Đường kính trong (d): 55mm Đường kính ngoài (D): 120 mm Độ dày (B): 29 mm |  | Cái | 3
12570 | 5.03.96.915.KOR.00.000 | Roller Bearing NU307/ ổ bi | Đường kính trong (d):35mm Đường kính ngoài (D): 80 mm Độ dày (B): 21 mm |  | Cái | 3
12571 | 5.03.96.916.KOR.00.000 | Ball Bearing 7307BDB/ổ bi | Đường kính trong (d):35mm Đường kính ngoài (D): 80 mm Độ dày (B): 21 mm |  | Cái | 3
12572 | 5.03.96.917.KOR.00.000 | Sliding Bearing B584-93800/ổ bi | Sliding Bearing B584-93800/Bạc đạn trượt |  | Cái | 12
12573 | 5.03.96.918.KOR.00.000 | Sliding Bearing NLG 20 B584-93800/ ổ bi | Sliding Bearing NLG 20 B584-93800/ Bạc đạn trượt |  | Cái | 4
12574 | 5.03.96.919.KOR.00.000 | THRUST BEARING-size: Ø280x172/ Vòng bi | THRUST BEARING-size: Ø280x172/ Bạc đạn chặn |  | Cái | 6
12575 | 5.03.96.920.KOR.00.000 | THRUST BEARING-size: Ø140x90 / Vòng bi | THRUST BEARING-size: Ø140x90 / Bạc đạn chặn |  | Cái | 6
12576 | 5.03.96.921.KOR.00.000 | SLEEVE BEARING-size: Ø115x78 / Vòng bi | SLEEVE BEARING-size: Ø115x78 / Bạc đạn |  | Cái | 12
12577 | 5.03.96.922.KOR.00.000 | SLEEVE BEARING-size: Ø158x98 / Vòng bi | SLEEVE BEARING-size: Ø158x98 / Bạc đạn |  | Cái | 6
12578 | 5.03.96.923.KOR.00.000 | Thrust Bearing, 94150-01 - SWRI HIGH PRESSURE PUMP / Ổ bi | Thrust Bearing, 94150-01 - SWRO HIGH PRESSURE PUMP / Bạc đạn chặn |  | Cái | 0
12579 | 5.03.96.924.KOR.00.000 | Vòng bi (Sliding Bearing : BC6) |  |  | Cái | 16
12580 | 5.03.96.925.CHN.00.000 | hủy |  |  | Cái | 0
12581 | 5.03.96.925.USA.00.000 | Bearing thrust HP-3471, sử dụng cho bơm tuần hoàn model: HP-3471, vật liệu: 2205 duplex |  |  | Cái | 1
12582 | 5.03.98.013.KOR.00.000 | Top metal bush For Coal Run- off pond Sump,DVS 3x1.5-13 - Carbon | Top metal bush For Coal Run- off pond Sump,DVS 3x1.5-13 - Carbon |  | Cái | 0
12583 | 5.03.98.013.VIE.00.000 | Top metal bush For Coal Run- off pond Sump,DVS 3x1.5-13 - Carbon |  |  | Cái | 0
12584 | 5.03.98.014.KOR.00.000 | Middle metal bush For Coal Run- off pond Sump, DVS 3x1.5-13 - Carbon | Middle metal bush For Coal Run- off pond Sump, DVS 3x1.5-13 Vật liệu: Carbon |  | Cái | 0
12585 | 5.03.98.014.VIE.00.000 | Middle metal bush For Coal Run- off pond Sump, DVS 3x1.5-13 - Carbon |  |  | Cái | 0
12586 | 5.03.98.015.KOR.00.000 | Bottom metal bush For Coal Run- off pond Sump, DVS 3x1.5-13 - Carbon | Bottom metal bush For Coal Run- off pond Sump, DVS 3x1.5-13 Vật liệu: Carbon |  | Cái | 0
12587 | 5.03.98.015.VIE.00.000 | Bottom metal bush For Coal Run- off pond Sump, DVS 3x1.5-13 - Carbon |  |  | Cái | 0
12588 | 5.03.98.016.KOR.00.000 | Top sleeve For Coal Run- off pond Sump, DVS 3x1.5-13 - A276-316L | Top sleeve For Coal Run- off pond Sump, DVS 3x1.5-13 - A276-316L |  | Cái | 0
12589 | 5.03.98.016.KOR.99.000 | Top sleeve For Coal Run- off pond Sump, DVS 3x1.5-13 - A479-316L |  |  | Cái | 0
12590 | 5.03.98.016.VIE.00.000 | Top sleeve For Coal Run- off pond Sump, DVS 3x1.5-13 - A276-316L |  |  | Cái | 0
12591 | 5.03.98.017.KOR.00.000 | Middle sleeve For Coal Run- off pond Sump, DVS 3x1.5-13 - A276-316L | Middle sleeve For Coal Run- off pond Sump, DVS 3x1.5-13 - A276-316L |  | Cái | 0
12592 | 5.03.98.017.KOR.99.000 | Middle sleeve For Coal Run- off pond Sump, DVS 3x1.5-13 - A479-316L |  |  | Cái | 0
12593 | 5.03.98.017.VIE.00.000 | Middle sleeve For Coal Run- off pond Sump, DVS 3x1.5-13 - A276-316L |  |  | Cái | 0
12594 | 5.03.98.018.KOR.00.000 | Bottom sleeve For Coal Run- off pond Sump, DVS 3x1.5-13 - A276-316L | Bottom sleeve For Coal Run- off pond Sump, DVS 3x1.5-13 - A276-316L |  | Cái | 0
12595 | 5.03.98.018.KOR.99.000 | Bottom sleeve For Coal Run- off pond Sump, DVS 3x1.5-13 - A479-316L |  |  | Cái | 0
12596 | 5.03.98.018.VIE.00.000 | Bottom sleeve For Coal Run- off pond Sump, DVS 3x1.5-13 - A276-316L |  |  | Cái | 0
12597 | 5.03.98.019.USA.00.000 | Bearing Cover/Vỏ bọc bi, Tag No: 2-001605-831-10-129 R2/1.04 | Bearing Cover/Vỏ bạc đạn, Tag No: 2-001605-831-10-129 R2/1.04 |  | Cái | 2
12598 | 5.03.98.020.USA.00.000 | Bearing Cover/Vỏ bọc bi, Tag No: 2-001605-831-10-129 R2/2.04 | Bearing Cover/Vỏ bạc đạn, Tag No: 2-001605-831-10-129 R2/2.04 |  | Cái | 2
12599 | 5.03.98.021.USA.00.000 | Bearing End Cover/Nắp đậy vòng bi, Tag No: 2-001605-831-10-129 R2/1.05 | Bearing End Cover/Nắp đậy Bạc đạn, Tag No: 2-001605-831-10-129 R2/1.05 |  | Cái | 1
12600 | 5.03.98.022.USA.00.000 | Bearing End Cover/Nắp đậy vòng bi, Tag No: 2-001605-831-10-129 R2/2.05 | Bearing End Cover/Nắp đậy Bạc đạn, Tag No: 2-001605-831-10-129 R2/2.05 |  | Cái | 1
12601 | 5.03.98.023.USA.00.000 | Bearing Lock-Nut/Chốt khóa vòng bi, Tag No: 2-001605-831-10-129 R2/2.06 | Bearing Lock-Nut/Chốt khóa Bạc đạn, Tag No: 2-001605-831-10-129 R2/2.06 |  | Cái | 2
12602 | 5.03.98.024.USA.00.000 | Bearing Lockwasher/Đệm khóa vòng bi, Tag No: 2-001605-831-10-129 R2/2.07 | Bearing Lockwasher/Đệm khóa Bạc đạn, Tag No: 2-001605-831-10-129 R2/2.07 |  | Cái | 2
12603 | 5.03.98.025.USA.00.000 | Relief Plug (Bearing Cart)/Lõi ổ bi | Relief Plug (Bearing Cart)/Lõi Bạc đạn |  | Cái | 2
12604 | 5.03.98.026.USA.00.000 | Stuffing Box Bushing/Lõi ổ trục, Tag No: 2-001605-831-10-129 R2/1.20 | Stuffing Box Bushing/Lõi ổ trục Tag No: 2-001605-831-10-129 R2/1.20 Fire fighting system |  | Cái | 2
12605 | 5.03.98.027.USA.00.000 | Stuffing Box Bushing/Lõi ổ trục, Tag No: 2-001605-831-10-129 R2/2.15 | Stuffing Box Bushing/Lõi ổ trục, Tag No: 2-001605-831-10-129 R2/2.15, Fire fighting system |  | Cái | 2
12606 | 5.03.98.037.IND.00.000 | Vỏ vòng bi/ Basket Bearing, Part no: 21508, Material: Polyace “C”, sử dụng cho Debris Filter có dw GIX/2945 |  |  | Cái | 0
12607 | 5.03.98.042.KOR.00.000 | Top metal bush For ESP Area Chemical Sump, Vật liệu: Carbon sử dụng cho bơm Model: DVS 6x4-13 | Top metal bush For ESP Area Chemical Sump, Vật liệu: Carbon sử dụng cho bơm Model: DVS 6x4-13 |  | Cái | 0
12608 | 5.03.98.042.VIE.00.000 | Top metal bush For ESP Area Chemical Sump, Vật liệu: Carbon sử dụng cho bơm Model: DVS 6x4-13 | Top metal bush For ESP Area Chemical Sump, Vật liệu: Carbon sử dụng cho bơm Model: DVS 6x4-13 |  | Cái | 0
12609 | 5.03.98.043.KOR.00.000 | Middle metal bush For ESP Area Chemical Sump, Vật liệu: Carbon sử dụng cho bơm Model: DVS 6x4-13 | Middle metal bush For ESP Area Chemical Sump, Vật liệu: Carbon sử dụng cho bơm Model: DVS 6x4-13 |  | Cái | 0
12610 | 5.03.98.043.VIE.00.000 | Middle metal bush For ESP Area Chemical Sump, Vật liệu: Carbon sử dụng cho bơm Model: DVS 6x4-13 | Middle metal bush For ESP Area Chemical Sump, Vật liệu: Carbon sử dụng cho bơm Model: DVS 6x4-13 |  | Cái | 0
12611 | 5.03.98.044.KOR.00.000 | Bottom metal bush For ESP Area Chemical Sump, Vật liệu: Carbon sử dụng cho bơm Model: DVS 6x4-13 | Bottom metal bush For ESP Area Chemical Sump, Vật liệu: Carbon sử dụng cho bơm Model: DVS 6x4-13 |  | Cái | 0
12612 | 5.03.98.044.VIE.00.000 | Bottom metal bush For ESP Area Chemical Sump, Vật liệu: Carbon sử dụng cho bơm Model: DVS 6x4-13 | Bottom metal bush For ESP Area Chemical Sump, Vật liệu: Carbon sử dụng cho bơm Model: DVS 6x4-13 |  | Cái | 0
12613 | 5.03.98.045.KOR.00.000 | Top sleeve For ESP Area Chemical Sump, Vật liệu: A479-316L sử dụng cho bơm Model: DVS 6x4-13 | Top sleeve For ESP Area Chemical Sump, Vật liệu: A479-316L sử dụng cho bơm Model: DVS 6x4-13 |  | Cái | 0
12614 | 5.03.98.045.KOR.99.000 | Top sleeve For ESP Area Chemical Sump, Vật liệu: A276-316L sử dụng cho bơm Model: DVS 6x4-13 |  |  | Cái | 0
12615 | 5.03.98.045.VIE.00.000 | Top sleeve For ESP Area Chemical Sump, Vật liệu: A276-316L sử dụng cho bơm Model: DVS 6x4-13 | Top sleeve For ESP Area Chemical Sump, Vật liệu: A276-316L sử dụng cho bơm Model: DVS 6x4-13 |  | Cái | 0
12616 | 5.03.98.046.KOR.00.000 | Middle sleeve For ESP Area Chemical Sump, Vật liệu: A479-316L sử dụng cho bơm Model: DVS 6x4-13 | Middle sleeve For ESP Area Chemical Sump, Vật liệu: A479-316L sử dụng cho bơm Model: DVS 6x4-13 |  | Cái | 0
12617 | 5.03.98.046.KOR.99.000 | Middle sleeve For ESP Area Chemical Sump, Vật liệu: A276-316L sử dụng cho bơm Model: DVS 6x4-13 |  |  | Cái | 0
12618 | 5.03.98.046.VIE.00.000 | Middle sleeve For ESP Area Chemical Sump, Vật liệu: A276-316L sử dụng cho bơm Model: DVS 6x4-13 | Middle sleeve For ESP Area Chemical Sump, Vật liệu: A479-316L sử dụng cho bơm Model: DVS 6x4-13 |  | Cái | 0
12619 | 5.03.98.047.KOR.00.000 | Bottom sleeve For ESP Area Chemical Sump, Vật liệu: A479-316L sử dụng cho bơm Model: DVS 6x4-13 | Bottom sleeve For ESP Area Chemical Sump, Vật liệu: A479-316L sử dụng cho bơm Model: DVS 6x4-13 |  | Cái | 0
12620 | 5.03.98.047.KOR.99.000 | Bottom sleeve For ESP Area Chemical Sump, Vật liệu: A276-316L sử dụng cho bơm Model: DVS 6x4-13 |  |  | Cái | 0
12621 | 5.03.98.047.VIE.00.000 | Bottom sleeve For ESP Area Chemical Sump, Vật liệu: A276-316L sử dụng cho bơm Model: DVS 6x4-13 | Bottom sleeve For ESP Area Chemical Sump, Vật liệu: A479-316L sử dụng cho bơm Model: DVS 6x4-13 |  | Cái | 0
12622 | 5.03.98.064.GER.00.000 | Spacer bearing pos 16, model: 9CDL23 |  |  | Cái | 2
12623 | 5.03.98.065.GER.00.000 | Spacer bearing pos 17, model: 9CDL23 |  |  | Cái | 2
12624 | 5.03.98.133.GER.99.000 | Spacer-Bearing pos 14, part no: 8500035, model: 5CDL9 |  |  | Cái | 4
12625 | 5.03.98.133.USA.00.000 | Spacer-Bearing pos 14, part no: 8500035, model: 5CDL13R |  |  | Cái | 0
12626 | 5.04.01.001.USA.00.000 | Gasket sprial wound pos 08, body: 6'', class 300#, dw: YR05-P0ZEN-350005 |  |  | Cái | 1
12627 | 5.04.01.002.USA.00.000 | Packing graphite, 24x36x6mm, BV990 4” 2500 pos 17 |  |  | Cái | 0
12628 | 5.04.01.003.USA.00.000 | Spiral wound gasket V seal, KT: 133x117x98.5mm |  |  | Cái | 0
12629 | 5.04.01.004.USA.00.000 | S gasket for ICV cover 1283.1 x ID1241.54 x 4.5T, material: graphite + inconel 600, part no: 37, dw: 1KT111801 (VT4-YK01-P0MAA-220003) |  |  | Cái | 2
12630 | 5.04.01.005.VIE.00.000 | Gasket size 67x75x1.2mm |  |  | Cái | 0
12631 | 5.04.01.006.VIE.00.000 | Gasket size 42.5x52x1.2mm |  |  | Cái | 0
12632 | 5.04.01.007.VIE.00.000 | Gasket size 28x34x1.2mm |  |  | Cái | 0
12633 | 5.04.01.008.VIE.00.000 | Gasket size 10x15.5x1.2mm |  |  | Cái | 1
12634 | 5.04.01.009.POL.00.000 | Chèn cơ khí/Mechanical Seal, type: Double inside, Flowserve X43 RMO45X33-2 XK MB4A01061 11/14, Model pump: MSHF 5431 |  |  | Bộ | 0
12635 | 5.04.01.010.CHN.00.000 | Chèn cơ khí, model number: 156-18, nhiệt độ: -30°C ~ 200°C, p: ≤ 0.5MPa, KT: d1=8mm, d3=16mm, d6=13mm, d7=18/21mm, L1=18mm, L3=11mm, L5=4.5mm |  |  | Bộ | 0
12636 | 5.04.01.011.KOR.00.000 | Vòng đệm làm kín (spiral gasket) pos 1/8, material: GRAFIT/1.4541, for valve code: DCE 1.50.80/100.114 |  |  | Cái | 0
12637 | 5.04.01.011.TUR.00.000 | Vòng đệm làm kín (spiral gasket) pos 1/8, material: GRAFIT/1.4541, for valve code: DCE 1.50.80/100.114 |  |  | Cái | 0
12638 | 5.04.01.011.USA.00.000 | Vòng đệm làm kín (spiral gasket) pos 1/8, material: GRAFIT/1.4541, for valve code: DCE 1.50.80/100.114 |  |  | Cái | 0
12639 | 5.04.01.012.KOR.00.000 | Vòng đệm làm kín (spiral gasket) pos 1/8, material: GRAFIT/1.4541, for valve code :DCE 1.125.200/350.114 |  |  | Cái | 0
12640 | 5.04.01.012.USA.00.000 | Vòng đệm làm kín (spiral gasket) pos 1/8, material: GRAFIT/1.4541, for valve code :DCE 1.125.200/350.114 |  |  | Cái | 0
12641 | 5.04.01.013.CHN.00.000 | Tấm đệm làm kín/flat gasket pos 1/25, for valve code :DCE 4.140.250/400.113 |  |  | Cái | 0
12642 | 5.04.01.013.KOR.00.000 | Tấm đệm làm kín/flat gasket pos 1/25, material: GRAFIT/1.4401, for valve code :DCE 4.140.250/400.113 |  |  | Cái | 0
12643 | 5.04.01.013.VIE.00.000 | Tấm đệm làm kín/flat gasket pos 1/25, size 81x92x3.2mm, for valve code: DCE 4.140.250/400.113 |  |  | Cái | 0
12644 | 5.04.01.014.KOR.00.000 | Tấm đệm làm kín/flat gasket pos 1/25, material: GRAFIT/1.4401, for valve code: DCE 4.360.500/1100.313 |  |  | Cái | 0
12645 | 5.04.01.015.KOR.00.000 | Tấm đệm làm kín/Flat gasket pos 1/25, material: GRAFIT/1.4401, for valve code :DCE 4.72.200/350.114 |  |  | Cái | 0
12646 | 5.04.01.016.KOR.00.000 | Tấm đệm làm kín/Flat gasket pos 1/3/5, material: REIN-GRAFIT, for valve code: DCE 1.50.80/100.114 |  |  | Cái | 0
12647 | 5.04.01.016.USA.00.000 | Tấm đệm làm kín/Flat gasket pos 1/3/5, material: REIN-GRAFIT, for valve code: DCE 1.50.80/100.114 |  |  | Cái | 0
12648 | 5.04.01.017.KOR.00.000 | Tấm đệm làm kín/Flat gasket pos 1/3/5, material: REIN-GRAFIT, for valve code: DCE 1.125.200/350.114 |  |  | Cái | 0
12649 | 5.04.01.017.USA.00.000 | Tấm đệm làm kín/Flat gasket pos 1/3/5, material: REIN-GRAFIT, for valve code: DCE 1.125.200/350.114 |  |  | Cái | 1
12650 | 5.04.01.018.USA.00.000 | Vòng đệm tròn làm kín/backup-ring pos 15-03, material: PEEK, for valve model: V200SER ,class 2500# , serial no: 19-245-02 01 |  |  | Cái | 0
12651 | 5.04.01.018.VIE.00.000 | Vòng đệm tròn làm kín/backup-ring pos 15-03, for valve model: V200SER ,class 2500# , serial no: 19-245-02 01 |  |  | Cái | 0
12652 | 5.04.01.019.USA.00.000 | Vòng phớt làm kín/U seal pos 15-02, material: 316-TFE, for valve model: V200SER ,class 2500# , serial No: 19-245-02-02 |  |  | Cái | 0
12653 | 5.04.01.020.USA.00.000 | Vòng phớt làm kín/U seal pos 15-02, material: 316-TFE, for valve model: V200SER ,class 2500# , serial No: 19-245-02-01 |  |  | Cái | 0
12654 | 5.04.01.020.VIE.00.000 | Vòng phớt làm kín/U seal pos 15-02, for valve model: V200SER ,class 2500# , serial No: 19-245-02-01 |  |  | Cái | 0
12655 | 5.04.01.021.USA.00.000 | Vòng đệm tròn làm kín/O-ring pos 15-05, material: viton, for valve model: V200SER ,class 2500# , serial no: 19-245-02-02 |  |  | Cái | 0
12656 | 5.04.01.022.USA.00.000 | Vòng đệm tròn làm kín/O-ring pos 15-05, material: viton, for valve model: V200SER ,class 2500# , serial no: 19-245-02-01 |  |  | Cái | 0
12657 | 5.04.01.022.VIE.00.000 | Vòng đệm tròn làm kín/O-ring pos 15-05, for valve model: V200SER ,class 2500# , serial no: 19-245-02-01 |  |  | Cái | 0
12658 | 5.04.01.023.USA.00.000 | Vòng đệm tròn làm kín/backup-ring pos 15-03, material: PEEK, for valve model: V200SER, class 2500#, serial no: 19-245-02-02 |  |  | Cái | 0
12659 | 5.04.01.024.IND.00.000 | Vòng đệm tròn làm kín (o-ring) sợi Ø3, vật liệu: FKM |  |  | Mét | 0
12660 | 5.04.01.024.USA.00.000 | Vòng đệm tròn làm kín (o-ring) sợi Ø3, vật liệu: FKM |  |  | Mét | 0
12661 | 5.04.01.024.VIE.00.000 | Vòng đệm tròn làm kín (o-ring) sợi Ø3, vật liệu: FKM |  |  | Mét | 0
12662 | 5.04.01.025.IND.00.000 | Phớt/ Spring support lip seal URX-B208-10-C, part no: 014.018 |  |  | Cái | 0
12663 | 5.04.01.026.CHN.00.000 | Miếng đệm/ Fey-lamellar ring (sealing for blade foots) FK5 ASD 222x2.4, part no: 013.083 |  |  | Cái | 0
12664 | 5.04.01.026.IND.00.000 | Miếng đệm/ Fey-lamellar ring (sealing for blade foots) FK5 ASD 222x2.4, part no: 013.083 |  |  | Cái | 0
12665 | 5.04.01.027.USA.00.000 | Vòng đệm làm kín/ seat gasket pos 13, material: 316SS+graphite, for valve model: V200SER, class 2500#, serial no: 19-245 02-02 |  |  | Cái | 0
12666 | 5.04.01.028.USA.00.000 | Vòng đệm làm kín/ seat gasket pos 13, material: 316SS+graphite, for valve model: V200SER, class 2500#, serial no: 19-245 02-01 |  |  | Cái | 0
12667 | 5.04.01.028.VIE.00.000 | Vòng đệm làm kín/ seat gasket pos 13, for valve model: V200SER, class 2500#, serial no: 19-245-02-01 |  |  | Cái | 0
12668 | 5.04.01.029.USA.00.000 | Vòng đệm làm kín/ bonet gasket pos 14, material: 316SS+graphite, for valve model: V200SER, class 2500#, serial no: 19-245-02-02 |  |  | Cái | 0
12669 | 5.04.01.030.USA.00.000 | Vòng đệm làm kín/ bonet gasket pos 14, material: 316SS+graphite, for valve model: V200SER, class 2500#, serial no: 19-245-02-01 |  |  | Cái | 0
12670 | 5.04.01.030.VIE.00.000 | Vòng đệm làm kín/ bonet gasket pos 14, for valve model: V200SER, class 2500#, serial no: 19-245-02-01 |  |  | Cái | 0
12671 | 5.04.01.031.USA.00.000 | Vòng đệm làm kín/Spiral wound Gasket AWC SGI (graphite + ss304) size 22", class 150# |  |  | Cái | 2
12672 | 5.04.01.032.USA.00.000 | Vòng đệm làm kín/Spiral wound Gasket AWC SGI (graphite + ss304) size 12", class 300# |  |  | Cái | 0
12673 | 5.04.01.032.VIE.00.000 | Vòng đệm làm kín/Spiral wound Gasket AWC SGI (graphite + ss304) size 12", class 300# |  |  | Cái | 0
12674 | 5.04.01.033.USA.00.000 | Vòng đệm làm kín/Spiral wound Gasket AWC SGI (graphite + ss304) 1/2", class 150# |  |  | Cái | 2
12675 | 5.04.01.034.USA.00.000 | Vòng đệm làm kín/Spiral wound Gasket AWC SGI (graphite + ss304) size 1", class 150# |  |  | Cái | 0
12676 | 5.04.01.034.VIE.99.000 | Vòng đệm làm kín (graphite + ss304) size 1", class 150# |  |  | Cái | 0
12677 | 5.04.01.035.CHN.00.000 | Đệm làm kín (Seal and gasket) pos 04, sử dụng cho van 8580, dw: 25J4680 |  |  | Cái | 0
12678 | 5.04.01.035.USA.00.000 | Đệm làm kín (Seal and gasket) pos 04, sử dụng cho van 8580, dw: 25J4680 |  |  | Cái | 0
12679 | 5.04.01.036.CHN.00.000 | Vòng đệm nhựa làm kín (PTFE seal ring) pos 05, sử dụng cho van 8580, dw: 25J4680 |  |  | Cái | 0
12680 | 5.04.01.036.USA.00.000 | Vòng đệm nhựa làm kín, pos 05, dw: 25J4680 |  |  | Cái | 0
12681 | 5.04.01.037.CHN.00.000 | Vòng đệm làm kín (spiral wound) pos 12, sử dụng cho van EWS, dw: 25J4784 |  |  | Cái | 0
12682 | 5.04.01.037.USA.00.000 | Vòng đệm làm kín (spiral wound) pos 12, sử dụng cho van EWS, dw: 25J4784 |  |  | Cái | 0
12683 | 5.04.01.038.CHN.00.000 | Vòng đệm làm kín (spiral gasket) pos 12, sử dụng cho van ET, dw: 24J4419, serial: J217270) |  |  | Cái | 0
12684 | 5.04.01.038.USA.00.000 | Vòng đệm làm kín (spiral gasket) pos 12, sử dụng cho van ET, dw: 24J4419, serial: J217270 |  |  | Cái | 0
12685 | 5.04.01.039.CHN.00.000 | Vòng đệm làm kín (seat ring gasket) pos 13, sử dụng cho van EWS, dw: 25J4784 |  |  | Cái | 0
12686 | 5.04.01.039.USA.00.000 | Vòng đệm làm kín (seat ring gasket) pos 13, sử dụng cho van EWS, dw: 25J4784 |  |  | Cái | 0
12687 | 5.04.01.040.CHN.00.000 | Vòng đệm làm kín (seat ring gasket) pos 13, sử dụng cho van ET, dw: 24J4419, serial: J217270) |  |  | Cái | 0
12688 | 5.04.01.040.IND.00.000 | Vòng đệm làm kín (seat ring gasket) pos 13, sử dụng cho van ET, dw: 24J4419, serial: J217270 |  |  | Cái | 0
12689 | 5.04.01.040.USA.00.000 | Vòng đệm làm kín (seat ring gasket) pos 13, dw: 24J4419, serial: J217270 |  |  | Cái | 0
12690 | 5.04.01.041.CHN.00.000 | Vòng đệm làm kín (cage gasket) pos 11, sử dụng cho van ET, dw: 24J4419, serial: J217270 |  |  | Cái | 0
12691 | 5.04.01.041.USA.00.000 | Vòng đệm làm kín (cage gasket) pos 11, sử dụng cho van ET, dw: 24J4419, serial: J217270 |  |  | Cái | 0
12692 | 5.04.01.042.CHN.00.000 | Vòng đệm làm kín (bonnet gasket) pos 10, sử dụng cho van ET, dw: 24J4419, serial: J217270 |  |  | Cái | 0
12693 | 5.04.01.042.USA.00.000 | Vòng đệm làm kín (bonnet gasket) pos 10, sử dụng cho van ET, dw: 24J4419, serial: J217270 |  |  | Cái | 0
12694 | 5.04.01.043.CHN.00.000 | Vòng đệm làm kín (Bonnet gasket) pos 10, sử dụng cho van EWS, dw: 25J4784 |  |  | Cái | 0
12695 | 5.04.01.043.USA.00.000 | Vòng đệm làm kín (Bonnet gasket) pos 10, sử dụng cho van EWS, dw: 25J4784 |  |  | Cái | 0
12696 | 5.04.01.044.CHN.00.000 | Vòng đệm làm kín (Back-up ring) pos 29, sử dụng cho van ET, dw: 24J4419, serial: J217270 |  |  | Cái | 0
12697 | 5.04.01.044.USA.00.000 | Vòng đệm làm kín (Back-up ring) pos 29, sử dụng cho van ET, dw: 24J4419, serial: J217270 |  |  | Cái | 0
12698 | 5.04.01.045.CHN.00.000 | Vòng đệm (ring construction) pos 41, sử dụng cho van 8580, dw: 25J4680 |  |  | Cái | 0
12699 | 5.04.01.045.VIE.00.000 | Gasket graphite pos 06, sử dụng cho van body size 4", class 1500#, dw: VT4-XK00-P1ZEN-131002 |  |  | Cái | 0
12700 | 5.04.01.046.CHN.00.000 | Vòng chèn (Seal ring) pos 28, sử dụng cho van ET, dw: 24J4419, serial: J217270 |  |  | Cái | 0
12701 | 5.04.01.046.IND.00.000 | Vòng chèn (Seal ring) pos 28, sử dụng cho van ET, dw: 24J4419, serial: J217270 |  |  | Cái | 0
12702 | 5.04.01.047.CHN.00.000 | Phớt làm kín (Wiper) pos B12, sử dụng cho van ET, dw: 24J4419, serial: J217270 |  |  | Cái | 0
12703 | 5.04.01.047.IND.00.000 | Phớt làm kín (Wiper) pos B12, dw: 24J4419, serial: J217270 |  |  | Cái | 0
12704 | 5.04.01.047.USA.00.000 | Phớt làm kín (Wiper) pos B12, sử dụng cho van ET, dw: 24J4419, serial: J217270 |  |  | Cái | 0
12705 | 5.04.01.048.CHN.00.000 | Bạc lót làm kín (adaptor gasket) pos 14, sử dụng cho van ET, dw: 24J4419, serial: J217270 |  |  | Cái | 0
12706 | 5.04.01.048.USA.00.000 | Bạc lót làm kín (adaptor gasket) pos 14, sử dụng cho van ET, dw: 24J4419, serial: J217270 |  |  | Cái | 0
12707 | 5.04.01.049.KOR.00.000 | Vòng đệm tròn làm kín/seat gasket, pos15; cho loại van BV500, class 150#, body size: 8", serial no:20071 |  |  | Cái | 1
12708 | 5.04.01.050.KOR.00.000 | Vòng đệm tròn làm kín/seat gasket, pos14; cho loại van, BV500, class 150#, body size: 6", serial no:20067 |  |  | Cái | 1
12709 | 5.04.01.051.KOR.00.000 | Vòng đệm tròn làm kín/seat gasket, pos15; cho loại van BV500 , class 150#, body size: 8", serial no: 20069 |  |  | Cái | 1
12710 | 5.04.01.052.KOR.00.000 | Vòng đệm tròn làm kín/seat gaskes, pos 16; cho loại van BV500 class 600, body size 16"; serial no: 20045 |  |  | Cái | 0
12711 | 5.04.01.053.KOR.00.000 | Vòng đệm tròn làm kín/cage gasket, pos14; cho loại van BV 500, class 150#, body size: 8", serial no: 20069 |  |  | Cái | 1
12712 | 5.04.01.054.KOR.00.000 | Vòng đệm tròn làm kín/bonnet gasket, pos 13; cho loại van BV 500, class 150#, body size: 8", serial no: 20069 |  |  | Cái | 1
12713 | 5.04.01.055.KOR.00.000 | Vòng đệm tròn làm kín/Seat gasket, pos14; cho loại van BV 500, class 150#, body size: 4", serial no: 20063 |  |  | Cái | 1
12714 | 5.04.01.056.KOR.00.000 | Vòng đệm tròn làm kín/Cage gaket pos 15; cho loại van BV500 class 600, body size 16", serial no: 20045 |  |  | Cái | 0
12715 | 5.04.01.057.KOR.00.000 | Vòng đệm tròn làm kín/Bonnet gasket, pos 13; cho loại van BV500, class 150#, body size: 8", serial no: 20071 |  |  | Cái | 1
12716 | 5.04.01.058.KOR.00.000 | Vòng đệm tròn làm kín/ seat gasket, pos 14; cho loại van BV500, class 150#, body size: 10", serial no: 20073 |  |  | Cái | 1
12717 | 5.04.01.059.KOR.00.000 | Vòng đệm tròn làm kín/ seat gaske, pos14; cho loại van BV500, class 150#, body size: 4", serial no: 20065 |  |  | Cái | 1
12718 | 5.04.01.060.KOR.00.000 | Vòng đệm tròn làm kín/ cage gaket, pos14; cho loại van BV500, class 150#, body size: 8", serial no: 20071 |  |  | Cái | 1
12719 | 5.04.01.061.KOR.00.000 | Vòng đệm tròn làm kín/ cage gaket, pos13; cho loại van BV500, class 150#, body size: 4", serial no: 20065 |  |  | Cái | 1
12720 | 5.04.01.062.KOR.00.000 | Vòng đệm tròn làm kín/ cage gaket, pos13; cho loại van BV500, class 150#, body size: 10", serial no: 20073 |  |  | Cái | 1
12721 | 5.04.01.063.KOR.00.000 | Vòng đệm tròn làm kín/ bonnet gasket, pos 12; cho loại van BV500, class 150#, body size: 6", serial no: 20067 |  |  | Cái | 1
12722 | 5.04.01.064.KOR.00.000 | Vòng đệm tròn làm kín/ bonnet gasket, pos 12; cho loại van BV500, class 150#, body size: 10", serial no: 20073 |  |  | Cái | 1
12723 | 5.04.01.065.KOR.00.000 | Vòng đệm tròn làm kín/ Cage gasket, pos13; cho loại van BV500, class 150#, body size: 4", serial no: 20063 |  |  | Cái | 1
12724 | 5.04.01.066.KOR.00.000 | Vòng đệm tròn làm kín/ Cage gaket, pos13; cho loại van BV500, class 150#, body size: 6", serial no: 20067 |  |  | Cái | 1
12725 | 5.04.01.067.KOR.00.000 | Vòng đệm làm kín/seat gasket; cho loại van BV500, size: 6", class 300#, serial no: 20031 |  |  | Cái | 0
12726 | 5.04.01.068.KOR.00.000 | Vòng đệm làm kín/seat gasket pos 14; cho loại van BV990 class 900, body size 6", serial no: 20049 |  |  | Cái | 0
12727 | 5.04.01.069.KOR.00.000 | Vòng đệm làm kín/seat gasket pos 14; cho loại van BV990 class 900, body size 6", serial no: 20051 |  |  | Cái | 0
12728 | 5.04.01.070.KOR.00.000 | Vòng đệm làm kín/seat gasket; cho loại van BV500, size: 8", class 300#, serial no: 20033 |  |  | Cái | 0
12729 | 5.04.01.071.KOR.00.000 | Vòng đệm làm kín/cage gaket pos 13; cho loại van BV990 class 900, body size 6", serial no: 20051 |  |  | Cái | 0
12730 | 5.04.01.072.KOR.00.000 | Vòng đệm làm kín/cage gaket pos 13; cho loại van BV990 class 900, body size 6", serial no: 20049 |  |  | Cái | 0
12731 | 5.04.01.073.KOR.00.000 | Vòng đệm làm kín/cage gaket pos 13; cho loại van BV500 class 600, body size 6", serial no: 20055 |  |  | Cái | 0
12732 | 5.04.01.074.KOR.00.000 | Vòng đệm làm kín/cage gaket; cho loại van BV500, size: 8", class 300#, serial no: 20033 |  |  | Cái | 0
12733 | 5.04.01.075.KOR.00.000 | Vòng đệm làm kín/cage gaket; cho loại van BV500, size: 6", class 300#, serial no: 20031 |  |  | Cái | 0
12734 | 5.04.01.076.KOR.00.000 | Vòng đệm làm kín/ seat gasket pos 16; cho loại van BV990 class 2500, body 4", serial no: 19137 |  |  | Cái | 0
12735 | 5.04.01.077.KOR.00.000 | Vòng đệm làm kín/ seat gasket pos 16; cho loại van BV990 class 2500, body 4", serial no: 19135 |  |  | Cái | 0
12736 | 5.04.01.078.KOR.00.000 | Vòng đệm làm kín/ seat gasket pos 16; cho loại van BV990 class 2500, body 4", serial no: 19131 |  |  | Cái | 0
12737 | 5.04.01.078.USA.00.000 | Vòng đệm làm kín/ seat gasket pos 16; cho loại van BV990 class 2500, body 4", serial no: 19131 |  |  | Cái | 0
12738 | 5.04.01.078.VIE.00.000 | Vòng đệm làm kín/ seat gasket pos 16; cho loại van BV990 class 2500, body 4", serial no: 19131 |  |  | Cái | 0
12739 | 5.04.01.079.KOR.00.000 | Vòng đệm làm kín/ seat gasket pos 14; cho loại van BV990 class 2500, body 8", serial no: 19139,19141 |  |  | Cái | 0
12740 | 5.04.01.080.KOR.00.000 | Vòng đệm làm kín/ seat gasket pos 16; cho loại van BV990 class 1500, body size 6", serial no: 20037 |  |  | Cái | 0
12741 | 5.04.01.081.KOR.00.000 | Vòng đệm làm kín/ seat gasket pos 11; cho loại van BV500 class 600, body 2", Serial no: 19171,19173,19175,19177,19179,19181,19183, 19185 |  |  | Cái | 0
12742 | 5.04.01.082.KOR.00.000 | Vòng đệm làm kín/ seat gasket; cho loại van BV500, size: 8", class 150#, serial no: 20079 |  |  | Cái | 0
12743 | 5.04.01.083.KOR.00.000 | Vòng đệm làm kín/ seat gasket pos 14; cho loại van BV500 class 600, body size 6", serial no: 20055 |  |  | Cái | 0
12744 | 5.04.01.084.KOR.00.000 | Vòng đệm làm kín/ seat gasket pos 14; cho loại van BV500 class 300, body size 8", serial no: 20059 |  |  | Cái | 0
12745 | 5.04.01.085.KOR.00.000 | Vòng đệm làm kín/ seat gasket pos 14; cho loại van BV500 class 300, body size 8", serial no: 20057 |  |  | Cái | 0
12746 | 5.04.01.086.KOR.00.000 | Vòng đệm làm kín/ cage spacer gasket pos 14; cho loại van BV500 class 300, body size 20", serial no: 20027 |  |  | Cái | 1
12747 | 5.04.01.087.KOR.00.000 | Vòng đệm làm kín/ cage gasket pos15; cho loại van BV990 class 2500, body 4", serial no: 19137 |  |  | Cái | 0
12748 | 5.04.01.088.KOR.00.000 | Vòng đệm làm kín/ cage gasket pos15; cho loại van BV990 class 2500, body 4", serial no: 19135 |  |  | Cái | 0
12749 | 5.04.01.089.KOR.00.000 | Vòng đệm làm kín/ cage gasket pos15; cho loại van BV990 class 2500, body 4", serial no: 19133 |  |  | Cái | 0
12750 | 5.04.01.090.KOR.00.000 | Vòng đệm làm kín/ cage gasket pos15; cho loại van BV990 class 2500, body 4", serial no: 19131 |  |  | Cái | 0
12751 | 5.04.01.090.USA.00.000 | Vòng đệm làm kín/ cage gasket pos 15; cho loại van BV990 class 2500, body 4", serial no: 19131 |  |  | Cái | 0
12752 | 5.04.01.091.KOR.00.000 | Vòng đệm làm kín/ cage gasket pos 13; cho loại van BV990 class 2500, body 8", serial no: 19139,19141 |  |  | Cái | 0
12753 | 5.04.01.092.KOR.00.000 | Vòng đệm làm kín/ bonnet gasket pos 10; cho loại van BV500 class 600, body 2", serial no: 19171,19173,19175,19177,19179,19181,19183, 19185 |  |  | Cái | 0
12754 | 5.04.01.093.KOR.00.000 | Vòng đệm làm kín/ cage gaket pos 15; cho loại van BV990 class 1500, body size 6", serial no: 20037 |  |  | Cái | 0
12755 | 5.04.01.094.KOR.00.000 | Vòng đệm làm kín/ cage gaket pos 13; cho loại van BV500 class 300, body size 8", serial no: 20059 |  |  | Cái | 0
12756 | 5.04.01.095.KOR.00.000 | Vòng đệm làm kín/ cage gaket pos 13; cho loại van BV500 class 300, body size 8", serial no: 20057 |  |  | Cái | 0
12757 | 5.04.01.096.KOR.00.000 | Vòng đệm làm kín/ seat spacer gasket pos 12; cho loại van BV500 class 300, body size 20", serial no: 20027 |  |  | Cái | 1
12758 | 5.04.01.097.KOR.00.000 | Vòng đệm làm kín/ bonnet gasket pos 14; cho loại van BV990 class 1500, body size 6", serial no: 20037 |  |  | Cái | 0
12759 | 5.04.01.098.KOR.00.000 | Vòng đệm làm kín/ bonnet gasket pos 14; cho loại van BV500 class 600, body size 16", serial no: 20045 |  |  | Cái | 0
12760 | 5.04.01.099.KOR.00.000 | Vòng đệm làm kín/ bonnet gasket pos 12; cho loại van BV990 class 900, body size 6", serial no: 20051 |  |  | Cái | 0
12761 | 5.04.01.100.KOR.00.000 | Vòng đệm làm kín/ bonnet gasket pos 12; cho loại van BV990 class 900, body size 6", serial no: 20049 |  |  | Cái | 0
12762 | 5.04.01.101.KOR.00.000 | Vòng đệm làm kín/ bonnet gasket pos 12; cho loại van BV500 class 600, body size 6", serial no: 20055 |  |  | Cái | 0
12763 | 5.04.01.102.KOR.00.000 | Vòng đệm làm kín/ bonnet gasket pos 12; cho loại van BV500 class 600, body size 6", serial no: 20053 |  |  | Cái | 0
12764 | 5.04.01.103.KOR.00.000 | Vòng đệm làm kín/ bonnet gasket pos 12; cho loại van BV500 class 300, body size 8", serial no: 20059 |  |  | Cái | 0
12765 | 5.04.01.104.KOR.00.000 | Vòng đệm làm kín/ bonnet gasket pos 12; cho loại van BV500 class 300, body size 8", serial no: 20057 |  |  | Cái | 0
12766 | 5.04.01.105.KOR.00.000 | Vòng đệm làm kín/ bonnet gasket, pos 12; cho loại van BV 500, class 150#, body size: 4", serial no: 20065 |  |  | Cái | 1
12767 | 5.04.01.106.KOR.00.000 | Vòng đệm làm kín/ bonnet gasket, pos 12; cho loại van BV 500, class 150#, body size: 4", serial no: 20063 |  |  | Cái | 1
12768 | 5.04.01.107.KOR.00.000 | Vòng đệm làm kín/ bonnet gasket; cho loại van BV500, size: 8", class 300#, serial no: 20033 |  |  | Cái | 0
12769 | 5.04.01.108.KOR.00.000 | Vòng đệm làm kín/ bonnet gasket; cho loại van BV500, size: 8", class 150#, serial no: 20079 |  |  | Cái | 0
12770 | 5.04.01.109.KOR.00.000 | Vòng đệm làm kín/ bonnet gasket; cho loại van BV500, size: 6", class 300#, serial no: 20031 |  |  | Cái | 0
12771 | 5.04.01.110.KOR.00.000 | Vòng đệm làm kín/ bonet gasket, pos 14; cho loại van BV990 class 2500, body 4", serial no: 19137 |  |  | Cái | 0
12772 | 5.04.01.111.KOR.00.000 | Vòng đệm làm kín/ bonet gasket pos 14; cho loại van BV990 class 2500, body 4", serial no: 19135 |  |  | Cái | 0
12773 | 5.04.01.112.KOR.00.000 | Vòng đệm làm kín/ bonet gasket pos 14; cho loại van BV990 class 2500, body 4", serial no: 19133 |  |  | Cái | 0
12774 | 5.04.01.113.KOR.00.000 | Vòng đệm làm kín/ bonet gasket pos 14; cho loại van BV990 class 2500, body 4", serial no: 19131 |  |  | Cái | 0
12775 | 5.04.01.113.USA.00.000 | Vòng đệm làm kín/ bonet gasket pos 14; cho loại van BV990 class 2500, body 4", serial no: 19131 |  |  | Cái | 0
12776 | 5.04.01.114.KOR.00.000 | Vòng đệm làm kín/ bonet gasket pos 12; cho loại van BV990 class 2500, body 8", serial no: 19139,19141 |  |  | Cái | 0
12777 | 5.04.01.115.KOR.00.000 | Vòng đệm làm kín/ spiral wound gasket, pos 22; cho loại van body 14", 300#, serial no: 19002 |  |  | Cái | 0
12778 | 5.04.01.116.KOR.00.000 | Vòng đệm làm kín/ spiral wound gasket, pos 23; cho loại van body 24", class 150#, serial no: 19010 |  |  | Cái | 0
12779 | 5.04.01.117.KOR.00.000 | Vòng đệm làm kín (Gasket GPH/SST), pos 23; cho loại van body 18", class 300#, serial no: 19008 |  |  | Cái | 0
12780 | 5.04.01.118.KOR.00.000 | Vòng đệm làm kín (spiral wound Gasket), pos 23; cho loại van body 16", class 300#, serial no: 19005 |  |  | Cái | 0
12781 | 5.04.01.119.KOR.00.000 | Vòng đệm làm kín (spiral wound Gasket), pos 23; cho loại van body 16", class 300#, serial no: 19004 |  |  | Cái | 0
12782 | 5.04.01.120.KOR.00.000 | Vòng đệm làm kín (spiral wound Gasket), pos 23; cho loại van body 14", class 300#, serial no: 19002 |  |  | Cái | 0
12783 | 5.04.01.121.KOR.00.000 | Vòng đệm làm kín (spiral wound Gasket), pos 22; cho loại van body 10", class 900#, serial no: 19000 |  |  | Cái | 0
12784 | 5.04.01.122.KOR.00.000 | Vòng đệm làm kín/ cage gasket; cho loại van BV500, size: 8", class 150#, serial no: 20079 |  |  | Cái | 0
12785 | 5.04.01.123.KOR.00.000 | Vòng phớt làm kín/ U seal carbon, pos 09; cho loại van BV990 class 1500, body size 6", serial no: 20037 |  |  | Cái | 0
12786 | 5.04.01.124.KOR.00.000 | Vòng phớt làm kín/ U seal, pos 11; cho loại van BV500 class 600, body size 6", serial no: 20055 |  |  | Cái | 0
12787 | 5.04.01.125.KOR.00.000 | Vòng phớt làm kín/ U seal, pos 11; cho loại van BV500 class 600, body size 6", serial no: 20053 |  |  | Cái | 0
12788 | 5.04.01.126.KOR.00.000 | Vòng phớt làm kín/ U seal, pos 11; cho loại van BV500 class 300, body size 8", serial no: 20059 |  |  | Cái | 0
12789 | 5.04.01.127.KOR.00.000 | Vòng phớt làm kín/ U seal, pos 12; cho loại van BV500, class 150#, body size: 8", serial no: 20069 |  |  | Cái | 1
12790 | 5.04.01.128.USA.00.000 | Vòng đệm làm kín/Spiral wound gasket pos 22, body 16'', 300#, seri no: 19004 ) |  |  | Cái | 0
12791 | 5.04.01.129.USA.00.000 | Vòng đệm làm kín/Spiral wound gasket (pos 22, body 30'', 150#, seri no: 19022) |  |  | Cái | 0
12792 | 5.04.01.130.USA.00.000 | Vòng đệm làm kín/Spiral wound gasket (pos 22, body 28'', 600#, seri no: 19019) |  |  | Cái | 0
12793 | 5.04.01.131.USA.00.000 | Vòng đệm làm kín/Spiral wound gasket (pos 22, body 28'', 600#, seri No: 19018) |  |  | Cái | 0
12794 | 5.04.01.132.USA.00.000 | Vòng đệm làm kín/Spiral wound gasket (pos 22, body 28'', 150#, seri no: 19013) |  |  | Cái | 0
12795 | 5.04.01.133.USA.00.000 | Vòng đệm làm kín/Spiral wound gasket (pos 22, body 28'', 150#, seri no: 19012) |  |  | Cái | 0
12796 | 5.04.01.134.USA.00.000 | Vòng đệm làm kín/Spiral wound gasket (pos 22, body 24'', 150#, seri no: 19010) |  |  | Cái | 0
12797 | 5.04.01.135.USA.00.000 | Vòng đệm làm kín/Spiral wound Gasket (pos 22, body 16'', 300#, seri no: 19008) |  |  | Cái | 0
12798 | 5.04.01.136.USA.00.000 | Vòng đệm làm kín/Spiral wound Gasket (pos 22, body 16'', 300#, seri no: 19005) |  |  | Cái | 0
12799 | 5.04.01.137.KOR.00.000 | Phốt cơ khí làm kín/Mechanical seal pos 152, sử dụng cho bơm model: VCP350/7S, dw: VT4-YK09-P1LCB-120001 | Phớt cơ khí làm kín/Mechanical seal pos 152, sử dụng cho bơm model: VCP350/7S, dw: VT4-YK09-P1LCB-120001 |  | Bộ | 1
12800 | 5.04.01.138.KOR.00.000 | Phớt cơ khí, dùng cho bơm DMS 1210-5S, ký hiệu: M3/ Din-HH1VV 65mm |  |  | Bộ | 0
12801 | 5.04.01.138.NED.00.000 | Chèn cơ khí/Mechanical seal ED type elastomer oring seal/Balanced Type pump: Multi – stage pump, model pump: DMS 1210-5S, KT trục 65mm |  |  | Cái | 0
12802 | 5.04.01.139.CHN.00.000 | Chèn cơ khí/ Mechanical Seal, mã thiết bị: XK MB6B01018 11/16, ký hiệu 58B/40 CA, SIC, VIT |  |  | Bộ | 0
12803 | 5.04.01.139.CHN.99.000 | Chèn cơ khí/ Mechanical Seal, mã thiết bị: XK MB6B01018 11/16, ký hiệu 58B/40 CA, SIC, VIT |  |  | Cái | 2
12804 | 5.04.01.139.NED.00.000 | Chèn cơ khí/ Mechanical Seal, mã thiết bị: XK MB6B01018 11/16, ký hiệu 58B/40 CA, SIC, VIT |  |  | Cái | 0
12805 | 5.04.01.140.VIE.00.000 | Sprial wound gasket kích thước 1/2'', Class 150, vật liệu Graphit and Inox316 |  |  | Cái | 8
12806 | 5.04.01.141.VIE.00.000 | Sprial wound gasket kích thước 3/4'', Class 150, vật liệu Graphit and Inox 316 |  |  | Cái | 2
12807 | 5.04.01.142.KOR.00.000 | Vòng đệm làm kín/seat gasket pos 14; sử dụng cho loại van BV500 class 600, body size 6"; serial no: 20053 |  |  | Cái | 0
12808 | 5.04.01.143.KOR.00.000 | Vòng đệm làm kín/cage gaket pos 13; sử dụng cho loại van BV500 class 600, body size 6"; serial no: 20053 |  |  | Cái | 0
12809 | 5.04.01.144.KOR.00.000 | Vòng phớt làm kín/ U seal pos 12; sử dụng cho loại van BV500 class 150#, body size 8", serial no: 20071 |  |  | Cái | 1
12810 | 5.04.01.145.KOR.00.000 | Vòng phớt làm kín/ U seal pos 11; sử dụng cho loại van BV500 class 150#, body size 6", serial no: 20067 |  |  | Cái | 1
12811 | 5.04.01.146.KOR.00.000 | Vòng phớt làm kín / U seal pos 11; sử dụng cho loại van BV 500 class 150#, body size 4", serial no: 20065 |  |  | Cái | 1
12812 | 5.04.01.147.KOR.00.000 | Vòng phớt làm kín / U seal pos 11; sử dụng cho loại van BV500 class 150#, body size 4", serial no: 20063 |  |  | Cái | 1
12813 | 5.04.01.148.KOR.00.000 | Vòng phớt làm kín / U seal; sử dụng cho loại van model BV500, size 8", class 300#, serial no: 20033 |  |  | Cái | 0
12814 | 5.04.01.149.KOR.00.000 | Vòng phớt làm kín / U seal; sử dụng cho loại van model : BV500, size: 8", class 150#, serial no: 20079 |  |  | Cái | 0
12815 | 5.04.01.150.KOR.00.000 | Vòng phớt làm kín / U seal; sử dụng cho loại van model: BV500, size: 6", class 300#, serial no: 20031 |  |  | Cái | 0
12816 | 5.04.01.151.KOR.00.000 | Vòng phớt làm kín / U seal pos 12; sử dụng cho loại van BV500 class 300, body size 8", serial no: 20029 |  |  | Cái | 0
12817 | 5.04.01.152.KOR.00.000 | Vòng phớt làm kín/ U seal pos 11; sử dụng cho loại van BV990 class 900, body size 6", serial no: 20051 |  |  | Cái | 0
12818 | 5.04.01.153.KOR.00.000 | Vòng phớt làm kín/ U seal pos 11; sử dụng cho loại van BV990 class 900, body size 6", serial no: 20049 |  |  | Cái | 0
12819 | 5.04.01.154.KOR.00.000 | Vòng phớt làm kín/ U seal pos 11; sử dụng cho loại van BV500 class 300, body size 8", serial no: 20057 |  |  | Cái | 0
12820 | 5.04.01.155.KOR.00.000 | Chèn cơ khí/ Mechanical seal Flowserve CBR 1.875"; chi tiết số 420; sử dụng cho bơm Dukji Model : DAP 3x1.5-13 |  |  | Bộ | 0
12821 | 5.04.01.156.KOR.00.000 | Vòng chèn/ seal graphite pos 12; sử dụng cho loại van BV990 class 2500, body 4", serial no: 19133 |  |  | Cái | 0
12822 | 5.04.01.156.VIE.00.000 | Cover gasket graphite pos 07, sử dụng cho van body size 4", class 1500#, dw: VT4-XK00-P1ZEN-131002 |  |  | Cái | 0
12823 | 5.04.01.157.KOR.00.000 | Vòng chèn/ seal graphite pos 12; sử dụng cho loại van BV990 class 2500, body 4", serial no: 19131 |  |  | Cái | 0
12824 | 5.04.01.157.VIE.00.000 | Vòng đệm làm kín/ Body graphite gasket 361x325x4.5 (graphite + vành thép SUS 304 bên trong) |  |  | Cái | 1
12825 | 5.04.01.158.KOR.00.000 | Vòng đệm tròn làm kín/ seat gasket pos 18; sử dụng cho loại van BV500 class 300, body size 20", serial no: 20027 |  |  | Cái | 1
12826 | 5.04.01.159.KOR.00.000 | Vòng đệm tròn làm kín/ seat gasket pos 15; sử dụng cho loại van BV500 class 300, body size 8", serial no: 20029 |  |  | Cái | 0
12827 | 5.04.01.160.KOR.00.000 | Vòng đệm tròn làm kín/ cage gaket pos 17; sử dụng cho loại van BV500 class 300, body size 20", serial no: 20027 |  |  | Cái | 1
12828 | 5.04.01.161.KOR.00.000 | Vòng đệm tròn làm kín/ cage gaket pos 14; sử dụng cho loại van BV500 class 300, body size 8", serial no: 20029 |  |  | Cái | 0
12829 | 5.04.01.162.KOR.00.000 | Vòng đệm tròn làm kín/ bonnet gasket pos 16; sử dụng cho loại van BV500 class 300, body size 20", serial no: 20027 |  |  | Cái | 1
12830 | 5.04.01.163.KOR.00.000 | Vòng đệm làm kín/ bonnet gasket pos 13; sử dụng cho loại van BV500 class 300, body size 8", serial no: 20029 |  |  | Cái | 0
12831 | 5.04.01.164.KOR.00.000 | Chèn làm kín/packing pos 41 KL 6 cái, pos 42 KL 4 cái; sử dụng cho loại van body 28", 600#, serial no: 19018 |  |  | Bộ | 0
12832 | 5.04.01.165.BEL.00.000 | Vòng làm kín dàn làm mát cấp 1 |  |  | Chiếc | 0
12833 | 5.04.01.165.KOR.00.000 | Chèn làm kín/packing grafoil pos 17; sử dụng cho loại van BV990 class 2500, body 4", serial no: 19135 |  |  | Bộ | 0
12834 | 5.04.01.166.BEL.00.000 | Vòng làm kín dàn làm mát cấp 2, mã hiệu: 1621407700 |  |  | Chiếc | 0
12835 | 5.04.01.166.KOR.00.000 | Chèn làm kín/ packing pos 41 KL 6 cái, pos 42 KL 4 cái; sử dụng cho loại van body 30", 150#, serial no: 19022 |  |  | Bộ | 0
12836 | 5.04.01.167.BEL.00.000 | Bộ làm kín dầu cổ trục hộp số, mã hiệu: 2906041900 |  |  | Bộ | 0
12837 | 5.04.01.167.KOR.00.000 | Chèn làm kín/ packing pos 41 KL 6 cái, pos 42 KL 4 cái; sử dụng cho loại van body 28", 600#, serial no: 19019 |  |  | Bộ | 0
12838 | 5.04.01.168.BEL.00.000 | Vòng làm kín dàn làm mát cấp 1, mã hiệu: 1621407600 |  |  | Chiếc | 0
12839 | 5.04.01.168.KOR.00.000 | Chèn làm kín/ packing pos 41 KL 6 cái, pos 42 KL 4 cái; sử dụng cho loại van body 28", 150#, serial no: 19013 |  |  | Bộ | 0
12840 | 5.04.01.169.KOR.00.000 | Chèn làm kín/ packing pos 41 KL 6 cái, pos 42 KL 4 cái; sử dụng cho loại van body 28", 150#, serial no: 19012 |  |  | Bộ | 0
12841 | 5.04.01.169.VIE.00.000 | SPIRAL GASKET X-OVER PIPE TYPE"B", φA=455 φB=417 C=4.5 φD=500 φE=406, kiểu: AWC-SGI, vật liệu: Stainless Steel/Graphite, temp: -220⁰C đến 550⁰C, P: 320bar, mã: 3KS105806 P-4 |  |  | Cái | 0
12842 | 5.04.01.170.KOR.00.000 | Chèn làm kín/ packing pos 41 KL 03 cái và pos 42 KL 02 cái; sử dụng cho loại van body 18", 300#, serial no: 19008 |  |  | Bộ | 0
12843 | 5.04.01.170.VIE.00.000 | SPIRAL GASKET X-OVER PIPE TYPE"A" , φA=1955.35 φB=1918.55 C = 4.5, kiểu: AWC-SR, vật liệu: Stainless Steel/Graphite, Temp: -220⁰C đến 550⁰C P: 320bar, mã: 3KS120392 P123 |  |  | Cái | 0
12844 | 5.04.01.171.KOR.00.000 | Chèn làm kín/ packing pos 41 KL 03 cái và pos 42 KL 02 cái; sử dụng cho loại van body 24", 150#, serial no: 19010 |  |  | Bộ | 0
12845 | 5.04.01.171.VIE.00.000 | SPIRAL GASKET X-OVER PIPE TYPE"A", φA = 1752.6 φB = 1714.5 C = 4.5 , kiểu: AWC-SR, vật liệu: Stainless Steel/Graphite, Temp: -220⁰C đến 550⁰C, P: 320bar, mã:3KS120392 P118 |  |  | Cái | 0
12846 | 5.04.01.172.KOR.00.000 | Chèn làm kín/ packing pos 41 KL 03 cái và pos 42 KL 02 cái; sử dụng cho loại van body 16", 300#, serial no: 19005 |  |  | Bộ | 0
12847 | 5.04.01.172.VIE.00.000 | GASKET TYPE"B", φA=43 φB=26 φD=69 C=4.5 , kiểu: AWC-SG, vật liệu: Stainless Steel/Graphite, Temp: -220⁰C đến 550⁰C, P: 320bar, mã: 3KS103239 P-1 |  |  | Cái | 0
12848 | 5.04.01.173.KOR.00.000 | Chèn làm kín/ packing pos 41 KL 03 cái và pos 42 KL 02 cái; sử dụng cho loại van body 16", 300#, serial no: 19004 |  |  | Bộ | 0
12849 | 5.04.01.173.VIE.00.000 | GASKET TYPE"A", φA=114.4 φB=95.8 C=4.5, kiểu: AWC-SR, vật liệu: Stainless Steel/Graphite, Temp: -220⁰C đến 550⁰C, P: 320bar, mã:3KS106897 P-7 |  |  | Cái | 0
12850 | 5.04.01.174.KOR.00.000 | Chèn làm kín/ packing pos 41 KL 03 cái và pos 42 KL 02 cái; sử dụng cho loại van body 14", 300#, serial no: 19002 |  |  | Bộ | 0
12851 | 5.04.01.174.VIE.00.000 | GASKET TYPE"A", φA=776.48 φB=742.5 C=4.5, kiểu: AWC-SR, vật liệu: Stainless Steel/Graphite, Temp: -220⁰C đến 550⁰C, P: 320bar Mã:4KS108896 P-2 |  |  | Cái | 1
12852 | 5.04.01.175.KOR.00.000 | Chèn làm kín/ packing pos 41 KL 03 cái và pos 42 KL 02 cái; sử dụng cho loại van body 10", 900#, serial no: 19000 |  |  | Bộ | 0
12853 | 5.04.01.175.VIE.00.000 | GASKET TYPE"A", φA=127 φB=106.9 C=4.5, kiểu: AWC-SR, vật liệu: Stainless Steel/Graphite, Temp: -220⁰C đến 550⁰C, P: 320bar, mã:3KS120974 P-2 |  |  | Cái | 1
12854 | 5.04.01.175.VIE.99.000 | Gasket for balance weight flange, TYPE"A", φA=127 φB=106.9 C=4.5, vật liệu: spiral, mã: 3KS120974P002 |  |  | Cái | 2
12855 | 5.04.01.176.KOR.00.000 | Chèn làm kín/ packing grafoil pos 17; sử dụng cho loại van BV990 class 2500, body 4", serial no: 19137 |  |  | Bộ | 0
12856 | 5.04.01.176.VIE.00.000 | GASKET TYPE"A", φA=127.1 φB=99.4 C=4.5, kiểu: AWC-SR, vật liệu: Stainless Steel/Graphite, Temp: -220⁰C đến 550⁰C, P: 320bar, mã:3KS120974 P-1 |  |  | Cái | 1
12857 | 5.04.01.177.KOR.00.000 | Chèn làm kín/ packing grafoil pos 17; sử dụng cho loại van BV990 class 2500, body 4", serial no: 19133 |  |  | Bộ | 0
12858 | 5.04.01.177.VIE.00.000 | GASKET TYPE"A", φA=73.4 φB=56.4 C=4.5, kiểu: AWC-SR, vật liệu: Stainless Steel/Graphite, Temp: -220⁰C đến 550⁰C, P: 320bar, mã:3KS105896 P-2 |  |  | Cái | 0
12859 | 5.04.01.178.KOR.00.000 | Chèn làm kín/ packing grafoil pos 17; sử dụng cho loại van BV990 class 2500, body 4", serial no: 19131 |  |  | Bộ | 0
12860 | 5.04.01.178.VIE.00.000 | GASKET TYPE"A", φA=238.2 φB=208.2 C=4.5, kiểu: AWC-SR, vật liệu: Stainless Steel/Graphite, Temp: -220⁰C đến 550⁰C, P: 320bar, mã:3KS106897 P-2 |  |  | Cái | 0
12861 | 5.04.01.179.KOR.00.000 | Chèn làm kín/ packing grafoil pos 17; sử dụng cho loại van BV500 class 600, body size 16", serial no: 20045 |  |  | Bộ | 0
12862 | 5.04.01.179.VIE.00.000 | Gasket for manhole Inner Casing, A=317.4 B=419 t= 8, kiểu: AWC-SR, vật liệu: Stainless Steel/Graphite, Temp: -220⁰C đến 550⁰C, P: 320bar, mã:3KS112239 P-2 |  |  | Bộ | 0
12863 | 5.04.01.180.KOR.00.000 | Chèn làm kín/ packing grafoil pos 15; sử dụng cho loại van BV990 class 900, body size 6", serial no: 20051 |  |  | Bộ | 0
12864 | 5.04.01.180.USA.00.000 | Gasket mặt ghép Van ( P.C.D Ø 2755.9, 68-Ø61) O.DØ2877, Ø2400, T 3.2 mm, material: Red rubber , sử dụng cho Combined Non Returned Valve của bơm nước tuần hoàn |  |  | Cái | 2
12865 | 5.04.01.181.KOR.00.000 | Chèn làm kín/ packing grafoil pos 15; sử dụng cho loại van BV990 class 900, body size 6", serial no: 20049 |  |  | Bộ | 0
12866 | 5.04.01.181.VIE.00.000 | Bonet gasket (T1806-GR), sử dụng cho Van ASCV cấp hơi Tuabin BFPT, code-no: GC320-PC324545LB-RH ANSI 600#, size: 350A(inlet&outlet)x300A(Plug seat) |  |  | Cái | 2
12867 | 5.04.01.182.KOR.00.000 | Chèn làm kín/ packing grafoil pos 15; sử dụng cho loại van BV500 class 600, body size 6", serial no: 20055 |  |  | Bộ | 0
12868 | 5.04.01.182.VIE.00.000 | Wound gasket (T1806-GR), sử dụng cho Van ASCV cấp hơi Tuabin BFPT, code-no: GC320-PC324545LB-RH ANSI 600#, size: 350A(inlet&outlet)x300A(Plug seat) |  |  | Cái | 2
12869 | 5.04.01.183.KOR.00.000 | Chèn làm kín/ packing grafoil pos 15; sử dụng cho loại van BV500 class 600, body size 6", serial no: 20053 |  |  | Bộ | 0
12870 | 5.04.01.183.VIE.00.000 | M Gasket for RSV cover, KT: O.D496xI.D446, T: 1mm, material: SUS410 |  |  | Cái | 2
12871 | 5.04.01.184.KOR.00.000 | Chèn làm kín/ packing grafoil pos 15; sử dụng cho loại van BV990 class 2500, body 8", serial no: 19139,19141 |  |  | Bộ | 0
12872 | 5.04.01.184.USA.00.000 | Vòng đệm tròn làm kín/O-ring pos 15-05, material: viton, for valve model: V200SER ,class 2500# , serial no: 19-245-02-01-02, body size 8" |  |  | Cái | 0
12873 | 5.04.01.185.KOR.00.000 | Chèn làm kín/ packing grafoil pos 12; sử dụng cho loại van BV500 class 600, body 2", serial no: 19171,19173,19175,19177,19179,19181,19183, 19185 |  |  | Bộ | 0
12874 | 5.04.01.185.USA.00.000 | Vòng đệm tròn làm kín/backup-ring pos 15-03, material: PEEK, for valve model: V200SER ,class 2500# , serial no: 19-245-02-01-02, body size 8" |  |  | Cái | 0
12875 | 5.04.01.186.KOR.00.000 | Chèn làm kín/ packing PTFE pos 19; sử dụng cho loại van BV500 class 300, body size 20", serial no: 20027 |  |  | Bộ | 0
12876 | 5.04.01.186.USA.00.000 | Vòng phớt làm kín/U seal pos 15-02, material: 316-TFE, for valve model: V200SER ,class 2500# , serial No: 19-245-02-01-02, body size 8" |  |  | Cái | 0
12877 | 5.04.01.187.KOR.00.000 | Chèn làm kín/ packing PTFE pos 17; sử dụng cho loại van BV990 class 1500, body size 6", serial no: 20037 |  |  | Bộ | 0
12878 | 5.04.01.187.VIE.00.000 | Vòng đệm làm kín/ bonet gasket pos 14, material: 316SS+graphite, for valve model: V200SER, class 2500#, serial no: 19-245-02-01-02, body size 8" |  |  | Cái | 0
12879 | 5.04.01.188.KOR.00.000 | Chèn làm kín/ packing PTFE pos 16; sử dụng cho loại van BV500 class 300, body size 8", serial no: 20029 |  |  | Bộ | 0
12880 | 5.04.01.188.VIE.00.000 | Vòng đệm làm kín/ seat gasket pos 13, material: 316SS+graphite, for valve model: V200SER, class 2500#, serial no: 19-245-02-01-02, body size 8" |  |  | Cái | 0
12881 | 5.04.01.188.VIE.99.000 | Vòng đệm làm kín/ seat gasket pos 13, for valve model: V200SER, class 2500#, serial no: 19-245-02-01 |  |  | Cái | 0
12882 | 5.04.01.189.KOR.00.000 | Chèn làm kín/ packing PTFE pos 15; sử dụng cho loại van BV500 class 300, body size 8", serial no: 20059 |  |  | Bộ | 0
12883 | 5.04.01.189.VIE.00.000 | SWG gasket, SS304/FG, size ID 98.55mm |  |  | Cái | 10
12884 | 5.04.01.190.KOR.00.000 | Chèn làm kín/ packing PTFE pos 15; sử dụng cho loại van BV500 class 300, body size 8", serial no: 20057 |  |  | Bộ | 0
12885 | 5.04.01.190.VIE.00.000 | Spiral wound gasket 16", class 2500, 316L |  |  | Cái | 2
12886 | 5.04.01.191.KOR.00.000 | Chèn làm kín/ packing PTFE pos 16; sử dụng cho loại van BV 500, class 150#, body size: 8", serial no: 20071 |  |  | Cái | 0
12887 | 5.04.01.191.VIE.00.000 | Spiral wound gasket 8"', class 2500, 316L |  |  | Cái | 2
12888 | 5.04.01.192.KOR.00.000 | Chèn làm kín/ packing PTFE pos 16 ; sử dụng cho loại van BV 500, class 150# body size: 8", serial no: 20069 |  |  | Bộ | 0
12889 | 5.04.01.192.VIE.00.000 | Spiral wound gasket 4", class 2500, 316L |  |  | Cái | 2
12890 | 5.04.01.193.KOR.00.000 | Chèn làm kín/ packing PTFE pos 15; sử dụng cho loại van BV500, class 150# body size: 6", serial no: 20067 |  |  | Bộ | 0
12891 | 5.04.01.193.VIE.00.000 | Spiral wound gasket 2", class 2500, 316L |  |  | Cái | 2
12892 | 5.04.01.194.KOR.00.000 | Chèn làm kín/ packing PTFE pos 15; sử dụng cho loại van BV500, class 150# , body size: 4", serial no: 20065 |  |  | Bộ | 0
12893 | 5.04.01.194.VIE.00.000 | Spiral wound gasket 1", class 2500, 316L |  |  | Cái | 2
12894 | 5.04.01.195.KOR.00.000 | Chèn làm kín/ packing PTFE pos 15; sử dụng cho loại van BV500, class 150# body size: 4", serial no: 20063 |  |  | Bộ | 0
12895 | 5.04.01.195.VIE.00.000 | Spiral wound gasket 8", class 1500, 316L |  |  | Cái | 2
12896 | 5.04.01.196.KOR.00.000 | Chèn làm kín/ packing PTFE pos 15; sử dụng cho loại van BV500, class 150# body size: 10", serial no: 20073 |  |  | Bộ | 0
12897 | 5.04.01.196.VIE.00.000 | Gasket part no 4113 KT: OD688.4xID641.6xH4.5mm, vật liệu: SUS304/Grafoil, sử dụng cho Bơm tái tuần hoàn (Boiler Re-Circulation Pump) |  |  | Cái | 0
12898 | 5.04.01.197.KOR.00.000 | Chèn làm kín/ packing PTFE; sử dụng cho loại van BV500, size: 8", class 150#, serial no: 20079 |  |  | Bộ | 0
12899 | 5.04.01.197.USA.00.000 | R - 26 D156 Ring joint gasket (2 No s) / miếng đệm cho bơm tái tuần hoàn BCP, KT: OD112.71xID90.49xH15.88, vật liệu: SUS304L |  |  | Cái | 0
12900 | 5.04.01.198.KOR.00.000 | Chèn làm kín/ packing PTFE; sử dụng cho loại van model : BV500, size: 8", class 300#, serial no: 20033 |  |  | Bộ | 0
12901 | 5.04.01.198.VIE.00.000 | Bonnet gasket pos 14, 316+ gra.spiral wound size 2'' class 300, for valve model: WRD 8.50/50.314 |  |  | Cái | 2
12902 | 5.04.01.199.KOR.00.000 | Chèn làm kín/ packing PTFE; sử dụng cho loại van model : BV500, size: 6", class 300#, serial no: 20031 |  |  | Bộ | 0
12903 | 5.04.01.199.USA.00.000 | Vòng đệm làm kín/ Gasket pos 23, material: spiral wound, sử dụng cho van có body 24'', class 150#, seri no: 19011 |  |  | Cái | 0
12904 | 5.04.01.200.USA.00.000 | Vòng đệm làm kín/ spiral wound Gasket pos 22, body 30'', 150#, seri No: 19023 |  |  | Cái | 0
12905 | 5.04.01.201.USA.00.000 | Vòng đệm làm kín/ spiral wound Gasket pos 22, body 24'', 150#, seri No: 19011 |  |  | Cái | 0
12906 | 5.04.01.202.VIE.00.000 | Spiral wound gasket 4" class 600 |  |  | Cái | 0
12907 | 5.04.01.203.VIE.00.000 | Bộ phụ tùng vòng đệm tròn làm kín/ o-ring kit for mechanical seal pos 1310, material: epdm , drawing: VT4-YD00-P1LAC-12004 |  |  | Bộ | 0
12908 | 5.04.01.203.VIE.99.000 | Bộ phụ tùng vòng đệm tròn làm kín/ o-ring kit for mechanical seal pos 1310, material: epdm , drawing: VT4-YD00-P3LAC-120004 |  |  | Bộ | 0
12909 | 5.04.01.204.VIE.00.000 | Vòng đệm làm kín oring mặt bơm nhớt bôi trơn máy nén: Bộ oring làm kín (seal kit) cho bơm model: TROCHOID PUMP TOP-N330FA, S/N: 0000156912-007 |  |  | Cái | 0
12910 | 5.04.01.205.VIE.00.000 | Vòng đệm làm kín/ body gasket, body size DN350, class 300 |  |  | Cái | 0
12911 | 5.04.01.206.USA.00.000 | Vòng đệm làm kín/ Gasket pos 12, material: 304SS, dw: VT4-YR05-P0ZEN-350005, body size 8'', Class 2500# |  |  | Cái | 1
12912 | 5.04.01.207.VIE.00.000 | Gasket chì Graphite, ID Ø114mm x OD Ø163mm x dày 3.2mm, dùng cho đường ống DN100 |  |  | Cái | 0
12913 | 5.04.01.208.USA.00.000 | Vòng đệm làm kín/gasket graphite pos 09, sử dụng cho van body size 4", class 2500, dw: VT4-XK00-P1ZEN-371002 |  |  | Cái | 0
12914 | 5.04.01.208.VIE.00.000 | Vòng đệm làm kín/gasket pos 09, sử dụng cho van body size 4", class 2500, dw: VT4-XK00-P1ZEN-371002 |  |  | Cái | 0
12915 | 5.04.01.209.USA.00.000 | Vòng đệm làm kín, graphite + ss304 size 3", 900# |  |  | Cái | 0
12916 | 5.04.01.210.USA.00.000 | Vòng đệm làm kín/ gasket pos 07, size 4", class 150, dw: VT4E-YD00-P3LF-120011 |  |  | Cái | 0
12917 | 5.04.01.211.USA.00.000 | Chèn cơ khí, pos 420, sử dụng cho bơm có pump model: DSV 5040-50 |  |  | Bộ | 1
12918 | 5.04.01.212.USA.00.000 | Chèn cơ khí (cart SD -ISO/M110 ; JO-15-0536-1) |  |  | Cái | 0
12919 | 5.04.01.213.KOR.00.000 | Tấm chèn chi tiết van/ Seat gasket, pos 14, material: 304 ST.ST.& GRAPHITE, sử dụng cho van model: BV500 ,size: 6'',class 300# ;serial no: 20032 |  |  | Cái | 1
12920 | 5.04.01.214.KOR.00.000 | Tấm chèn chi tiết van/ Cage gasket, pos 13, material: 304 ST.ST.& GRAPHITE, sử dụng cho van model: BV500 ,size: 6'',class 300# , serial no: 20032 |  |  | Cái | 1
12921 | 5.04.01.215.KOR.00.000 | Vòng đệm/ Bonnet gasket, pos 12, sử dụng cho van có model: BV500, size: 6'', class 300#, serial no: 20032 |  |  | Cái | 1
12922 | 5.04.01.216.VIE.00.000 | Body gasket đồng 58x50x3mm |  |  | Cái | 7
12923 | 5.04.01.217.VIE.00.000 | Gasket for manhole Inner Casing, A= 319 B= 420.6 t=4.5, kiểu: AWC-SR, vật liệu: Stainless Steel/Graphite, temp: -220⁰C đến 550⁰C, P: 320 Bar, mã:3KS107698 P-5 |  |  | Bộ | 1
12924 | 5.04.01.218.VIE.00.000 | Spriral wound gasket 4", class 2500, vật liệu graphite +ss304 |  |  | Cái | 0
12925 | 5.04.01.219.IND.00.000 | Bộ phớt thuỷ lực, gồm: Phốt piston 105x12mm, dẫn hướng 105x25mm, phớt thuỷ lực 70x85x9 (PU), oring OD 112x3.2mm, Phớt thuỷ lực 110x2mm (NBR), phớt bụi 70x84x8 (NBR), Phớt giảm áp 70x6 (NBR và PTFE) |  |  | Bộ | 0
12926 | 5.04.01.220.KOR.00.000 | Phớt cơ khí, dùng cho bơm DMS 1210-4S, ký hiệu: M3/ Din-HH1VV 65mm |  |  | Bộ | 0
12927 | 5.04.01.221.KOR.00.000 | Phớt cơ khí, dùng cho bơm DMS 1512-4S, ký hiệu: M3/Din-HH1VV 70mm |  |  | Bộ | 0
12928 | 5.04.01.222.CHN.00.000 | Phớt U-seal T20 160x185x14.6 |  |  | Cái | 0
12929 | 5.04.01.222.ENG.00.000 | Phớt U-seal T20 160x185x14.6 |  |  | Cái | 0
12930 | 5.04.01.223.VIE.00.000 | Vòng phớt làm kín/ seal graphite pos 12, vật liệu GTP, sử dụng cho van BV500 class 600, body size 16", serial no: 24652 |  |  | Cái | 0
12931 | 5.04.01.224.VIE.00.000 | Vòng phớt làm kín/ U seal pos 09, vật liệu AWC400, sử dụng cho van BV990 class 1500, body size 6", serial no: 24648 |  |  | Cái | 0
12932 | 5.04.01.225.VIE.00.000 | Vòng phớt làm kín/ high temp U seal pos 13, vật liệu AWC400, sử dụng cho van BV990, body size 10", class 2500, serial no: 24651) |  |  | Cái | 0
12933 | 5.04.01.226.VIE.00.000 | Vòng phớt làm kín/ seal U pos 11, vật liệu AWC400, sử dụng cho van BV500, body size 4", class 150, serial no: 24667 |  |  | Cái | 0
12934 | 5.04.01.227.VIE.00.000 | Vòng phớt làm kín/ U seal pos 15, vật liệu AWC400, sử dụng cho van BV500 class 300, body size 20", serial no: 24643 |  |  | Cái | 1
12935 | 5.04.01.228.VIE.00.000 | Vòng phớt làm kín/ U seal pos 12, vật liệu AWC400, sử dụng cho van BV500 class 300, body size 8", serial no: 24644 |  |  | Cái | 0
12936 | 5.04.01.229.VIE.00.000 | Vòng phớt làm kín/ U seal pos 11, vật liệu AWC400, sử dụng cho van BV500 class 300, body size 8", serial no: 24640 |  |  | Cái | 0
12937 | 5.04.01.230.VIE.00.000 | Vòng phớt làm kín/ U seal pos 11, vật liệu AWC400, sử dụng cho van BV500 class 150, body size 12", serial no: 24674 |  |  | Cái | 0
12938 | 5.04.01.231.VIE.00.000 | Vòng phớt làm kín/ U seal, vật liệu AWC400, sử dụng cho van model: BV500, size: 8", class 300#; serial no: 24646 |  |  | Cái | 0
12939 | 5.04.01.232.VIE.00.000 | Vòng phớt làm kín/ U seal pos 11, vật liệu AWC400, sử dụng cho van model: BV500, size: 8", class 150#; serial no: 24669 |  |  | Cái | 0
12940 | 5.04.01.233.VIE.00.000 | Vòng làm kín/ U seal pos 15, vật liệu AWC400, sử dụng cho van BV500 class 300, body size 3", serial no: 24641 |  |  | Cái | 0
12941 | 5.04.01.234.VIE.00.000 | Vòng làm kín/ U seal pos 15, vật liệu AWC400, sử dụng cho van BV500 class 150, body size 4", serial no: 24638 |  |  | Cái | 0
12942 | 5.04.01.235.VIE.00.000 | Vòng làm kín/ U seal pos 12, vật liệu AWC400, sử dụng cho van BV500 class 300, body size 6", serial no: 24642 |  |  | Cái | 0
12943 | 5.04.01.236.VIE.00.000 | Vòng làm kín/ U seal pos 11, vật liệu AWC400, sử dụng cho van BV500 class 150, body size 10", serial no: 24660 |  |  | Cái | 0
12944 | 5.04.01.237.VIE.00.000 | Vòng đệm tròn làm kín/seat spacer gasket, vật liệu GTP&SS304, pos 12, sử dụng cho van BV500 class 150, body size 4", serial no: 24638 |  |  | Cái | 0
12945 | 5.04.01.238.VIE.00.000 | Vòng đệm tròn làm kín/ seat gasket, vật liệu GTP&SS304, pos 18, sử dụng cho van BV500 class 150, body size 4", serial no: 24638 |  |  | Cái | 0
12946 | 5.04.01.239.VIE.00.000 | Vòng đệm tròn làm kín/ seat gasket, vật liệu GTP&SS304, pos 18, sử dụng cho van BV500 class 300, body size 3", serial no: 24641 |  |  | Cái | 0
12947 | 5.04.01.240.VIE.00.000 | Vòng đệm tròn làm kín/ seat gasket, vật liệu GTP&SS304, pos 15, sử dụng cho van BV500 class 300, body size 6", serial no: 24642 |  |  | Cái | 0
12948 | 5.04.01.241.VIE.00.000 | Vòng đệm tròn làm kín/ seat gasket, vật liệu GTP&SS304, pos 15, sử dụng cho van BV500 class 300, body size 3", serial no: 24647 |  |  | Cái | 0
12949 | 5.04.01.242.VIE.00.000 | Bộ phụ tùng vòng đệm tròn làm kín/ O ring KIT for mechanical seal, pos 1310, material: EPDM-AWC 750, Dw: VT4-YK00-P1LAC-120001 |  |  | Bộ | 2
12950 | 5.04.01.243.VIE.00.000 | Vòng đệm tròn làm kín/ seat gasket, vật liệu GTP&SS304, pos 14, sử dụng cho van BV500 class 150, body size 10", serial no: 24660 |  |  | Cái | 0
12951 | 5.04.01.244.VIE.00.000 | Vòng đệm tròn làm kín/ cage spacer gasket, vật liệu GTP&SS304, pos 14, sử dụng cho van BV500 class 150, body size 4", serial no: 24638 |  |  | Cái | 0
12952 | 5.04.01.245.VIE.00.000 | Vòng đệm tròn làm kín/ cage gasket, vật liệu GTP&SS304, pos 17, sử dụng cho van BV500 class 300, body size 3", serial no: 24641 |  |  | Cái | 0
12953 | 5.04.01.246.VIE.00.000 | Vòng đệm tròn làm kín/ cage gaket, vật liệu GTP&SS304, pos 17, sử dụng cho van BV500 class 150, body size 4", serial no: 24638 |  |  | Cái | 0
12954 | 5.04.01.247.VIE.00.000 | Vòng đệm tròn làm kín/ cage gasket, vật liệu GTP&SS304, pos 14, sử dụng cho van BV500 class 300, body size 6", serial no: 24642 |  |  | Cái | 0
12955 | 5.04.01.248.VIE.00.000 | Vòng đệm tròn làm kín/ cage gasket, vật liệu GTP&SS304, pos 14, sử dụng cho van BV500 class 300, body size 3", serial no: 24647 |  |  | Cái | 0
12956 | 5.04.01.249.VIE.00.000 | Vòng đệm tròn làm kín/ cage gaket, vật liệu GTP&SS304, pos 13, sử dụng cho van BV500 class 150, body size 10", serial no: 24660 |  |  | Cái | 0
12957 | 5.04.01.250.VIE.00.000 | Vòng đệm tròn làm kín/ seat gasket, vật liệu GTP&SS304, pos 15, sử dụng cho van BV500 class 300 ,body size 8", serial no: 24644 |  |  | Cái | 0
12958 | 5.04.01.251.VIE.00.000 | Vòng đệm tròn làm kín/ cage gaket vật liệu GTP&SS304, pos 14, sử dụng cho van BV500 class 300, body size 8", serial no: 24644 |  |  | Cái | 0
12959 | 5.04.01.252.VIE.00.000 | Vòng đệm làm kín/seat gasket, vật liệu GTP & SS304, pos 14, sử dụng cho van BV500 class 150, body size 12", serial no: 24674 |  |  | Cái | 0
12960 | 5.04.01.253.VIE.00.000 | Vòng đệm làm kín/seat gasket, vật liệu GTP & SS304, pos 15, sử dụng cho van model BV500, size 8", class 300#; serial no: 24646 |  |  | Cái | 0
12961 | 5.04.01.254.VIE.00.000 | Vòng đệm làm kín/cage gasket vật liệu GTP & SS304, pos 16, sử dụng cho van BV500 class 300, body size 8", serial no: 24640 |  |  | Cái | 0
12962 | 5.04.01.255.VIE.00.000 | Vòng đệm làm kín/cage gaket, vật liệu GTP & SS304, pos 13, sử dụng cho van BV500 class 150, body size 12", serial no: 24674 |  |  | Cái | 0
12963 | 5.04.01.256.VIE.00.000 | Vòng đệm làm kín/ cage gaket, vật liệu GTP & SS304, pos 14, sử dụng cho van model BV500, size 8", class 300#; serial no: 24646 |  |  | Cái | 0
12964 | 5.04.01.257.VIE.00.000 | Vòng đệm làm kín/ seat gasket, vật liệu GTP & SS304, pos 17, sử dụng cho van BV500 class 300 ,body size 8", serial no: 24640 |  |  | Cái | 0
12965 | 5.04.01.258.VIE.00.000 | Vòng đệm làm kín/seat gasket, vật liệu GTP & SS304, pos 14, sử dụng cho van model BV500, size: 6", class 300#; serial no: 24645 |  |  | Cái | 1
12966 | 5.04.01.259.VIE.00.000 | Vòng đệm làm kín/cage gaket, vật liệu GTP & SS304, pos 13, sử dụng cho van model BV500, size: 6", class 300#; serial no: 24645 |  |  | Cái | 1
12967 | 5.04.01.260.VIE.00.000 | Vòng đệm làm kín/ high temp U seal, pos 12, vật liệu AWC400, sử dụng cho van BV500 class 300, body 8", serial no: 24238 |  |  | Cái | 0
12968 | 5.04.01.261.VIE.00.000 | Vòng đệm làm kín/ seat ring, pos 05, vật liệu JIS G4303 SUS 420J2, sử dụng cho van BV990 class 1500, body size 6", serial no: 24648 |  |  | Cái | 0
12969 | 5.04.01.262.VIE.00.000 | Vòng đệm làm kín/ seat gasket, vật liệu GTP & SS304, pos 15, sử dụng cho van BV500 class 300, body 8", serial no: 24238 |  |  | Cái | 0
12970 | 5.04.01.263.VIE.00.000 | Vòng đệm làm kín/ seat gasket, vật liệu GTP & SS304, pos 14, sử dụng cho van model BV500, size: 8", class 150#; serial no: 24669 |  |  | Cái | 0
12971 | 5.04.01.264.VIE.00.000 | Vòng đệm làm kín/ seat gasket, vật liệu GTP & SS304, pos 16, sử dụng cho van BV990, body size 10", class 2500, serial no: 24651 |  |  | Cái | 0
12972 | 5.04.01.265.VIE.00.000 | Vòng đệm làm kín/ seat gasket, vật liệu GTP & SS304, pos 16, sử dụng cho van BV990 class 1500, body size 6", serial no: 24648 |  |  | Cái | 0
12973 | 5.04.01.266.VIE.00.000 | Vòng đệm làm kín/ seat gasket, vật liệu GTP & SS304, pos 14, sử dụng cho van BV500, body size 4", class 150, serial no: 24667 |  |  | Cái | 0
12974 | 5.04.01.267.VIE.00.000 | Vòng đệm làm kín/ cage spacer gasket, vật liệu GTP & SS304, pos 6-2, sử dụng cho van BV500 class 300, body size 8", serial no: 24640 |  |  | Cái | 0
12975 | 5.04.01.268.VIE.00.000 | Vòng đệm làm kín/ cage gasket, vật liệu GTP & SS304, pos 14, sử dụng cho van BV500 class 300, body 8", serial no: 24238 |  |  | Cái | 0
12976 | 5.04.01.269.VIE.00.000 | Vòng đệm làm kín/ cage gaket, vật liệu GTP & SS304, pos 15, sử dụng cho van BV990, body size 10", class 2500, serial no: 24651 |  |  | Cái | 0
12977 | 5.04.01.270.VIE.00.000 | Vòng đệm làm kín/ cage gasket, vật liệu GTP & SS304, pos 15, sử dụng cho van BV990 class 1500, body size 6", serial no: 24648 |  |  | Cái | 0
12978 | 5.04.01.271.VIE.00.000 | Vòng đệm làm kín/ cage gasket, vật liệu GTP & SS304, pos 13, sử dụng cho van BV500, body size 4", class 150, serial no: 24667 |  |  | Cái | 0
12979 | 5.04.01.272.VIE.00.000 | Vòng đệm làm kín/ seat spacer gasket, vật liệu GTP & SS304, pos 5-2, sử dụng cho van BV500 class 300, body size 8", serial no: 24640 |  |  | Cái | 0
12980 | 5.04.01.273.VIE.00.000 | Vòng đệm làm kín/ bonnet gasket, vật liệu GTP & SS304, pos 16, sử dụng cho van BV500 class 150, body size 4", serial no: 24638 |  |  | Cái | 0
12981 | 5.04.01.274.VIE.00.000 | Vòng đệm làm kín/ bonnet gasket, vật liệu GTP & SS304, pos 16, sử dụng cho van BV500 class 300, body size 3", serial no: 24641 |  |  | Cái | 0
12982 | 5.04.01.275.VIE.00.000 | Vòng đệm làm kín/ bonnet gasket, vật liệu GTP & SS304, pos 14, sử dụng cho van BV990, body size 10", class 2500, serial no: 24651 |  |  | Cái | 0
12983 | 5.04.01.276.VIE.00.000 | Vòng đệm làm kín/ bonnet gasket, vật liệu GTP & SS304, pos 15, sử dụng cho van BV500 class 300, body size 8", serial no: 24640 |  |  | Cái | 0
12984 | 5.04.01.277.VIE.00.000 | Vòng đệm làm kín/ bonnet gasket, vật liệu GTP & SS304, pos 14, sử dụng cho van BV990 class 1500, body size 6", serial no: 24648 |  |  | Cái | 0
12985 | 5.04.01.278.VIE.00.000 | Vòng đệm làm kín/ bonnet gasket, vật liệu GTP & SS304, pos 13, sử dụng cho van BV500 class 300, body size 8", serial no: 24644 |  |  | Cái | 0
12986 | 5.04.01.279.VIE.00.000 | Vòng đệm làm kín/ bonnet gasket, vật liệu GTP & SS304, pos 13, sử dụng cho van BV500 class 300, body size 6", serial no: 24642 |  |  | Cái | 0
12987 | 5.04.01.280.VIE.00.000 | Vòng đệm làm kín/ bonnet gasket, vật liệu GTP & SS304, pos 13, sử dụng cho van BV500 class 300, body size 3", serial no: 24647 |  |  | Cái | 0
12988 | 5.04.01.281.VIE.00.000 | Vòng đệm làm kín/ bonnet gasket, vật liệu GTP & SS304, pos 12, sử dụng cho van BV500 class 150, body size 12", serial no: 24674 |  |  | Cái | 0
12989 | 5.04.01.282.VIE.00.000 | Vòng đệm làm kín/ bonnet gasket, vật liệu GTP & SS304, pos 12, sử dụng cho van BV500 class 150, body size 10", serial no: 24660 |  |  | Cái | 0
12990 | 5.04.01.283.VIE.00.000 | Vòng đệm làm kín/ bonnet gasket, vật liệu GTP & SS304, pos 12, sử dụng cho van BV500, body size 4", class 150, serial no: 24667 |  |  | Cái | 0
12991 | 5.04.01.284.VIE.00.000 | Vòng đệm làm kín/ bonnet gasket, vật liệu GTP & SS304, pos 13, sử dụng cho van model BV500, size: 8", class 300#; serial no: 24646 |  |  | Cái | 0
12992 | 5.04.01.285.VIE.00.000 | Vòng đệm làm kín/ bonnet gasket, vật liệu GTP & SS304, pos 12, sử dụng cho van model BV500, size: 8", class 150#; serial no: 24669 |  |  | Cái | 0
12993 | 5.04.01.286.VIE.00.000 | Vòng đệm làm kín/ bonnet gasket, vật liệu GTP & SS304, pos 12, sử dụng cho van model BV500, size: 6", class 300#; serial no: 24645 |  |  | Cái | 1
12994 | 5.04.01.287.VIE.00.000 | Vòng đệm làm kín/ bonet gasket, vật liệu GTP & SS304, pos 13, sử dụng cho van BV500 class 300, body 8", serial no: 24238 |  |  | Cái | 0
12995 | 5.04.01.288.VIE.00.000 | Vòng đệm làm kín/ Body soft gasket Ø10mmxØ15.5mmx1mm, vật liệu: SS410 |  |  | Cái | 0
12996 | 5.04.01.289.VIE.00.000 | Vòng đệm làm kín/ spiral wound Gasket, pos 22, vật liệu GTP & SS304, sử dụng cho van body 16", 300#, seri no: 24401, 24402 |  |  | Cái | 0
12997 | 5.04.01.290.VIE.00.000 | Vòng đệm làm kín/ spiral wound Gasket, pos 22, vật liệu GTP & SS304, sử dụng cho van body 14", 300#, seri no: 24398 |  |  | Cái | 0
12998 | 5.04.01.291.VIE.00.000 | Vòng đệm làm kín/ spiral wound Gasket, pos 23, vật liệu GTP & SS304, sử dụng cho van body 24", 150#, seri no: 24403 |  |  | Cái | 1
12999 | 5.04.01.292.VIE.00.000 | Vòng đệm làm kín/ spiral wound Gasket, vật liệu GTP & SS304, pos 23, sử dụng cho van body 18", 300#, seri no: 24400 |  |  | Cái | 0
13000 | 5.04.01.293.VIE.00.000 | Vòng đệm làm kín/ spiral wound Gasket, pos 23, vật liệu GTP & SS304, sử dụng cho van body 16", 300#, seri no: 24402, 24401 |  |  | Cái | 0
13001 | 5.04.01.294.VIE.00.000 | Vòng đệm làm kín/ spiral wound Gasket, pos 23, vật liệu GTP & SS304, sử dụng cho van body 14", 300#, seri no: 24398 |  |  | Cái | 0
13002 | 5.04.01.295.VIE.00.000 | Vòng đệm làm kín/ spiral wound Gasket, pos 22, vật liệu GTP & SS304, sử dụng cho van body 30", 150#, seri no: 24404 |  |  | Cái | 1
13003 | 5.04.01.296.VIE.00.000 | Vòng đệm làm kín/ spiral wound Gasket, pos 22, vật liệu GTP & SS304, sử dụng cho van body 28", 600#, seri no: 24396 |  |  | Cái | 0
13004 | 5.04.01.297.VIE.00.000 | Vòng đệm làm kín/ spiral wound Gasket, pos 22, vật liệu GTP & SS304, sử dụng cho van body 28", 600#, seri no: 24395 |  |  | Cái | 0
13005 | 5.04.01.298.VIE.00.000 | Vòng đệm làm kín/ spiral wound Gasket, pos 22, vật liệu GTP & SS304, sử dụng cho van body 24", 150#, seri no: 24403 |  |  | Cái | 1
13006 | 5.04.01.299.VIE.00.000 | Vòng đệm làm kín/ spiral wound Gasket, vật liệu GTP & SS304, pos 22, sử dụng cho van body 18", 300#, seri no:24400 |  |  | Cái | 0
13007 | 5.04.01.300.VIE.00.000 | Vòng đệm làm kín/ spiral wound Gasket, pos 22, vật liệu GTP & SS304, sử dụng cho van body 10", 900#, seri no: 24397 |  |  | Cái | 0
13008 | 5.04.01.301.VIE.00.000 | Vòng đệm làm kín/ cage gasket, vật liệu GTP & SS304, pos 13, sử dụng cho van model BV500, size: 8", class 150#; serial no: 24669 |  |  | Cái | 0
13009 | 5.04.01.302.USA.00.000 | Blind flange gasket pos 16, bản vẽ: 25J4680 |  |  | Cái | 0
13010 | 5.04.01.303.VIE.00.000 | Bộ o-ring, phớt/ Seal kit for Actuator, mã KKS:P3LAB4(2/3)AA081, S/N: 19-245-02-02 |  |  | Bộ | 0
13011 | 5.04.01.304.VIE.00.000 | Vòng đệm làm kín/gasket pos 08, material: 304SS, sử dụng cho van body size 4", class 2500, dw: VT4-XK00-P1ZEN-371002 |  |  | Cái | 0
13012 | 5.04.01.305.VIE.00.000 | Vòng đệm làm kín/gasket graphite pos 08, material: 304SS, sử dụng cho van body size 4", class 1500, dw: VT4-XK00-P1ZEN-371002 |  |  | Cái | 0
13013 | 5.04.01.305.VIE.99.000 | Vòng đệm làm kín (graphite + ss304) size 4", class 1500# |  |  | Cái | 0
13014 | 5.04.01.306.VIE.00.000 | Tấm đệm làm kín/flat gasket pos 1/25, vật liệu graphite, 92x110x2mm, for valve code: CE 4.360.500/1100.313 |  |  | Cái | 0
13015 | 5.04.01.307.USA.00.000 | Gasket pos 09, SS304, dw: VT4E-XK00-P3ZEN -37002, body size 28", class 900# |  |  | Cái | 0
13016 | 5.04.01.308.IND.00.000 | U-Seal part no: 21338 sử dụng cho bộ Debris Filter có dw GIX/2945 size DN2550 |  |  | Cái | 2
13017 | 5.04.01.308.USA.00.000 | U-Seal part no: 21338 sử dụng cho bộ Debris Filter (C11): size DN2550, vật liệu: Carbon-Graphite-AWC 400, P : 2500 Psi |  |  | Cái | 0
13018 | 5.04.01.309.VIE.00.000 | Spiral wound gasket 1" 3000#, vật liệu: SS316L/Graphite |  |  | Cái | 2
13019 | 5.04.01.310.KOR.00.000 | Spiral would gasket; Kích thước (mm): d1=268.2, d2=287.3, d3=317.5, d4=339.9 |  |  | Cái | 0
13020 | 5.04.01.311.USA.00.000 | AIR CAN GASKET, Mã : 1235DD/ Parr |  |  | Bộ | 0
13021 | 5.04.01.312.SUI.00.000 | Đệm làm kín, Mã : 61448020/ Metrohm |  |  | Cái | 0
13022 | 5.04.01.313.KOR.00.000 | Chèn cơ khí, pos 420, sử dụng cho bơm có pump model: DSV6560-60 |  |  | Cái | 0
13023 | 5.04.01.314.KOR.00.000 | Bộ seal kít (O-ring) làm kín chèn cơ khí, sử dụng cho bơm có pump model: DSV6560-60 |  |  | Bộ | 0
13024 | 5.04.01.315.KOR.00.000 | Bộ seal kít (O-ring) làm kín chèn cơ khí, sử dụng cho bơm có pump model: DSV 5040-50 |  |  | Bộ | 0
13025 | 5.04.01.316.VIE.00.000 | Vòng đệm tròn làm kín/ Gear Sealing Center Bolt Washer (Bush, vật liệu Nylon, AWC665), Part no: 21367 |  |  | Cái | 0
13026 | 5.04.01.317.VIE.00.000 | Vòng đệm làm kín/ Body soft gasket Ø342mmxØ355.5mmx1.2mm, vật liệu: SS410 |  |  | Cái | 0
13027 | 5.04.01.318.CHN.00.000 | Gasket (split) gối DE, material: non asbestos, dw: V4E-04-F-L0047632ME-DD-013 (no.12) |  |  | Bộ | 0
13028 | 5.04.01.319.CHN.00.000 | Gasket (split) gối NDE, material: non asbestos, dw: V4E-04-F-L0047632ME-DD-014 (no.12) |  |  | Bộ | 0
13029 | 5.04.01.320.CHN.00.000 | Chèn cơ khí, model: PU-S400 (015), dùng cho bơm Wilo |  |  | Cái | 0
13030 | 5.04.01.321.VIE.00.000 | Spiral wound gasket 6" class 600# |  |  | Cái | 0
13031 | 5.04.01.322.KOR.00.000 | Vòng đệm làm kín/Gasket graphite pos 09, body size 8'', Class 600#, dw: VT4-XK00-P1ZEN-131002 |  |  | Cái | 0
13032 | 5.04.01.323.KOR.00.000 | Vòng đệm làm kín/ gasket 304 stainless steel pos 12, dw: VT4E-XK00-P3ZEN-13002, size van 12", class 2500# |  |  | Cái | 0
13033 | 5.04.01.324.KOR.00.000 | Chèn làm kín/ packing graphite pos 08, dw: VT4-XK00-P1ZEN-131002, sử dụng cho van có body size 8", Class 600# |  |  | Cái | 0
13034 | 5.04.01.324.VIE.00.000 | Seat ring pos 05, vật liệu : A479-410ST.ST, dw: VT4-YT05-P0ZEN-350006, BV990 body size 8", class 2500#, serial no : 19142 |  |  | Cái | 0
13035 | 5.04.01.325.KOR.00.000 | Chèn làm kín/ packing graphite pos 09, sử dụng cho van có body size 4", Class 1500#, dw: VT4-XK00-P1ZEN-371002 |  |  | Cái | 0
13036 | 5.04.01.325.VIE.00.000 | Vòng đệm làm kín (graphite + ss304) size 2-1/2", class 150# |  |  | Cái | 0
13037 | 5.04.01.326.KOR.00.000 | Chèn trục/ packing graphite pos 13, sử dụng cho van size 12'', class 2500#, dw: VT4E-XK00-P3ZEN-13002 |  |  | Cái | 0
13038 | 5.04.01.327.KOR.00.000 | Seat gasket, sử dụng cho van có model BV500, size 8", class 300#, serial no: 20034) |  |  | Cái | 1
13039 | 5.04.01.328.KOR.00.000 | Cage gasket, sử dụng cho van có model BV500, size 8", class 300#, serial no: 20034 |  |  | Cái | 0
13040 | 5.04.01.329.KOR.00.000 | Bonnet gasket, sử dụng cho van có model BV500 ,size 8", class 300#, serial no: 20034 |  |  | Cái | 0
13041 | 5.04.01.330.KOR.00.000 | U seal, sử dụng cho van có model BV500, size 8", class 300#, serial no: 20034 |  |  | Cái | 0
13042 | 5.04.01.331.KOR.00.000 | Seat gasket pos 14, material: 304 ST.ST.&GRAPHITE, sử dụng cho van model BV500, class 600#, body size 6", serial no: 20048 |  |  | Cái | 0
13043 | 5.04.01.332.KOR.00.000 | Cage gasket pos 13, material: 304 ST.ST.&GRAPHITE, sử dụng cho van model BV500, class 600#, body size 6", serial no: 20048 |  |  | Cái | 0
13044 | 5.04.01.333.KOR.00.000 | Bonnet gasket pos 12, material: 304 ST.ST.&GRAPHITE, sử dụng cho van model BV500 class 600#, body size 6", serial no: 20048 |  |  | Cái | 0
13045 | 5.04.01.334.IND.00.000 | Vòng đệm làm kín/ Gear Sealing Rear Bearing Part no: 21332, 21365 |  |  | Bộ | 0
13046 | 5.04.01.335.IND.00.000 | Vòng đệm làm kín/ Gear Sealing Front Bearing Part no: 21334 |  |  | Cái | 0
13047 | 5.04.01.336.CHN.00.000 | Gasket paper (Ø470xØ610) dày 0.3mm, pos 69, sử dụng cho bơm type: 50LBSA-15.8, dw: V4E/04/F/L0047604ME/LN/001 |  |  | Cái | 0
13048 | 5.04.01.337.CHN.00.000 | Mechanical seal pos 35, sử dụng cho bơm type: 50LBSA-15.8, dw: V4E/04/F/L0047604ME/LN/001 |  |  | Bộ | 0
13049 | 5.04.01.338.VIE.00.000 | Seat Ring Pos 05 BV500, 8", 300#, S/N: 20022 |  |  | Cái | 1
13050 | 5.04.01.339.USA.00.000 | Full Gasket and Packing (Packing, Bonet gasket, Seat Gasket, Seal element,Seal ring), sử dụng cho Main Stop Valve cấp hơi Tuabin BFPT |  |  | Bộ | 2
13051 | 5.04.01.340.VIE.00.000 | Spiral wound Gasket 3", class 2500 |  |  | Cái | 0
13052 | 5.04.01.341.CHN.00.000 | Chèn cơ khí/ Mechanical seal EMG12/22-G6\ESIC-Q7 VGG/Y10 |  |  | Bộ | 0
13053 | 5.04.01.342.IND.00.000 | Bộ phớt làm kín (Seal Kit): Internal Circlip Part no: 21741, External Circlip Part no: 21744, Oil Seal Part no: 21742; sử dụng cho Debris Filter có dw GIX/2945 |  |  | Bộ | 0
13054 | 5.04.01.343.GER.00.000 | Gasket pos 07, Part no: 300GAF715, Model: GAFMDRDS, Catalog No. 6MR |  |  | Cái | 0
13055 | 5.04.01.344.CHN.00.000 | Partition cover gasket, mã: BPG8504, material: graphite W/304S.S, size: t4.5, Dw: VT4-YK08-P1LAD-430001-009, p/n: 009/15. |  |  | Bộ | 0
13056 | 5.04.01.345.USA.00.000 | Mechanical seal for SWRO pump, Vật liệu: SS316, No: 25, sử dụng cho bơm Aquabold 3x4x7-19A |  |  | Cái | 0
13057 | 5.04.01.346.USA.00.000 | Mechanical seal Gland o-ring, 150 for SWRO pump, Vật liệu: Buna, No: 27, sử dụng cho bơm Aquabold 3x4x7-19A |  |  | Cái | 0
13058 | 5.04.01.347.JPN.00.000 | Liquid gasket, Material: ThreeBond, mã: TB1215, p/n: 33, dw no: 9G00252 |  |  | Cái | 2
13059 | 5.04.01.348.IND.00.000 | Machenical seal/ Chèn cơ khí, chi tiết 60, sử dụng cho bơm có model pump: 4*3-10HNC, 2KNC, serial No : 48641 |  |  | Cái | 1
13060 | 5.04.01.349.CHN.00.000 | Partition cover gasket, mã: BPG8504, material: graphite W/304S.S, size: t4.5, Dw: VT4-YK08-P1LCC-440201-008, Part No: 008/07 |  |  | Cái | 1
13061 | 5.04.01.350.CHN.00.000 | Partition cover gasket, mã: BPG8504, material: graphite W/304S.S, size: t4.5, Dw: VT4-YK08-P1LCC-440151-008, Part No: 008/07 |  |  | Cái | 1
13062 | 5.04.01.351.CHN.00.000 | Partition cover gasket, mã: BPG8504, material: graphite W/304S.S, size: t4.5, Dw: VT4-YK08-P1LCC-440051-007, Part No: 007/07 |  |  | Cái | 1
13063 | 5.04.01.352.CHN.00.000 | Partition cover gasket, mã: BPG8504, material: graphite W/304S.S, size: t4.5, Dw: VT4-YK08-P1LCC-4401011-008, Part No: 008/07 |  |  | Cái | 1
13064 | 5.04.01.353.VIE.00.000 | Gasket đồng vệ sinh vòi dầu GCA28x34 |  |  | Bộ | 0
13065 | 5.04.01.354.USA.00.000 | Plane gasket, dùng cho bơm nhớt bộ sấy không khí P/N TB55LS4RP, kiểu: 457, t: 450 ⁰C, P: 100 bar |  |  | Cái | 2
13066 | 5.04.01.355.CHN.00.000 | Chèn cơ khí cho bơm nước biển, model bơm: 3M/I 65 - 160/15 IE3, ID=30, OD=45 |  |  | Cái | 0
13067 | 5.04.01.356.VIE.00.000 | Vòng đệm làm kín/ Body Gasket, part No: 255590555, sử dụng cho van model: 100DSV class 1500 |  |  | Cái | 0
13068 | 5.04.01.357.VIE.00.000 | Vòng đệm làm kín/ Body Gasket, part No: 255590523, sử dụng cho van model: 100DSV class 1500 |  |  | Cái | 0
13069 | 5.04.01.358.VIE.00.000 | Seat gasket/ Chèn van, pos 14 (sử dụng cho van BV990 class 2500, body 8", serial no: 19140.19142) |  |  | Cái | 0
13070 | 5.04.01.359.VIE.00.000 | Seat gasket (chèn van), pos 13 (sử dụng cho van BV990, class 2500, body (2-1/2)", serial no: 19164) |  |  | Cái | 0
13071 | 5.04.01.360.VIE.00.000 | Gasket/ Vòng đệm, pos 09, material: 304SS, (sử dụng cho van có body size (2-1/2)", class 2500#) |  |  | Cái | 0
13072 | 5.04.01.361.VIE.00.000 | Seat ring/ Vòng chèn, part no: K120302008 (sử dụng cho van model: 100DSV, class 1500) |  |  | Cái | 0
13073 | 5.04.01.362.VIE.00.000 | Cage gasket/ Vòng chèn, pos 13 (sử dụng cho van BV990, class 2500, body 8", serial no: 19140.19142) |  |  | Cái | 0
13074 | 5.04.01.363.VIE.00.000 | Bonet gasket/ Vòng đệm, pos 12 (sử dụng cho van BV990, class 2500, body 8", serial no: 19140.19142) |  |  | Cái | 0
13075 | 5.04.01.364.VIE.00.000 | Bonet gasket/ Vòng đệm, pos 11 (sử dụng cho van BV990 class 2500, body (2- 1/2)", serial no: 19164) |  |  | Cái | 0
13076 | 5.04.01.365.VIE.00.000 | Cage gasket/ Vòng chèn, pos 12 (sử dụng cho van BV990 class 2500, body (2- 1/2)", serial no: 19164) |  |  | Cái | 0
13077 | 5.04.01.366.IND.00.000 | Tấm chèn - Gasket NA 302 C 350 0.8 (1/32") x 1.5m (60") x 1.5m (60") |  |  | Tấm | 4
13078 | 5.04.01.367.IND.00.000 | Tấm chèn - Gasket NA 302 C 350 2.4mm x 1.5m (60") x 1.5m (60") |  |  | Tấm | 1
13079 | 5.04.01.368.IND.00.000 | Tấm chèn - Gasket NA 302 C 350 3.2 mm (1/8") x 1.5m (60") x 1.5m (60") |  |  | Tấm | 10
13080 | 5.04.01.369.VIE.00.000 | Tấm đệm làm kín Gasket 3.0T F/F, ID1225xBD1275xOD1325, ĐK đến tâm lỗ bulong M22 (24 lỗ), vật liệu: Graphite + sợi inconel bên trong |  |  | Cái | 0
13081 | 5.04.01.370.VIE.00.000 | Tấm đệm làm kín Gasket 3.0T F/F ID170 x BD220 x OD250, ĐK đến tâm lỗ bulong M12 (12 lỗ), vật liệu: Graphite + sợi inconel bên trong |  |  | Cái | 0
13082 | 5.04.01.371.VIE.00.000 | Tấm đệm làm kín Gasket 3.0T F/F ID220xBD259xOD300, ĐK đến tâm lỗ bulong M12 (12 lỗ), vật liệu: Graphite + sợi inconel bên trong |  |  | Cái | 0
13083 | 5.04.01.372.VIE.00.000 | Tấm đệm làm kín Gasket 3.0T F/F ID689xBD749xOD809, ĐK đến tâm lỗ bulong M22 (24 lỗ), vật liệu: Graphite + sợi inconel bên trong |  |  | Cái | 0
13084 | 5.04.01.373.VIE.00.000 | Tấm đệm làm kín Gasket 3.0T F/F ID119xBD139xOD159, ĐK đến tâm lỗ bulong M8 (12 lỗ), vật liệu: Graphite + sợi inconel bên trong |  |  | Cái | 0
13085 | 5.04.01.374.VIE.00.000 | Tấm đệm làm kín Gasket 3.0T F/F ID170xBD270xOD318, ĐK đến tâm lỗ bulong M12 (12 lỗ), vật liệu: Graphite + sợi inconel bên trong |  |  | Cái | 0
13086 | 5.04.01.375.IND.00.000 | Tấm đệm gasket không Amiang Ferolite NAM-39, KT: 1500x1500x5mm |  |  | Tấm | 1
13087 | 5.04.01.376.IND.00.000 | Vòng đệm tròn làm kín (O-ring) pos 78, part no: 061 031 060-7, Dw no: DA2301-179-0, sử dụng cho bơm EH có Model: MKV-23ME-RFA |  |  | Cái | 0
13088 | 5.04.01.377.IND.00.000 | Vòng đệm tròn làm kín (O-ring) pos 68, part no: 363-204-014-6, Dw no: DA2301-179-0, sử dụng cho bơm EH có Model: MKV-23ME-RFA |  |  | Cái | 0
13089 | 5.04.01.378.IND.00.000 | Vòng đệm tròn làm kín (O-ring) pos 67, part no: 361-031-065-7, Dw no: DA2301-179-0, sử dụng cho bơm EH có Model: MKV-23ME-RFA |  |  | Cái | 0
13090 | 5.04.01.379.IND.00.000 | Vòng đệm tròn làm kín (O-ring) pos 63, part no: 360-019-009-6, Dw no:DA2301-179-0, sử dụng cho bơm EH có Model: MKV-23ME-RFA |  |  | Cái | 0
13091 | 5.04.01.380.IND.00.000 | Vòng đệm tròn làm kín (O-ring) pos 55, part no: 360-024-014-7, Dw no: DA2301-179-0, sử dụng cho bơm EH có Model: MKV-23ME-RFA |  |  | Cái | 0
13092 | 5.04.01.381.IND.00.000 | Vòng đệm tròn làm kín (O-ring) pos 42, part no: 360-019-008-7, Dw no: DA2301-179-0, sử dụng cho bơm EH có Model: MKV-23ME-RFA |  |  | Cái | 0
13093 | 5.04.01.382.IND.00.000 | Vòng đệm tròn làm kín (O-ring) pos 40, part no: 361-031-140-6, Dw no: DA2301-179-0, sử dụng cho bơm EH có Model: MKV-23ME-RFA |  |  | Cái | 0
13094 | 5.04.01.383.IND.00.000 | Vòng đệm tròn làm kín (O-ring) pos 39, part no: 363-104-034-6, Dw no: DA2301-179-0, sử dụng cho bơm EH có Model: MKV-23ME-RFA |  |  | Cái | 0
13095 | 5.04.01.384.IND.00.000 | Vòng đệm tròn làm kín (O-ring) pos 37, part no: 363-204-043-6, Dw no: DA2301-179-0, sử dụng cho bơm EH có Model: MKV-23ME-RFA |  |  | Cái | 0
13096 | 5.04.01.385.IND.00.000 | Vòng đệm tròn làm kín (O-ring) pos 38, part no: 363-204-037-6, Dw no: DA2301-179-0, sử dụng cho bơm EH có Model: MKV-23ME-RFA |  |  | Cái | 0
13097 | 5.04.01.386.IND.00.000 | Vòng đệm tròn làm kín (back up ring) pos 73, part no: YA9103-008-0, Dw no: DA2301-179-0, sử dụng cho bơm EH có Model: MKV-23ME-RFA |  |  | Cái | 0
13098 | 5.04.01.387.IND.00.000 | Vòng đệm tròn làm kín (back up ring) pos 60, part no: YA9103-033-0, Dw no: DA2301-179-0 |  |  | Cái | 0
13099 | 5.04.01.388.IND.00.000 | Vòng đệm tròn làm kín (back up ring) pos 69, part no: YA9103-009-0, Dw no: DA2301-179-0, sử dụng cho bơm EH có Model: MKV-23ME-RFA |  |  | Cái | 0
13100 | 5.04.01.389.CHN.00.000 | Mechanical seal EAGLEBURGMANN MG1/50-G60 |  |  | Cái | 0
13101 | 5.04.01.390.VIE.00.000 | Vòng đệm làm kín/seat gasket pos 16 (BV990 class 2500, body 4", serial no: 19134) |  |  | Cái | 0
13102 | 5.04.01.391.VIE.00.000 | Chèn làm kín/Gasket sprial wound AWC SGI (ID 740mm x OD 870mm) |  |  | Cái | 1
13103 | 5.04.01.392.CHN.00.000 | Vòng đệm làm kín/ Spiral wound gasket 5" ASME BI65 class 150 |  |  | Cái | 1
13104 | 5.04.01.472.KOR.00.000 | Gasket graphite (pos 09 DW: VT4-XK00-P1ZEN-371002,body size 3''. Class 1500# ) |  |  | Cái | 0
13105 | 5.04.02.001.USA.00.000 | Chèn thân van P3LAE52AA102 ( gasket 304 steel No.08), VT4E-XK00-P3ZEN-37002 |  |  | Cái | 0
13106 | 5.04.02.002.USA.00.000 | Chèn ti van P3LAE52AA102, packing graphite + graphite with inconel wire No. 09 (VT4E-XK00-P3ZEN-37002) |  |  | Bộ | 0
13107 | 5.04.02.003.USA.00.000 | Chèn thân van MOV tái sẩy (MOV RH), gasket pos 08, SS304, dw: VT4-XK00-P2ZEN-350005,body size 4", class 1500# |  |  | Cái | 0
13108 | 5.04.02.004.USA.00.000 | Chèn ti van MOV tái sấy (MOV RH), packing graphite pos 09, dw: VT4-XK00-P2ZEN-350005, body size 4", class 1500# |  |  | Bộ | 0
13109 | 5.04.02.005.USA.00.000 | Chèn ti van xả đọng đáy lò, packing graphite pos 09, dw: VT4-XK00-P2ZEN-37002, body size 4", class 2500# |  |  | Bộ | 0
13110 | 5.04.02.006.USA.00.000 | Chèn thân van xả đọng đáy lò, gasket pos 08, SS304, dw: VT4-XK00-P2ZEN -37002, body size 4", class 2500# |  |  | Cái | 0
13111 | 5.04.02.007.USA.00.000 | Chèn van, gland packing pos 10, dw: VT4-YD00-P3LF-120011, class 150# |  |  | Bộ | 0
13112 | 5.04.02.007.USA.99.000 | Chèn van, gland packing pos 10, dw: VT4-YD00-P3LF-120011, class 150#, gate valve |  |  | Cái | 0
13113 | 5.04.02.008.USA.00.000 | Chèn van, gasket pos 07, dw: VT4-YD00-P3LF-120011, class 150# |  |  | Cái | 0
13114 | 5.04.02.008.USA.99.000 | Gasket pos 07, dw: VT4-YD00-P3LF-120011, class 150#, gate valve |  |  | Cái | 0
13115 | 5.04.02.009.KOR.00.000 | Vòng chèn Scal pos 1/6, material: GRAFOIL, for valve code: DCE 4.72.200/350.114 |  |  | Cái | 0
13116 | 5.04.02.009.TUR.00.000 | Vòng chèn/ Seal pos 1/6, material: GRAFOIL, for valve code: DCE 4.72.200/350.114 |  |  | Cái | 0
13117 | 5.04.02.010.KOR.00.000 | Vòng chèn/Seal pos 1/8, material: GRAFOIL, for valve code: WRD 80.150/150.313 |  |  | Cái | 0
13118 | 5.04.02.010.TUR.00.000 | Vòng chèn/Seal pos 1/8, material: GRAFOIL, for valve code: WRD 80.150/150.313 |  |  | Cái | 0
13119 | 5.04.02.010.VIE.00.000 | Vòng chèn/Seal pos 1/8, for valve code: WRD 80.150/150.313 |  |  | Cái | 0
13120 | 5.04.02.011.KOR.00.000 | Vòng chèn/ Seal pos 1/6, material: REIN-GRAFIT, for valve code: DCE 1.125.200/350.114 |  |  | Cái | 0
13121 | 5.04.02.011.TUR.00.000 | Vòng chèn/ Seal pos 1/6, material: REIN-GRAFIT, for valve code: DCE 1.125.200/350.114 |  |  | Cái | 0
13122 | 5.04.02.012.KOR.00.000 | Vòng chèn/Seal pos 1/8, material: GRAFOIL, for valve code : WAD 30.150/150.113 |  |  | Cái | 0
13123 | 5.04.02.012.TUR.00.000 | Vòng chèn/Seal pos 1/8, material: GRAFOIL, for valve code : WAD 30.150/150.113 |  |  | Cái | 0
13124 | 5.04.02.012.VIE.00.000 | Vòng chèn/Seal pos 1/8, for valve code : WAD 30.150/150.113 |  |  | Cái | 0
13125 | 5.04.02.013.KOR.00.000 | Vòng chèn/ Seal pos 1/6, material: REIN-GRAFIT, for valve code : DCE 1.50.80/100.114 |  |  | Cái | 0
13126 | 5.04.02.013.TUR.00.000 | Vòng chèn/ Seal pos 1/6, material: REIN-GRAFIT, for valve code : DCE 1.50.80/100.114 |  |  | Cái | 0
13127 | 5.04.02.014.KOR.00.000 | Vòng chèn/Seal pos 1/6, material: GRAFOIL, for valve code : WRD 20.150/150.113 |  |  | Cái | 0
13128 | 5.04.02.014.TUR.00.000 | Vòng chèn/Seal pos 1/6, material: GRAFOIL, for valve code : WRD 20.150/150.113 |  |  | Cái | 0
13129 | 5.04.02.014.USA.00.000 | Vòng chèn/Seal pos 1/6, material: GRAFOIL, for valve code : WRD 20.150/150.113 |  |  | Cái | 0
13130 | 5.04.02.015.KOR.00.000 | Vòng chèn/Seal pos 1/6, material: GRAFOIL, for valve code : WAD 30.150/150.113 |  |  | Cái | 0
13131 | 5.04.02.015.TUR.00.000 | Vòng chèn/Seal pos 1/6, material: GRAFOIL, for valve code : WAD 30.150/150.113 |  |  | Cái | 0
13132 | 5.04.02.015.VIE.00.000 | Vòng chèn/Seal pos 1/6, for valve code: WAD 30.150/150.113 |  |  | Cái | 0
13133 | 5.04.02.016.CHN.00.000 | Vòng chèn/Seal pos 1/6, for valve code : DCE 4.140.250/400.113 |  |  | Cái | 0
13134 | 5.04.02.016.KOR.00.000 | Vòng chèn/Seal pos 1/6, material: GRAFOIL, for valve code : DCE 4.140.250/400.113 |  |  | Cái | 0
13135 | 5.04.02.016.VIE.00.000 | Vòng chèn/Seal pos 1/6, 210x170x18mm, for valve code: DCE 4.140.250/400.113 |  |  | Cái | 0
13136 | 5.04.02.017.KOR.00.000 | Vòng chèn/Seal pos 1/6, material: GRAFOIL, for valve code : DAE 360.500/500.313 |  |  | Cái | 0
13137 | 5.04.02.017.TUR.00.000 | Vòng chèn/Seal pos 1/6, material: GRAFOIL, for valve code : DAE 360.500/500.313 |  |  | Cái | 0
13138 | 5.04.02.017.VIE.00.000 | Vòng chèn/Seal pos 1/6, for valve code : DAE 360.500/500.313 |  |  | Cái | 0
13139 | 5.04.02.018.KOR.00.000 | Vòng chèn /Seal pos 1/6, material: GRAFOIL, for valve code: DCE 4.360.500/1100.313 |  |  | Cái | 0
13140 | 5.04.02.018.TUR.00.000 | Vòng chèn /Seal pos 1/6, material: GRAFOIL, for valve code: DCE 4.360.500/1100.313 |  |  | Cái | 0
13141 | 5.04.02.019.KOR.00.000 | Vòng chèn/Seal pos 1/27, material: GRAFOIL, for valve code: DCE 4.360.500/1100.313 |  |  | Cái | 0
13142 | 5.04.02.019.TUR.00.000 | Vòng chèn/Seal pos 1/27, material: GRAFOIL, for valve code: DCE 4.360.500/1100.313 |  |  | Cái | 0
13143 | 5.04.02.020.CHN.00.000 | Vòng đệm làm kín/Seal pos 1/27, for valve code : DCE 4.140.250/400.113 |  |  | Cái | 0
13144 | 5.04.02.020.KOR.00.000 | Vòng chèn/Seal pos 1/27, material: GRAFOIL, for valve code : DCE 4.140.250/400.113 |  |  | Cái | 0
13145 | 5.04.02.020.TUR.00.000 | Vòng chèn/Seal pos 1/27, material: GRAFOIL, for valve code : DCE 4.140.250/400.113 |  |  | Cái | 0
13146 | 5.04.02.020.VIE.00.000 | Vòng chèn/Seal pos 1/27, 76x92x11mm, for valve code: DCE 4.140.250/400.113 |  |  | Cái | 0
13147 | 5.04.02.021.KOR.00.000 | Vòng chèn/Seal pos 1/6, material: GRAFOIL, for valve code: WRD 80.150/150.313 |  |  | Cái | 0
13148 | 5.04.02.021.TUR.00.000 | Vòng chèn/Seal pos 1/6, material: GRAFOIL, for valve code: WRD 80.150/150.313 |  |  | Cái | 0
13149 | 5.04.02.021.USA.00.000 | Vòng chèn/Seal pos 1/6, material: GRAFOIL, for valve code: WRD 80.150/150.313 |  |  | Cái | 0
13150 | 5.04.02.022.VIE.00.000 | Chèn khớp nối ống than/Gasket Vitauic Coupling 27", KT: GVC-27, ID714.4xOD750.2x45.3mm, vật liệu: silicon, P/N: GVC-27-7144 |  |  | Cái | 25
13151 | 5.04.02.023.CZE.00.000 | Vòng chèn/Packing cord pos 1/36, material: REIN-GRAFIT, for valve code : WRD 80.150/150.313 |  |  | Cái | 0
13152 | 5.04.02.023.KOR.00.000 | Vòng chèn/Packing cord pos 1/36, material: REIN-GRAFIT, for valve code : WRD 80.150/150.313 |  |  | Cái | 0
13153 | 5.04.02.024.CZE.00.000 | Vòng chèn/Packing cord pos 1/36, material: REIN-GRAFIT, for valve code : DCE 4.140.250/400.113 |  |  | Cái | 0
13154 | 5.04.02.024.KOR.00.000 | Vòng chèn/Packing cord pos 1/36, material: REIN-GRAFIT, for valve code : DCE 4.140.250/400.113 |  |  | Cái | 0
13155 | 5.04.02.024.VIE.00.000 | Vòng chèn/Packing cord pos 1/36, for valve code: DCE 4.140.250/400.113 |  |  | Cái | 0
13156 | 5.04.02.025.CZE.00.000 | Vòng chèn/Packing cord pos 1/36, material: REIN-GRAFIT, for valve code : DAE 360.500/500.313 |  |  | Cái | 0
13157 | 5.04.02.025.KOR.00.000 | òng chèn/Packing cord pos 1/36, material: REIN-GRAFIT, for valve code : DAE 360.500/500.313 |  |  | Cái | 0
13158 | 5.04.02.025.VIE.00.000 | Vòng chèn/Packing cord pos 1/36, for valve code: DAE 360.500/500.313 |  |  | Cái | 0
13159 | 5.04.02.026.KOR.00.000 | Vòng chèn/Packing ring pos 1/16, material: ROTATHERM, for valve code : WRD 20.150/150.113 |  |  | Bộ | 0
13160 | 5.04.02.026.TUR.00.000 | Vòng chèn/Packing ring pos 1/16, material: ROTATHERM, for valve code : WRD 20.150/150.113 |  |  | Bộ | 0
13161 | 5.04.02.026.USA.00.000 | Vòng chèn/Packing ring pos 1/16, vật liệu: graphite, for valve code : WRD 20.150/150.113 |  |  | Cái | 2
13162 | 5.04.02.027.KOR.00.000 | Vòng chèn/Packing ring pos 1/16, material: ROTATHERM, for valve code: WRD 80.150/150.313 |  |  | Bộ | 0
13163 | 5.04.02.027.TUR.00.000 | Vòng chèn/Packing ring pos 1/16, material: ROTATHERM, for valve code: WRD 80.150/150.313 |  |  | Bộ | 0
13164 | 5.04.02.027.USA.00.000 | Vòng chèn/Packing ring pos 1/16, material: ROTATHERM, for valve code: WRD 80.150/150.313 |  |  | Cái | 2
13165 | 5.04.02.028.KOR.00.000 | Vòng chèn/Packing ring pos 1/16, material: ROTATHERM, for valve code: DAE 360.500/500.313 |  |  | Bộ | 0
13166 | 5.04.02.028.TUR.00.000 | Vòng chèn/Packing ring pos 1/16, material: ROTATHERM, for valve code: DAE 360.500/500.313 |  |  | Bộ | 0
13167 | 5.04.02.029.KOR.00.000 | Vòng chèn/Packing ring pos 1/16, material: ROTATHERM, for valve code: WAD 30.150/150.113 |  |  | Bộ | 0
13168 | 5.04.02.029.TUR.00.000 | Vòng chèn/Packing ring pos 1/16, material: ROTATHERM, for valve code: WAD 30.150/150.113 |  |  | Bộ | 0
13169 | 5.04.02.029.VIE.00.000 | Vòng chèn/Packing ring pos 1/16, for valve code: WAD 30.150/150.113 |  |  | Bộ | 0
13170 | 5.04.02.030.KOR.00.000 | Vòng chèn/Packing ring pos 1/16, material: ROTATHERM, for valve code: DCE 4.140.250/400.113 |  |  | Bộ | 0
13171 | 5.04.02.031.KOR.00.000 | Vòng chèn/Packing ring pos 1/16, material: ROTATHERM, for valve code : DCE 4.360.500/1100.313 |  |  | Bộ | 0
13172 | 5.04.02.031.TUR.00.000 | Vòng chèn/Packing ring pos 1/16, material: ROTATHERM, for valve code : DCE 4.360.500/1100.313 |  |  | Bộ | 0
13173 | 5.04.02.032.CZE.00.000 | Vòng chèn/Packing cord pos 1/36, material: REIN-GRAFIT, for valve code : DCE 4.360.500/1100.313 |  |  | Cái | 0
13174 | 5.04.02.032.KOR.00.000 | Vòng chèn/Packing cord pos 1/36, material: REIN-GRAFIT, for valve code : DCE 4.360.500/1100.313 |  |  | Cái | 0
13175 | 5.04.02.033.KOR.00.000 | Chèn làm kín/ Packing ring pos 1/27, material: ROTATHERM, for valve code: DCE 4.72.200/350.114 |  |  | Cái | 0
13176 | 5.04.02.033.TUR.00.000 | Chèn làm kín/ Packing ring pos 1/27, material: ROTATHERM, for valve code: DCE 4.72.200/350.114 |  |  | Cái | 0
13177 | 5.04.02.034.KOR.00.000 | Chèn làm kín/ Packing ring pos 1/16, material: ROTATHERM, for valve code: DCE 1.50.80/100.114 |  |  | Cái | 0
13178 | 5.04.02.034.TUR.00.000 | Chèn làm kín/ Packing ring pos 1/16, material: ROTATHERM, for valve code: DCE 1.50.80/100.114 |  |  | Cái | 0
13179 | 5.04.02.034.USA.00.000 | Chèn làm kín/ Packing ring pos 1/16, material: ROTATHERM, for valve code: DCE 1.50.80/100.114 |  |  | Cái | 0
13180 | 5.04.02.035.KOR.00.000 | Chèn làm kín/Packing ring pos 1/16, material: ROTATHERM, for valve code: DCE 1.125.200/350.114 |  |  | Cái | 0
13181 | 5.04.02.035.TUR.00.000 | Chèn làm kín/Packing ring pos 1/16, material: ROTATHERM, for valve code: DCE 1.125.200/350.114 |  |  | Cái | 0
13182 | 5.04.02.035.USA.00.000 | Chèn làm kín/Packing ring pos 1/16, material: ROTATHERM, for valve code: DCE 1.125.200/350.114 |  |  | Cái | 5
13183 | 5.04.02.036.CZE.00.000 | Chèn làm kín/ Packing cord pos 1/36, material: REIN-GRAFIT, valve code: DCE 4.72.200/350.114 |  |  | Cái | 0
13184 | 5.04.02.036.KOR.00.000 | Chèn làm kín/ Packing cord pos 1/36, material: REIN-GRAFIT, valve code: DCE 4.72.200/350.114 |  |  | Cái | 0
13185 | 5.04.02.037.CZE.00.000 | Chèn làm kín/Packing cord pos 1/36, material: REIN-GRAFIT, for valve code : DCE 1.50.80/100.114 |  |  | Cái | 0
13186 | 5.04.02.037.KOR.00.000 | Chèn làm kín/Packing cord pos 1/36, material: REIN-GRAFIT, for valve code : DCE 1.50.80/100.114 |  |  | Cái | 0
13187 | 5.04.02.037.USA.00.000 | Chèn làm kín/Packing cord pos 1/36, material: REIN-GRAFIT, for valve code : DCE 1.50.80/100.114 |  |  | Cái | 0
13188 | 5.04.02.038.CZE.00.000 | Chèn làm kín/ Packing cord pos 1/36, material: REIN-GRAFIT, for valve code : DCE 1.125.200/350.114 |  |  | Cái | 0
13189 | 5.04.02.038.KOR.00.000 | Chèn làm kín/ Packing cord pos 1/36, material: REIN-GRAFIT, for valve code : DCE 1.125.200/350.114 |  |  | Cái | 0
13190 | 5.04.02.038.USA.00.000 | Chèn làm kín/ Packing cord pos 1/36, material: REIN-GRAFIT, for valve code : DCE 1.125.200/350.114 |  |  | Cái | 0
13191 | 5.04.02.039.IND.00.000 | Vòng chèn/Sealing ring Ø99.8x1.5t, part no: 014.086.001 |  |  | Cái | 0
13192 | 5.04.02.040.IND.00.000 | Vòng chèn/Sealing ring Ø89.9x1.5t, part no: 014.076.001 |  |  | Cái | 0
13193 | 5.04.02.041.IND.00.000 | Vòng chèn/Sealing ring Ø152.9x1.5t, part no: 014.077.001 |  |  | Cái | 0
13194 | 5.04.02.042.IND.00.000 | Vòng chèn/Sealing ring Ø79.8x1.5t, part no: 014.086.001 |  |  | Cái | 0
13195 | 5.04.02.043.IND.00.000 | Vòng chèn/Sealing ring Ø161x6.1t, part no: 014.014 |  |  | Cái | 0
13196 | 5.04.02.044.USA.00.000 | Vòng chèn/Gasket graphite pos 11, material: graphite, sử dụng cho van body size 28", Dw: VT4E-YD00-P3LF-120021 |  |  | Cái | 0
13197 | 5.04.02.045.USA.00.000 | Vòng chèn/Gasket graphite pos 07, material: graphite, sử dụng cho van body size 16", class 2500#, SCH no: 120, Dw: VT4-XK00-PIZEN-131002 |  |  | Cái | 0
13198 | 5.04.02.046.USA.00.000 | Vòng chèn/Gasket Seal Ring AWC type: 5900 + inconel size: 519x452x60mm, class 2500# |  |  | Cái | 0
13199 | 5.04.02.047.USA.00.000 | Vòng chèn/Gasket Seal Ring AWC type: 5900 + inconel size: 519x451x60mm, class 2500# |  |  | Cái | 0
13200 | 5.04.02.048.IND.00.000 | Vòng chèn (PTFE seal) (for main bearing) Ø330x1t, part no: 011.073.001 |  |  | Cái | 0
13201 | 5.04.02.048.KOR.00.000 | Vòng chèn (PTFE seal) (for main bearing) Ø330x1t, part no: 011.073.001 |  |  | Cái | 0
13202 | 5.04.02.049.TUR.00.000 | Vòng chèn/Seal pos 1/8, material: GRAFOIL, for valve code : WRD 20.150/150.113 |  |  | Cái | 0
13203 | 5.04.02.049.USA.00.000 | Tếch chèn kín 1724, 12mmx5LB |  |  | Hộp | 0
13204 | 5.04.02.050.USA.00.000 | Chèn trục/Packing graphite AWC, type: 1600+5800, size 140x100x20mm, 8 lớp (2 lớp 1600 + 6 lớp 5800), class 2500# |  |  | Bộ | 0
13205 | 5.04.02.051.USA.00.000 | Chèn trục/Packing graphite AWC, type: 1600+5800, size 138x100x20mm, 8 lớp (2 lớp 1600 + 6 lớp 5800), class 2500# |  |  | Bộ | 0
13206 | 5.04.02.052.USA.00.000 | Chèn làm kín/packing graphite pos 09, material: graphite+graphite with inconel wire (sử dụng cho van body size 4", class 1500#), dw: VT4-YR05-P0ZEN-350005 |  |  | Cái | 0
13207 | 5.04.02.053.USA.00.000 | Chèn làm kín/packing graphite pos 08, material: graphite+graphite with inconel wire (sử dụng cho van body size 3", class 1500#), dw: VT4-XK00-P1ZEN-371002 |  |  | Bộ | 0
13208 | 5.04.02.054.USA.00.000 | Chèn làm kín/packing graphite pos 09, material: graphite+graphite with inconel wire (sử dụng cho van body size 4", class 2500#), dw: VT4-YR05-P0ZEN-350005 |  |  | Cái | 0
13209 | 5.04.02.055.USA.00.000 | Chèn làm kín/ packing pos 09, material: graphite, sử dụng cho van body size 3", class 2500, dw: VT4-XK00-P1ZEN-371002 |  |  | Bộ | 0
13210 | 5.04.02.056.USA.00.000 | Chèn cân bằng balance seal pos 09, material: 316+TFE, for valve model: model: V200SER, class 2500, serial no: 19-245-02-02 |  |  | Cái | 0
13211 | 5.04.02.057.USA.00.000 | Chèn cân bằng balance seal pos 09, material: 316+TFE, for valve model: model: V200SER, class 2500, serial no: 19-245-02-01 |  |  | Cái | 0
13212 | 5.04.02.057.VIE.00.000 | Chèn cân bằng balance seal pos 09, for valve model: V200SER, class 2500, serial no: 19-245-02-01 |  |  | Cái | 0
13213 | 5.04.02.058.KOR.00.000 | Chèn làm kín/ Packing graphite pos 10, sử dụng cho van có body DN400, ASME B16.34, Class 2500 |  |  | Bộ | 0
13214 | 5.04.02.058.USA.00.000 | Chèn làm kín/Packing graphite pos 10, gland packing: ends/braided graphite - inter/die-formed graphite, dùng cho van body DN400, class 2500, ASMEB 16.34 |  |  | Bộ | 0
13215 | 5.04.02.059.USA.00.000 | Chèn làm kín/Packing graphite pos 10, gland packing: ends/braided graphite - inter/die-formed graphite, dùng cho van body DN300, class 1500, ASMEB 16.34 |  |  | Bộ | 0
13216 | 5.04.02.060.USA.00.000 | Vòng đệm làm kín/gasket pos 08, material: 304SS, sử dụng cho van body size 4", class 1500, dw: VT4-YR05-P0ZEN-350005 |  |  | Cái | 0
13217 | 5.04.02.061.USA.00.000 | Vòng đệm làm kín/gasket pos 08, material: 304SS, sử dụng cho van body size 3", class 2500, dw: VT4-XK00-P1ZEN-371002 |  |  | Cái | 0
13218 | 5.04.02.062.USA.00.000 | Vòng đệm làm kín/gasket pos 08, material: 304SS, sử dụng cho van body size 4", class 2500, dw: VT4-YR05-P0ZEN-350005 |  |  | Cái | 0
13219 | 5.04.02.063.USA.00.000 | Vòng đệm làm kín/cover gasket graphite pos 08, material: graphite, sử dụng cho van body size 16", class 2500#, SCH no 120, dw: VT4-XK00-P1ZEN-131002 |  |  | Cái | 0
13220 | 5.04.02.063.VIE.00.000 | Vòng đệm làm kín/cover gasket graphite pos 08, material: graphite, sử dụng cho van body size 16", class 2500#, SCH no 120, dw: VT4-XK00-P1ZEN-131002 |  |  | Cái | 0
13221 | 5.04.02.064.USA.00.000 | Vòng đệm làm kín/gasket graphite pos 06, material: graphite, sử dụng cho van body size 12", class 1500#, SCH no 120, dw: VT4-XK00-P1ZEN-131002 |  |  | Cái | 0
13222 | 5.04.02.065.USA.00.000 | Vòng đệm làm kín/cover gasket graphite pos 07, material: graphite, sử dụng cho van body size 12", class 1500#, SCH no 120, dw: VT4-XK00-P1ZEN-131002 |  |  | Cái | 0
13223 | 5.04.02.065.VIE.00.000 | Vòng đệm làm kín/cover gasket graphite pos 07, material: graphite, sử dụng cho van body size 12", class 1500#, SCH no 120, dw: VT4-XK00-P1ZEN-131002 |  |  | Cái | 0
13224 | 5.04.02.066.CHN.00.000 | Chèn trục (packing ring) pos B7-1, sử dụng cho van EWS, dw: 25J4784 |  |  | Cái | 0
13225 | 5.04.02.066.USA.00.000 | Chèn trục (packing ring) pos B7-1, sử dụng cho van EWS, dw: 25J4784 |  |  | Cái | 0
13226 | 5.04.02.067.CHN.00.000 | Chèn trục (packing ring) pos B7-2, sử dụng cho van EWS, dw: 25J4784 |  |  | Cái | 0
13227 | 5.04.02.067.USA.00.000 | Chèn trục (packing ring) pos B7-2, sử dụng cho van EWS, dw: 25J4784 |  |  | Cái | 0
13228 | 5.04.02.068.CHN.00.000 | Chèn làm kín (packing set) pos B6, sử dụng cho van ET, dw: 24J4419, serial: J217270 |  |  | Bộ | 0
13229 | 5.04.02.068.IND.00.000 | Chèn làm kín (packing set) pos B6, dw: 24J4419, serial: J217270 |  |  | Bộ | 1
13230 | 5.04.02.069.CHN.00.000 | Chèn làm kín (packing set) pos 24, sử dụng cho van 8580, dw: 25J4680 |  |  | Cái | 0
13231 | 5.04.02.069.USA.00.000 | Chèn làm kín (packing set) pos 24, sử dụng cho van 8580, dw: 25J4680 |  |  | Cái | 0
13232 | 5.04.02.069.VIE.00.000 | Chèn làm kín (packing set) pos 24, dw: 25J4680 |  |  | Cái | 0
13233 | 5.04.02.070.IND.00.000 | Chèn trục (Radial shaft seal) OD230xID200xt15 (for main bearing), part no: 011.151, dw: 2GA 51551 |  |  | Cái | 0
13234 | 5.04.02.070.IND.99.000 | Chèn trục (Radial shaft seal) OD230xID200xt15 (for main bearing), part no: 011.151 |  |  | Cái | 0
13235 | 5.04.02.071.IND.00.000 | Chèn trục (Radial shaft seal) (for main bearing) Ø330/290x18, part no: 011.051, dw: 2GA 51552 |  |  | Cái | 0
13236 | 5.04.02.072.IND.00.000 | Chèn răng lược/ Labyrinth seal Ø1160x1t, part no: 051.188, dw: 2GA 51502 |  |  | Cái | 1
13237 | 5.04.02.073.IND.00.000 | Chèn răng lược/ Labyrinth LD385V, part no: 014.087.001, dw: 0GA 50469 |  |  | Cái | 0
13238 | 5.04.02.073.IND.99.000 | Vòng chèn răng lược/ Labyrinth sealing ring, KT: Ø57.6x5.5, Part no: 014.087.001 |  |  | Cái | 0
13239 | 5.04.02.074.USA.00.000 | Vòng chèn/seal ring (pos 25, body 10'', 900#, seri no: 19000) |  |  | Cái | 0
13240 | 5.04.02.075.KOR.00.000 | Chèn làm kín/Packing Sleeve pos 523, material: A743 CF3MN, sử dụng cho bơm Pump Type: VMF2100-1700C |  |  | Cái | 0
13241 | 5.04.02.075.VIE.00.000 | Packing Sleeve pos 523, material: A743 CF3MN, sử dụng cho bơm Pump Type: VMF2100-1700C |  |  | Cái | 0
13242 | 5.04.02.076.IND.98.000 | Chèn làm kín/Packing pos 461, material: Teflon, sử dụng cho bơm Pump Type: VMF2100-1700C |  |  | Bộ | 0
13243 | 5.04.02.076.KOR.00.000 | Chèn làm kín/Packing pos 461, material: Teflon, sử dụng cho bơm Pump Type: VMF2100-1700C |  |  | Cái | 0
13244 | 5.04.02.076.VIE.99.000 | Chèn làm kín/Packing pos 461, material Chesterton 2211, sử dụng cho bơm Pump Type: VMF2100-1700C |  |  | Bộ | 0
13245 | 5.04.02.077.VIE.00.000 | Chèn khớp nối ống than/ Expacdable Coupling special 27", KT: Đk ống 27” inch (OD: 685.8mm), vật liệu: Silicon , P/N: GVC-27-6858 |  |  | Cái | 15
13246 | 5.04.02.078.IND.00.000 | Vòng chèn/ Seal ring 55x48x2.5, vật liệu: copper |  |  | Cái | 0
13247 | 5.04.02.078.VIE.00.000 | Vòng chèn/ Seal ring 55x48x2.5, Part No: 12.6650-400, vật liệu: đồng (copper) |  |  | Cái | 0
13248 | 5.04.02.079.IND.00.000 | Gioăng chèn con lăn: 185 Joint sealant, kích thước: 9.5 x 15000 mm |  |  | Hộp | 0
13249 | 5.04.02.080.IND.00.000 | Vòng chèn/ Seal ring 32x27x2, vật liệu: copper |  |  | Cái | 0
13250 | 5.04.02.081.IND.00.000 | Vòng chèn/ Seal ring 26x21x1.5, vật liệu: copper |  |  | Cái | 0
13251 | 5.04.02.082.IND.00.000 | Vòng chèn/ Seal ring 55x48x2.5, vật liệu: copper |  |  | Cái | 0
13252 | 5.04.02.082.KOR.00.000 | Chèn trục/ Packing, pos 15, material: PTFE, sử dụng cho van model : BV500 ,size: 6'',class 300, serial no: 20032 |  |  | Bộ | 1
13253 | 5.04.02.083.IND.00.000 | Vòng chèn/ Seal ring 18x14x1.5, vật liệu: copper |  |  | Cái | 7
13254 | 5.04.02.084.KOR.00.000 | Carbon sleeve gaphite pos 46; sử dụng cho loại van body 24", 150#, serial no: 19010 |  |  | Cái | 0
13255 | 5.04.02.085.KOR.00.000 | Carbon sleeve pos 46; sử dụng cho loại van body 10", 900#, serial no: 19000 |  |  | Cái | 0
13256 | 5.04.02.086.KOR.00.000 | Bạc lót chèn/carbon sleeve graphite, pos 46; sử dụng cho loại van body 16", 300#, serial no: 19005 |  |  | Cái | 0
13257 | 5.04.02.087.KOR.00.000 | Bạc lót chèn/carbon sleeve graphite, pos 46; sử dụng cho loại van body 16", 300#, serial no: 19004 |  |  | Cái | 0
13258 | 5.04.02.088.KOR.00.000 | Bạc lót chèn/ carbon sleeve graphite, pos 46; sử dụng cho loại van body 18", 300#, serial no: 19008 |  |  | Cái | 0
13259 | 5.04.02.089.KOR.00.000 | Bạc lót chèn/ carbon sleeve graphite, pos 46; sử dụng cho loại van body 14", 300#, serial no: 19002 |  |  | Cái | 0
13260 | 5.04.02.090.KOR.00.000 | Chèn làm kín/packing pos 41 KL 6 cái, pos 42 KL 4 cái; sử dụng cho loại van body 28", 600#, serial no: 19018 |  |  | Bộ | 0
13261 | 5.04.02.091.KOR.00.000 | Chèn làm kín/packing grafoil pos 17; sử dụng cho loại van BV990 class 2500, body 4", serial no: 19135 |  |  | Bộ | 0
13262 | 5.04.02.092.KOR.00.000 | Chèn làm kín/ packing pos 41 KL 6 cái, pos 42 KL 4 cái; sử dụng cho loại van body 30", 150#, serial no: 19022 |  |  | Bộ | 0
13263 | 5.04.02.093.KOR.00.000 | Chèn làm kín/ packing pos 41 KL 6 cái, pos 42 KL 4 cái; sử dụng cho loại van body 28", 600#, serial no: 19019 |  |  | Bộ | 0
13264 | 5.04.02.094.KOR.00.000 | Chèn làm kín/ packing pos 41 KL 6 cái, pos 42 KL 4 cái; sử dụng cho loại van body 28", 150#, serial no: 19013 |  |  | Bộ | 0
13265 | 5.04.02.095.KOR.00.000 | Chèn làm kín/ packing pos 41 KL 6 cái, pos 42 KL 4 cái; sử dụng cho loại van body 28", 150#, serial no: 19012 |  |  | Bộ | 0
13266 | 5.04.02.096.KOR.00.000 | Chèn làm kín/ packing pos 41 KL 03 cái và pos 42 KL 02 cái; sử dụng cho loại van body 18", 300#, serial no: 19008 |  |  | Bộ | 0
13267 | 5.04.02.097.KOR.00.000 | Chèn làm kín/ packing pos 41 KL 03 cái và pos 42 KL 02 cái; sử dụng cho loại van body 24", 150#, serial no: 19010 |  |  | Bộ | 0
13268 | 5.04.02.098.KOR.00.000 | Chèn làm kín/ packing pos 41 KL 03 cái và pos 42 KL 02 cái; sử dụng cho loại van body 16", 300#, serial no: 19005 |  |  | Bộ | 0
13269 | 5.04.02.099.KOR.00.000 | Chèn làm kín/ packing pos 41 KL 03 cái và pos 42 KL 02 cái; sử dụng cho loại van body 16", 300#, serial no: 19004 |  |  | Bộ | 0
13270 | 5.04.02.100.KOR.00.000 | Chèn làm kín/ packing pos 41 KL 03 cái và pos 42 KL 02 cái; sử dụng cho loại van body 14", 300#, serial no: 19002 |  |  | Bộ | 0
13271 | 5.04.02.101.KOR.00.000 | Chèn làm kín/ packing pos 41 KL 03 cái và pos 42 KL 02 cái; sử dụng cho loại van body 10", 900#, serial no: 19000 |  |  | Bộ | 0
13272 | 5.04.02.102.KOR.00.000 | Chèn làm kín/ packing grafoil pos 17; sử dụng cho loại van BV990 class 2500, body 4", serial no: 19137 |  |  | Bộ | 0
13273 | 5.04.02.103.KOR.00.000 | Chèn làm kín/ packing grafoil pos 17; sử dụng cho loại van BV990 class 2500, body 4", serial no: 19133 |  |  | Bộ | 0
13274 | 5.04.02.104.KOR.00.000 | Chèn làm kín/ packing grafoil pos 17; sử dụng cho loại van BV990 class 2500, body 4", serial no: 19131 |  |  | Bộ | 0
13275 | 5.04.02.104.USA.00.000 | Chèn làm kín/ packing grafoil pos 17; sử dụng cho loại van BV990 class 2500, body 4", serial no: 19131 |  |  | Cái | 0
13276 | 5.04.02.104.VIE.00.000 | Chèn làm kín/ packing grafoil pos 17; sử dụng cho loại van BV990 class 2500, body 4", serial no: 19131 |  |  | Cái | 0
13277 | 5.04.02.105.KOR.00.000 | Chèn làm kín/ packing grafoil pos 17; sử dụng cho loại van BV500 class 600, body size 16", serial no: 20045 |  |  | Bộ | 0
13278 | 5.04.02.106.KOR.00.000 | Chèn làm kín/ packing grafoil pos 15; sử dụng cho loại van BV990 class 900, body size 6", serial no: 20051 |  |  | Bộ | 0
13279 | 5.04.02.107.KOR.00.000 | Chèn làm kín/ packing grafoil pos 15; sử dụng cho loại van BV990 class 900, body size 6", serial no: 20049 |  |  | Bộ | 0
13280 | 5.04.02.108.KOR.00.000 | Chèn làm kín/ packing grafoil pos 15; sử dụng cho loại van BV500 class 600, body size 6", serial no: 20055 |  |  | Bộ | 0
13281 | 5.04.02.109.KOR.00.000 | Chèn làm kín/ packing grafoil pos 15; sử dụng cho loại van BV500 class 600, body size 6", serial no: 20053 |  |  | Bộ | 0
13282 | 5.04.02.110.KOR.00.000 | Chèn làm kín/ packing grafoil pos 15; sử dụng cho loại van BV990 class 2500, body 8", serial no: 19139,19141 |  |  | Bộ | 0
13283 | 5.04.02.111.KOR.00.000 | Chèn làm kín/ packing grafoil pos 12; sử dụng cho loại van BV500 class 600, body 2", serial no: 19171,19173,19175,19177,19179,19181,19183, 19185 |  |  | Bộ | 0
13284 | 5.04.02.112.KOR.00.000 | Chèn làm kín/ packing PTFE pos 19; sử dụng cho loại van BV500 class 300, body size 20", serial no: 20027 |  |  | Bộ | 1
13285 | 5.04.02.113.KOR.00.000 | Chèn làm kín/ packing PTFE pos 17; sử dụng cho loại van BV990 class 1500, body size 6", serial no: 20037 |  |  | Bộ | 0
13286 | 5.04.02.114.KOR.00.000 | Chèn làm kín/ packing PTFE pos 16; sử dụng cho loại van BV500 class 300, body size 8", serial no: 20029 |  |  | Bộ | 0
13287 | 5.04.02.115.KOR.00.000 | Chèn làm kín/ packing PTFE pos 15; sử dụng cho loại van BV500 class 300, body size 8", serial no: 20059 |  |  | Bộ | 0
13288 | 5.04.02.116.KOR.00.000 | Chèn làm kín/ packing PTFE pos 15; sử dụng cho loại van BV500 class 300, body size 8", serial no: 20057 |  |  | Bộ | 0
13289 | 5.04.02.117.KOR.00.000 | Chèn làm kín/ packing PTFE pos 16; sử dụng cho loại van BV 500, class 150#, body size: 8", serial no: 20071 |  |  | Bộ | 1
13290 | 5.04.02.118.KOR.00.000 | Chèn làm kín/ packing PTFE pos 16 ; sử dụng cho loại van BV 500, class 150# body size: 8", serial no: 20069 |  |  | Bộ | 1
13291 | 5.04.02.119.KOR.00.000 | Chèn làm kín/ packing PTFE pos 15; sử dụng cho loại van BV500, class 150# body size: 6", serial no: 20067 |  |  | Bộ | 1
13292 | 5.04.02.120.KOR.00.000 | Chèn làm kín/ packing PTFE pos 15; sử dụng cho loại van BV500, class 150# , body size: 4", serial no: 20065 |  |  | Bộ | 1
13293 | 5.04.02.121.KOR.00.000 | Chèn làm kín/ packing PTFE pos 15; sử dụng cho loại van BV500, class 150# body size: 4", serial no: 20063 |  |  | Bộ | 1
13294 | 5.04.02.122.KOR.00.000 | Chèn làm kín/ packing PTFE pos 15; sử dụng cho loại van BV500, class 150# body size: 10", serial no: 20073 |  |  | Bộ | 1
13295 | 5.04.02.123.KOR.00.000 | Chèn làm kín/ packing PTFE; sử dụng cho loại van BV500, size: 8", class 150#, serial no: 20079 |  |  | Bộ | 0
13296 | 5.04.02.124.KOR.00.000 | Chèn làm kín/ packing PTFE; sử dụng cho loại van model : BV500, size: 8", class 300#, serial no: 20033 |  |  | Bộ | 0
13297 | 5.04.02.125.KOR.00.000 | Chèn làm kín/ packing PTFE; sử dụng cho loại van model : BV500, size: 6", class 300#, serial no: 20031 |  |  | Bộ | 0
13298 | 5.04.02.126.KOR.00.000 | Vòng chèn/ seal graphite pos 12; sử dụng cho loại van BV990 class 2500, body 4", Serial No: 19135 |  |  | Cái | 0
13299 | 5.04.02.127.KOR.00.000 | Vòng chèn/ seal graphite pos 12; sử dụng cho loại van BV990 class 2500, body 4", serial no: 19133 |  |  | Cái | 0
13300 | 5.04.02.128.KOR.00.000 | Vòng chèn/ seal graphite pos 12; sử dụng cho loại van BV990 class 2500, body 4", serial no: 19131 |  |  | Cái | 0
13301 | 5.04.02.128.USA.00.000 | Vòng chèn/ seal graphite pos 12; sử dụng cho loại van BV990 class 2500, body 4", serial no: 19131 |  |  | Cái | 0
13302 | 5.04.02.129.KOR.00.000 | Chèn trục/ Packing, material: mold graphite, pos 41, sử dụng cho van có body 28'', class 150#, seri no: 19014 |  |  | Bộ | 1
13303 | 5.04.02.130.VIE.00.000 | Vòng chèn/ Sealing ring, tag no: 5-4493-1300-03, thông số: D220x240x8.1(mm) |  |  | Cái | 0
13304 | 5.04.02.131.USA.00.000 | Sheet Packing for LP Manhole Inner Casing, A=480mm B=347mm C=34 mm ØD=24mm t=1.6 mm, kiểu: 457, vật liệu: Carbon, Temp: 450⁰C, P: 100bar, mã:3KS140672 P-5 |  |  | Bộ | 0
13305 | 5.04.02.132.USA.00.000 | Gland packing (P6528+P4519), sử dụng cho Van ASCV cấp hơi Tuabin BFPT, code-no: GC320-PC324545LB-RH ANSI 600#, size: 350A(inlet&outlet)x300A(Plug seat) |  |  | Cái | 1
13306 | 5.04.02.133.CHN.99.000 | Balance seal pos 20 (No.6- sử dụng cho van có body dn350, class 600, code: GC320) |  |  | Cái | 0
13307 | 5.04.02.133.USA.00.000 | Balance seal (Grafoil), sử dụng cho Van ASCV cấp hơi Tuabin BFPT, code-no: GC320-PC324545LB-RH ANSI 600#, size: 350A(inlet&outlet)x300A(Plug seat) |  |  | Cái | 1
13308 | 5.04.02.134.USA.00.000 | Chèn cân bằng balance seal pos 09, material: 316+TFE, for valve model: V200SER, class 2500, serial no: 19-245-02-01-02, body size 8" |  |  | Cái | 0
13309 | 5.04.02.135.USA.00.000 | Seal Chesterton 185 100% PTFE, KT: dày 3mm x rộng 10mm x dài 10m |  |  | Mét | 0
13310 | 5.04.02.136.USA.00.000 | Chèn Chesterton GTP size 1/2"x0.4x25FT |  |  | Hộp | 6.5
13311 | 5.04.02.137.USA.00.000 | Packing ring pos 1/16, size 20", class 900, vật liệu: graphite, for valve code: DAE 360.500/550.313 |  |  | Cái | 0
13312 | 5.04.02.138.USA.00.000 | Seal ring pos 1/6, material: Grafoil, size 20" class 900, for valve code : DAE 360.500/550.313 |  |  | Cái | 0
13313 | 5.04.02.139.VIE.00.000 | Seal ring pos 1/6 Grafoil size 10'' class 2500, sử dụng cho valve code WRD 8.50/50.314 |  |  | Cái | 1
13314 | 5.04.02.140.VIE.00.000 | Packing pos 15 (V-PTFE) size 2'' class 300, sử dụng cho valve code: 8.50/50.314 |  |  | Bộ | 2
13315 | 5.04.02.141.USA.00.000 | U seal, sử dụng cho van có model : BV500, size: 6'', class 300#, serial no: 20032 |  |  | Cái | 0
13316 | 5.04.02.142.USA.00.000 | Chèn Carbon sleeve pos 46, material: graphite, sử dụng cho van có body 24'', class 150#, seri no: 19011 |  |  | Cái | 1
13317 | 5.04.02.143.USA.00.000 | Chèn trục/ Packing pos 42, material: fiber graphite, sử dụng cho van có body 24'', class 150#, seri no: 19011 |  |  | Bộ | 2
13318 | 5.04.02.144.USA.00.000 | Chèn trục/ Packing pos 41, material: mold graphite, sử dụng cho van có body 28'', class 150#, seri no: 19015) |  |  | Bộ | 1
13319 | 5.04.02.145.USA.00.000 | Chèn trục/ Packing pos 42, material: fiber graphite, sử dụng cho van có body 28'', class: 150#, seri no: 19014 |  |  | Bộ | 1
13320 | 5.04.02.146.USA.00.000 | Chèn trục/ packing fiber graphite pos 42 body 28'', 150#, seri No: 19015 |  |  | Cái | 4
13321 | 5.04.02.147.USA.00.000 | Chèn trục/ packing mold graphite pos 41 body 30'', 150#, seri No: 19023 |  |  | Cái | 1
13322 | 5.04.02.148.USA.00.000 | Chèn trục/ packing fiber graphite pos 42 body 30'', 150#, seri No: 19023 |  |  | Cái | 1
13323 | 5.04.02.149.USA.00.000 | Chèn trục/ packing mold graphite pos 41 body 24'', 150#, seri No: 19011 |  |  | Cái | 1
13324 | 5.04.02.150.CHN.00.000 | Mechanical seal/ Phớt bơm mã: 156-15, ĐK trục: 15mm, chất liệu: Carbon/Ceramic/NBR, lắp cho bơm Wilo Model: PU-S400E |  |  | Cái | 0
13325 | 5.04.02.151.NED.00.000 | Bộ chèn cơ khí gồm sealing (1 cái), sealing 2 (2 cái), matting ring (1 cái), inoxi (1 cái); Ký hiệu (P/N ): 0450 ATROD.S.S.C.V |  |  | Bộ | 0
13326 | 5.04.02.152.CHN.00.000 | Chèn cơ khí/ John crane type 1 elastomer bellows machenical seal; size: 1.875"; KT (mm): d=47.625, D=63.5, D=66.68, L1=12.7, L2=54.17 |  |  | Bộ | 0
13327 | 5.04.02.152.NED.00.000 | Chèn cơ khí/ John crane type 1 elastomer bellows machenical seal; size: 1.875"; KT (mm): d=47.625, D=63.5, D=66.68, L1=12.7, L2=54.17 |  |  | Bộ | 0
13328 | 5.04.02.153.CHN.00.000 | Chèn cơ khí/ Mechanical seal ED560-M25 |  |  | Bộ | 0
13329 | 5.04.02.153.KOR.00.000 | Chèn bơm (seal gland) pos 426, drawing: SEC-17-134-01, sử dụng cho bơm rửa lưới có Model: DGP 1840C |  |  | Cái | 1
13330 | 5.04.02.154.ENG.00.000 | Phớt bụi, KT: 40x50x7/10, vật liệu: PU và thép, ký hiệu H860-6950120 |  |  | Cái | 0
13331 | 5.04.02.155.IND.00.000 | Chèn làm kín size 24mm/ Style NA 702R Carbon-Reinforced Graphite Packing size 24mm, 5LB/hộp |  |  | Hộp | 4
13332 | 5.04.02.155.USA.00.000 | Chèn làm kín/ packing graphite pos 13, dw: VT4-YR05-P0ZEN-350005, body size 8", class 2500# |  |  | Cái | 0
13333 | 5.04.02.156.USA.00.000 | Chèn làm kín/ packing graphite pos 08, sử dụng cho van body size 4", class 2500, dw: VT4-XK00-P1ZEN-371002 |  |  | Cái | 0
13334 | 5.04.02.157.KOR.00.000 | Chèn làm kín/ packing graphite pos 09, sử dụng cho van body size 4", class 2500, dw: VT4-XK00-P1ZEN-371002 |  |  | Cái | 0
13335 | 5.04.02.157.USA.00.000 | Chèn làm kín/ packing graphite pos 09, sử dụng cho van body size 4", class 2500, dw: VT4-XK00-P1ZEN-371002 |  |  | Cái | 0
13336 | 5.04.02.158.USA.00.000 | Chèn van, gland packing pos 10, body size 4", class 150, dw: VT4E-YD00-P3LF-120011 |  |  | Cái | 0
13337 | 5.04.02.159.USA.00.000 | Chèn làm kín/ packing graphite pos 13, dw: VT4-YR05-P0ZEN-350005, body size 8", class 2500# |  |  | Bộ | 2
13338 | 5.04.02.160.KOR.00.000 | SPRING ASSEMBLY, CPL/SEALING RING / gioăng phớt đầu vào bình tích áp máy nghiền LM 28.3 D, KT: A30x36, vật liệu: CU (bộ gồm 2 cái) |  |  | Bộ | 1
13339 | 5.04.02.161.IND.00.000 | Phớt BATCH 107.1-1-5/15 |  |  | Bộ | 0
13340 | 5.04.02.161.VIE.00.000 | Phớt BATCH 107.1-1-5/15 |  |  | Bộ | 0
13341 | 5.04.02.161.VIE.99.000 | Phớt BATCH 107.1-1-5/15 |  |  | Cái | 0
13342 | 5.04.02.162.CHN.00.000 | Phớt sử dụng máy bơm Ebara FSA series type 2100-03-38; KT (mm): D1:38, D2:54, D6:47, D7:56, L3*2100-3: 47, L4:8 |  |  | Cái | 0
13343 | 5.04.02.163.VIE.00.000 | Chèn làm kín, pos 15, vật liệu: GTP và Chesterton 1724, sử dụng cho van model BV500, size: 6", class 300#; serial no: 24645 |  |  | Cái | 1
13344 | 5.04.02.164.VIE.00.000 | Chèn làm kín, pos 15, vật liệu GTP và Chesterton 1724, sử dụng cho van model BV500, size: 8", class 150#; serial no: 24669 |  |  | Cái | 0
13345 | 5.04.02.165.VIE.00.000 | Chèn làm kín, pos 16, vật liệu GTP và Chesterton 1724, sử dụng cho van model BV500, size: 8", class 300# ;serial no: 24646 |  |  | Cái | 0
13346 | 5.04.02.166.VIE.00.000 | Chèn làm kín, pos 16, vật liệu GTP và Chesterton 1724, sử dụng cho van BV500 class 300 ,body size 8", serial no: 24644 |  |  | Bộ | 0
13347 | 5.04.02.167.VIE.00.000 | Chèn làm kín, pos 17, vật liệu GTP và Chesterton 1724, sử dụng cho van BV990 class 1500, body size 6", serial no: 24648 |  |  | Bộ | 0
13348 | 5.04.02.168.VIE.00.000 | Chèn làm kín, pos 18, vật liệu GTP và Chesterton 1724, sử dụng cho van BV500 class 300, body size 8", serial no: 24640 |  |  | Bộ | 0
13349 | 5.04.02.169.VIE.00.000 | Chèn làm kín, pos 42, vật liệu GTP & Chesterton 1600, sử dụng cho van body 10", 900#, seri no: 24397 |  |  | Cái | 0
13350 | 5.04.02.170.VIE.00.000 | Chèn làm kín, pos 42, vật liệu GTP & Chesterton 1600, sử dụng cho van body 14", 300#, seri no: 24398 |  |  | Cái | 0
13351 | 5.04.02.171.VIE.00.000 | Chèn làm kín, pos 42, vật liệu GTP & Chesterton 1600, sử dụng cho van body 16", 300#, seri no: 24401, 24402 |  |  | Cái | 0
13352 | 5.04.02.172.VIE.00.000 | Chèn làm kín, pos 42, vật liệu GTP & Chesterton 1600, sử dụng cho van body 18", 300#, seri no: 24400 |  |  | Cái | 0
13353 | 5.04.02.173.VIE.00.000 | Chèn làm kín, pos 42, vật liệu GTP & Chesterton 1600, sử dụng cho van body 24", 150#, seri no: 24403 |  |  | Cái | 0
13354 | 5.04.02.174.VIE.00.000 | Chèn làm kín, pos 42, vật liệu GTP & Chesterton 1600, sử dụng cho van body 28", 600#, seri no: 24395 |  |  | Cái | 0
13355 | 5.04.02.175.VIE.00.000 | Chèn làm kín, pos 42, vật liệu GTP & Chesterton 1600, sử dụng cho van body 28", 600#, seri no: 24396 |  |  | Cái | 0
13356 | 5.04.02.176.VIE.00.000 | Chèn làm kín, pos 42, vật liệu GTP & Chesterton 1600, sử dụng cho van body 30", 150#, seri no: 24404 |  |  | Cái | 0
13357 | 5.04.02.177.VIE.00.000 | Chèn làm kín, pos 16, vật liệu GTP& Chesterton 1600, sử dụng cho van BV500 class 300, body 8", serial no: 24238 |  |  | Bộ | 0
13358 | 5.04.02.178.VIE.00.000 | Chèn làm kín, pos 17, vật liệu GTP & Chesterton 1600, sử dụng cho van BV990 , body size 10", class 2500, serial no: 24651 |  |  | Bộ | 0
13359 | 5.04.02.179.VIE.00.000 | Chèn làm kín, pos 41, vật liệu GTP & Chesterton 1600, sử dụng cho van body 10", 900#, seri no: 24397 |  |  | Cái | 0
13360 | 5.04.02.180.VIE.00.000 | Chèn làm kín, pos 41, vật liệu GTP & Chesterton 1600, sử dụng cho van body 14", 300#, seri no: 24398 |  |  | Cái | 0
13361 | 5.04.02.181.VIE.00.000 | Chèn làm kín, pos 41, vật liệu GTP & Chesterton 1600, sử dụng cho van body 16", 300#, seri no: 24401, 24402 |  |  | Cái | 0
13362 | 5.04.02.182.VIE.00.000 | Chèn làm kín, pos 41, vật liệu GTP & Chesterton 1600, sử dụng cho van body 18", 300#, seri no: 24400 |  |  | Cái | 0
13363 | 5.04.02.183.VIE.00.000 | Chèn làm kín, pos 41, vật liệu GTP & Chesterton 1600, sử dụng cho van body 24", 150#, seri no: 24403 |  |  | Cái | 0
13364 | 5.04.02.184.VIE.00.000 | Chèn làm kín, pos 41, vật liệu GTP & Chesterton 16000, sử dụng cho van body 28", 600#, seri no: 24396 |  |  | Cái | 0
13365 | 5.04.02.185.VIE.00.000 | Chèn làm kín, pos 41, vật liệu GTP & Chesterton 1600, sử dụng cho van body 30", 150#, seri no: 24404 |  |  | Cái | 0
13366 | 5.04.02.186.VIE.00.000 | Chèn làm kín, pos 15, vật liệu GTP & Chesterton 1724, sử dụng cho van BV500, body size 4", class 150, serial no: 24667 |  |  | Bộ | 0
13367 | 5.04.02.187.VIE.00.000 | Chèn làm kín, pos 15, vật liệu GTP & Chesterton 1724, sử dụng cho van BV500 class 150, body size 10", serial no: 24660 |  |  | Bộ | 0
13368 | 5.04.02.188.VIE.00.000 | Chèn làm kín, pos 15, vật liệu GTP & Chesterton 1724, sử dụng cho van BV500 class 150, body size 12", serial no: 24674 |  |  | Bộ | 0
13369 | 5.04.02.189.VIE.00.000 | Chèn làm kín, pos 16, vật liệu GTP & Chesterton 1724, sử dụng cho van BV500 class 300, body size 3", serial no: 24647 |  |  | Bộ | 0
13370 | 5.04.02.190.VIE.00.000 | Chèn làm kín, pos 16, vật liệu GTP & Chesterton 1724, sử dụng cho van BV500 class 300, body size 6", serial no: 24642 |  |  | Bộ | 0
13371 | 5.04.02.191.VIE.00.000 | Chèn làm kín, pos 19, vật liệu GTP & Chesterton 1724, sử dụng cho van BV500 class 150, body size 4", serial no: 24638 |  |  | Bộ | 0
13372 | 5.04.02.192.VIE.00.000 | Chèn làm kín, pos 19, vật liệu GTP & Chesterton 1724, sử dụng cho van BV500 class 300, body size 3", serial no: 24641 |  |  | Bộ | 0
13373 | 5.04.02.193.VIE.00.000 | Chèn làm kín, pos 41, vật liệu GTP & Chesterton 1600, sử dụng cho van body 28", 600#, seri no: 24395 |  |  | Cái | 0
13374 | 5.04.02.194.VIE.00.000 | Vòng chèn/ seal ring, vật liệu GTP, pos 25, sử dụng cho van body 10", 900#, seri no: 24397 |  |  | Cái | 0
13375 | 5.04.02.195.VIE.00.000 | Vòng chèn/ Seal, 100x115x11mm, vật liệu graphite, pos 1/27, sử dụng cho van có model : CE 4.360.500/1100.313 |  |  | Cái | 0
13376 | 5.04.02.196.VIE.00.000 | Vòng chèn /Seal pos 1/6, Ø480xØ450x30mm, material: graphite, for valve code: CE 4.360.500/1100.313 |  |  | Cái | 0
13377 | 5.04.02.197.VIE.00.000 | Vòng chèn/Packing ring pos 1/16, Ø80xØ105x12.5mm, vật liệu graphite, for valve code: CE 4.360.500/1100.313 |  |  | Bộ | 0
13378 | 5.04.02.198.VIE.00.000 | Vòng chèn/Packing cord pos 1/36, sợi graphite+inconer 4x4x30mm, for valve code: CE 4.360.500/1100.313 |  |  | Cái | 0
13379 | 5.04.02.199.IND.00.000 | Chèn răng lược/ Labyrinth seal Ø1242x1t, part no: 051.188 |  |  | Cái | 0
13380 | 5.04.02.200.USA.00.000 | Packing pos 08, material: graphite + graphite with incol wire, sử dụng cho van body size 28'', class 900#, dw: VT4E-XK00-P3ZEN-37002 |  |  | Bộ | 0
13381 | 5.04.02.201.USA.00.000 | Packing pos 08, material: graphite + graphite with incol wire, sử dụng cho van body size 26", class 900#, dw: VT4E-XK00-P3ZEN-37002 |  |  | Bộ | 2
13382 | 5.04.02.202.USA.00.000 | Shaft seal (25) material: UNS S31803, sử dụng cho Combined Non Returned Valve của bơm nước tuần hoàn |  |  | Cái | 2
13383 | 5.04.02.203.CHN.00.000 | Bộ chèn dầu gối DE gồm 2 garter spring và 2 sealing, dw: V4E-04-F-L0047632ME-DD-013 (no.6 và no.7) |  |  | Bộ | 0
13384 | 5.04.02.204.CHN.00.000 | Bộ chèn dầu gối NDE gồm 1 garter spring và 1 sealing, dw: V4E-04-F-L0047632ME-DD-014 (no.6) |  |  | Bộ | 0
13385 | 5.04.02.205.KOR.00.000 | Chèn làm kín/ packing graphite pos 08, dw: VT4-XK00-P1ZEN-131002, sử dụng cho van có body size 8", Class 600# |  |  | Cái | 0
13386 | 5.04.02.206.KOR.00.000 | Chèn làm kín/ packing graphite pos 09, sử dụng cho van có body size 4", Class 1500#, dw: VT4-XK00-P1ZEN-371002 |  |  | Cái | 0
13387 | 5.04.02.207.KOR.00.000 | Chèn trục/ packing graphite pos 13, sử dụng cho van size 12'', class 2500#, dw: VT4E-XK00-P3ZEN-13002 |  |  | Cái | 0
13388 | 5.04.02.208.KOR.00.000 | Packing graphite pos 13, sử dụng cho van Body size 22", class 2500, dw: VT4E-YK00-P3ZEN-371002 |  |  | Bộ | 0
13389 | 5.04.02.209.KOR.00.000 | Chèn trục/ Packing PTFE, sử dụng cho van có model BV500, size: 8", class 300#, serial No: 20034 |  |  | Bộ | 0
13390 | 5.04.02.210.KOR.00.000 | Chèn trục/ Packing, material: grafoil, pos 15, sử dụng cho van model BV500, class 600#, body size 6", serial no: 20048 |  |  | Bộ | 0
13391 | 5.04.02.211.KOR.00.000 | Chèn làm kín/ Packing graphite pos 10, sử dụng cho van có body DN300, ASME B16.34, Class 2500 |  |  | Bộ | 0
13392 | 5.04.02.212.KOR.00.000 | Chèn làm kín/ Packing graphite pos 10, sử dụng cho van có body DN400, ASME B16.34, Class 2500 |  |  | Bộ | 0
13393 | 5.04.02.212.USA.00.000 | Packing(12), material: RTFE ( reinforced 15% carbon fiber), sử dụng cho Combined Non Returned Valve của bơm nước tuần hoàn |  |  | Bộ | 2
13394 | 5.04.02.213.KOR.00.000 | Gland packing pos 10, sử dụng cho van có Body size DN450, class 2500#, dw: VT4E-YD00-P3LF-120011 |  |  | Bộ | 0
13395 | 5.04.02.214.KOR.00.000 | Gland packing pos 10, sử dụng cho van có Body size DN550, class 2500#, dw: VT4E-YD00-P3LF-120011 |  |  | Bộ | 0
13396 | 5.04.02.215.SWE.00.000 | Labyrinth seal TS 36 |  |  | Cái | 0
13397 | 5.04.02.216.CHN.00.000 | Phớt chèn Floating labyrinth seal ZOLLERN (loại 2 nửa) và lò xo Spring key for floating labyrinth seal, ĐK trục (D): 180mm, d1=198mm, d2=209.5mm |  |  | Bộ | 2
13398 | 5.04.02.217.VIE.00.000 | Seal plate DM - 12/ Chèn làm kín, KT: Plate-0.35t, Vật liệu: C276 |  |  | Cái | 0
13399 | 5.04.02.218.JPN.00.000 | Tết chèn làm kín (Packing), Material: NBR, mark 12, Dw no: ZNS002382, part no: K24000021 |  |  | Cái | 0
13400 | 5.04.02.219.JPN.00.000 | Tết chèn làm kín (Packing), KT: OD188xID162xt3 mm, Material: Non asbestos, mark:13, Dw no: ZNS002382, part no: 813160240 |  |  | Cái | 0
13401 | 5.04.02.220.VIE.00.000 | Packing grafoil (chèn trục), pos 12, sử dụng cho van BV990, class 2500, body 16", serial no: 19128 |  |  | Cái | 0
13402 | 5.04.02.221.VIE.00.000 | Spacer packing/ vòng chèn cách, part No: 320403095, Vật liệu: cacbon (sử dụng cho van model: 100DSV, class 1500) |  |  | Cái | 0
13403 | 5.04.02.222.VIE.00.000 | Seal ring carbon/ vòng chèn van, size: 340x326x7.5 mm, vòng chèn gồm 2 nữa ghép lại |  |  | Cái | 0
13404 | 5.04.02.223.VIE.00.000 | Packing graphite (chèn trục), pos 08 (sử dụng cho van có body size (2-1/2)", class 2500#) |  |  | Bộ | 0
13405 | 5.04.02.224.VIE.00.000 | Packing grafoil (chèn trục), pos 15 (sử dụng cho van BV990, class 2500, body 8", serial no: 19140.19142) |  |  | Cái | 0
13406 | 5.04.02.225.VIE.00.000 | Packing grafoil/ Chèn trục, pos 14 (sử dụng cho van BV990, class 2500, body (2-1/2)", serial no: 19164) |  |  | Cái | 0
13407 | 5.04.02.226.VIE.00.000 | Packing set/ Chèn trục, part no: 723901001, vật liệu: teflon (sử dụng cho van model: 100DSV, class 1500) |  |  | Bộ | 0
13408 | 5.04.02.227.VIE.00.000 | Balance seal/ Chèn cân bằng, part no: 255590007, vật liệu: 316ss+teflon (sử dụng cho van model : 100DSV, class 1500) |  |  | Cái | 0
13409 | 5.04.02.228.VIE.00.000 | Packing (ISARTHERM-FLEX 6050), KT: 10x10mm |  |  | Mét | 0
13410 | 5.04.02.229.VIE.00.000 | Packing (ISARTHERM-FLEX 6050), KT: 5x5mm |  |  | Mét | 0
13411 | 5.04.02.272.JPN.00.000 | Chèn mã: V7202 , size: 16x16mm |  |  | Hộp | 2
13412 | 5.05.65.005.KOR.00.000 | Chổi than lấy điện trên thanh ray | Chổi than lấy điện thanh ray Dòng định mức: 60A Điện áp định mức: 400VAC Vật liệu: Copper Hãng sản xuất: Eunchang T&C |  | Cái | 0
13413 | 5.05.65.006.KOR.00.000 | Chổi tiếp điện từ thanh ray (Electric brush); 300A; 400VAC. |  |  | Bộ | 0
13414 | 5.05.65.064.CHN.00.000 | Chổi than E64 dùng cho máy mài Bosch |  |  | Cái | 0
13415 | 5.05.65.084.CHN.00.000 | Chổi than cổ góp rulo cuốn nhả cáp |  |  | Cái | 12
13416 | 5.05.65.086.CHN.00.000 | Chổi than A86C KVP dùng cho máy mài Bosh |  |  | Cái | 0
13417 | 5.05.65.087.CHN.00.000 | Chổi than dùng cho máy mài Bosh có đường kính đá mài Ø125 |  |  | Bộ | 60
13418 | 5.05.65.096.CHN.00.000 | Chổi than A96 dùng cho máy khoan Bosch |  |  | Cái | 0
13419 | 5.05.65.100.CHN.00.000 | Chổi than CB-100A dùng cho máy doa DCA |  |  | Cái | 0
13420 | 5.05.65.125.CHN.00.000 | Chổi than dùng cho máy mài Maktec |  |  | Cái | 0
13421 | 5.05.65.419.CHN.00.000 | Chổi than CB-419A dùng cho máy khoan Makita |  |  | Cái | 0
13422 | 5.05.65.451.CHN.00.000 | Chổi than Mã: 4516DDG 80B17, 16x25x45mm |  |  | Cái | 14
13423 | 5.05.65.552.JPN.00.000 | Chổi than (Generator and Accessories Brush) K20A00-0001 |  |  | Bộ | 0
13424 | 5.05.65.553.JPN.00.000 | Chổi than (Generator and Accessories Brush) K20C00-0001 |  |  | Bộ | 0
13425 | 5.05.65.554.JPN.00.000 | Chổi than (Generator and Accessories Brush) LFC554 | Model: LFC554 Kích thước: 25x38x103 |  | Cái | 902
13426 | 5.05.65.554.VIE.00.000 | Chổi than (Generator and Accessories Brush) LFC554 |  |  | Cái | 0
13427 | 5.05.65.555.JPN.00.000 | Generator and Accessories_ Brush Holder N/A / Kẹp chổi than K10A01-0001 | Model: K10A01-0001 |  | Cái | 4
13428 | 5.05.65.556.KOR.00.000 | Chổi than cho hệ thống tời điện, Udm 400VAC; Material: Copper | Chổi than lấy điện thanh ray Dòng định mức: 60A Điện áp định mức: 400VAC Vật liệu: Copper Hãng sản xuất: Eunchang T&C |  | Cái | 24
13429 | 5.05.65.557.JPN.00.000 | Generator and Accessories_ Brush Holder N/A / Kẹp chổi than K10C01-0001 |  |  | Cái | 2
13430 | 5.05.65.558.JPN.00.000 | Chổi than (Generator and Accessories Brush) LFC554, K20C00-0001 |  |  | Cái | 410
13431 | 5.05.65.573.SWE.00.000 | Carbon brush holder(bệ đỡ và chổi than), Number: 3210 DDG 60 B16, Size: A:60mm - M:M8 - B:16mm - r:20mm - T:32mm - a:10mm |  |  | Bộ | 0
13432 | 5.05.65.657.CHN.00.000 | Chổi than CG657 30x18x8 |  |  | Cái | 0
13433 | 5.05.65.657.VIE.00.000 | Chổi than CG657 30x18x8 |  |  | Cái | 46
13434 | 5.05.65.658.KOR.00.000 | Chổi tiếp điện từ thanh ray (Electric collector); 60A; 400VAC. | Chổi than lấy điện thanh ray Dòng định mức: 60A Điện áp định mức: 400VAC Vật liệu: Copper Hãng sản xuất: Eunchang T&C |  | Bộ | 0
13435 | 5.05.65.659.KOR.00.000 | Chổi tiếp điện từ thanh ray/ Electric collector; Iđm: 90A; Uđm: 400VAC, vật liệu: copper |  |  | Cái | 0
13436 | 5.08.78.105.VIE.00.000 | Băng tải ST1000 bọc thép: K6*7+1YS bọc cao su: DIN22131"K", Độ rộng của băng tải (mm) :1800±18, Chiều dày băng tải (mm) :17.1±10%, Chiều dày lớp trên (mm) :6.0±0.5, Chiều dày lớp dưới (mm) :6.0±0.5 |  |  | Mét | 500
13437 | 5.08.78.134.CHN.00.000 | Băng tải (Belt of oil skimmer), Kích thước (mm): 300x7000x6, vật liệu: Nitrile |  |  | Cái | 0
13438 | 5.08.78.135.CHN.00.000 | Băng tải (Belt of oil skimmer), Kích thước: 300x7000x4 (mm), vật liệu Nitrile |  |  | Tấm | 0
13439 | 5.08.78.136.VIE.00.000 | Băng tải cao su cốt thép chống cháy ST1250xB1600x(6+6) |  |  | Mét | 850
13440 | 5.08.78.140.VIE.00.000 | Băng tải EP300 *1800W * 5P(6.0 + 3.0) |  |  | Mét | 0
13441 | 5.08.78.141.VIE.00.000 | Băng tải cao su lõi bố vải chống cháy B1800x5EP300x(6+3) |  |  | Mét | 0
13442 | 5.08.78.142.CHN.00.000 | Băng tải cao su bố vải EP 600W-5p x3.5/1.5, Ký hiệu: B600x5Px(3.5mmx1.5)mmx10mm |  |  | Mét | 0
13443 | 5.08.78.142.VIE.00.000 | Băng tải cao su bố vải EP 600W-5p x3.5/1.5, Ký hiệu: B600x5Px(3.5mmx1.5)mmx10mm |  |  | Mét | 0
13444 | 5.08.78.150.VIE.00.000 | Băng tải thiết bị CSU (băng tải cao su gồm 6 lớp bố), Chiều dày băng: 18±5% mm, Chiều rộng băng: 1800±1%, Chiều dày cao su mặt trên 6.0±0.2mm, Chiều dày cao su mặt dưới 3.0±0.2mm |  |  | Mét | 20
13445 | 5.08.78.325.USA.00.000 | Băng tải máy cấp (Conveyor belt), P/N A32502-TBD Belt • 2 Ply 150; Length = 5989.1 mm , Width = 914.4mm |  |  | Bộ | 0
13446 | 5.08.78.326.USA.00.000 | Băng tải máy cấp than, P/N IB116653-1, belt W-914mm, L-5989.1mm, type RS 187 clips |  |  | Cái | 0
13447 | 5.08.78.430.VIE.00.000 | Băng tải cao su trơn B430mm x 3P(EP100) x 7mm x 3920mm |  |  | Bộ | 0
13448 | 5.08.78.432.KOR.00.000 | Băng tải máy cấp/ Conveyor Belt (Endless type), KT: 850Wx 5550mm, vật liệu: Rubber |  |  | Bộ | 0
13449 | 5.08.78.452.VIE.00.000 | Băng tải cao su lõi bố vải chống cháy B1600x6EP300x(6+3) |  |  | Mét | 300
13450 | 5.08.78.453.CHN.00.000 | Băng tải cao su bố vải chống cháy B1400x6EP300x(6x3) |  |  | Mét | 0
13451 | 5.08.78.453.VIE.00.000 | Băng tải cao su bố vải chống cháy B1400x6EP300x(6+3) |  |  | Mét | 0
13452 | 5.08.78.454.VIE.00.000 | Băng tải cao su cốt thép chống cháy ST1000xB1800x(6+6) |  |  | Mét | 80
13453 | 5.08.78.455.VIE.00.000 | Băng tải cao su bố vải chống cháy EP300 1400Wx5P (6.0 + 3.0) |  |  | Mét | 0
13454 | 5.08.78.456.VIE.00.000 | Băng tải cao su chống cháy B790x1P(EP200)x5mm |  |  | Mét | 0
13455 | 5.08.78.850.KOR.00.000 | Conveyor Belt (Endless type) (Băng tải cao su 850W x 5,550mm) |  |  | Cái | 3
13456 | 5.08.78.851.CHN.00.000 | Băng tải 3632mm/ dày 16mm/rộng 1800mm/EP200 non-flammable adhesive belt, (Rubber material with fiber core,outer circumference : 3632mm (Thickness: 16mm,width 1800mm)) |  |  | Mét | 0
13457 | 5.08.78.851.VIE.00.000 | Băng tải cao su bố vải chống cháy EP200 1800Wx6P (6.0 + 3.0) |  |  | Mét | 320
13458 | 5.08.78.852.CHN.00.000 | Băng tải 3634mm/ dày 17mm/rộng 1800mm/ST1000 fire resistant and anti-tear belt (Rubber material with steel core, outer circumference : 3634m (Thickness: 17mm,width 1800mm)) |  |  | Mét | 0
13459 | 5.08.78.853.CHN.00.000 | Băng tải 3232mm/ dày 16mm/rộng 1600mm/EP200 non-flammable adhesive belt (Rubber material with fiber core,outer circumference : 3232mm (Thickness: 16mm,width 1600mm)) |  |  | Mét | 50
13460 | 5.08.78.853.VIE.00.000 | Băng tải cao su bố vải chống cháy EP200 1600Wx6P (6.0 + 3.0) |  |  | Mét | 290
13461 | 5.08.78.854.CHN.00.000 | Băng tải 3236mm/ dày 18mm/rộng 1600mm/EP300 non-flammable adhesive belt (Rubber material with fiber core,outer circumference : 3236mm (Thickness: 18mm,width 1600mm)) |  |  | Mét | 50
13462 | 5.08.78.855.CHN.00.000 | Băng tải 3235mm/ dày 17.5mm/rộng 1600mm/ST1250 fire resistant and anti-tear belt (Rubber material with steel core, outer circumference : 3235m (Thickness: 17.5mm,width 1600mm)) |  |  | Mét | 50
13463 | 5.08.78.856.CHN.00.000 | Conveyor belts EP200 B1800X4 (6+3) / Băng tải cho hệ thống nhiên liệu EP200 B1800X4 (6+3) |  |  | Mét | 41
13464 | 5.08.78.857.CHN.00.000 | Conveyor belts EP200 B1600X4 (6+3) / Băng tải cho hệ thống nhiên liệu EP200 B1600X4 (6+3) |  |  | Mét | 41
13465 | 5.08.78.858.CHN.00.000 | Conveyor belts ST800 B1800X3.5 (5+5) / Băng tải cho hệ thống nhiên liệu ST800 B1800X3.5 (5+5) |  |  | Mét | 0
13466 | 5.08.78.858.VIE.00.000 | Conveyor belts ST800 B1800X3.5 (5+5) / Băng tải cao su lõi thép kháng cháy ST800 B1800X3.5 (5+5) |  |  | Mét | 250
13467 | 5.10.60.001.VIE.00.000 | Lốp trước 70/90 17TL Honda |  |  | Bộ | 0
13468 | 5.10.60.002.VIE.00.000 | Lốp sau 80/90 17TL Honda |  |  | Cái | 0
13469 | 5.10.60.003.VIE.00.000 | Ruột xe Honda (trước, sau) |  |  | Cái | 0
13470 | 5.10.60.004.VIE.00.000 | Lốp trước 70/90 17TL Honda |  |  | Cái | 0
13471 | 5.11.02.001.CHN.00.000 | Bơm nhu động Sick, tốc độ quay 10 vòng/phút, 115/230VAC, 50/60Hz |  |  | Cái | 0
13472 | 5.11.02.001.GER.00.000 | Bơm nhu động Siemens, tốc độ quay 10 vòng/phút, 115/230VAC, 50/60Hz |  |  | Cái | 0
13473 | 5.11.02.002.JPN.00.000 | Bơm lấy mẫu, đầu bơm: đầu đơn, vật liệu màng bơm/van: FKM, đầu kết nối bơm: thread G1/4, AC220/240V 50Hz |  |  | Cái | 0
13474 | 5.11.02.003.CHN.00.000 | Súng bơm mỡ dùng pin SKF TLGB 20 |  |  | Cái | 0
13475 | 5.11.02.004.VIE.00.000 | Inner cage và outer cage pos 07, 08; sử dụng cho 2st Stage Attemperator A/B Spray Water Control Valve (valve code:100-990-2500-A116A-CS2-A36, KKS:P3LAE61/62AA081, model: BV990, bodysize: 100 mm(4"), ASME 2500/BW, Serial no:24232/24233) |  |  | Bộ | 0
13476 | 5.11.02.005.VIE.00.000 | Inner cage và outer cage pos 07, 08; sử dụng cho 1st Stage Attemperator A/B Spray Water Control Valve (valve code:100-990-2500-A116A-CS2-A36, KKS:P3LAE51/52AA081, model: BV990, bodysize: 100 mm(4"), ASME 2500/BW, Serial no:24230/24231) |  |  | Bộ | 0
13477 | 5.11.02.006.SUI.00.000 | Bộ truyền động 4 ngã MV2/ Belimo Actuator, Model: AMX24-3-T, AC/DC 24V, 50/60Hz |  |  | Bộ | 0
13478 | 5.11.02.007.ITA.00.000 | GSV (Spring return) Pneumatic Actuator, Model: SRNV0240401S |  |  | Bộ | 0
13479 | 5.11.02.008.CHN.00.000 | Bộ kít bao gồm: Oring 71.5x3 vật liệu EPDM - 2 cái, Bearing cover - 2 cái, Retaining ring - 2 cái, V-ring - 2 cái |  |  | Bộ | 0
13480 | 5.11.02.009.USA.00.000 | Điện cực đo pH nước khử khoáng, mã: PHC 725 |  |  | Cái | 0
13481 | 5.11.02.010.CHN.00.000 | Súng phun rửa đường và tưới cây xe phun rửa đường, mã SP0555 |  |  | Bộ | 0
13482 | 5.11.02.011.CHN.00.000 | Công tơ đo lưu lượng nước DN100 |  |  | Cái | 1
13483 | 5.11.02.012.ITA.00.000 | Bơm nước Pentax CM 32-160 A, 380V, 3.0kW/0.4Hp |  |  | Cái | 0
13484 | 5.11.02.013.GER.00.000 | Bơm nhu động (bộ tách ẩm CSSV), model SR25.2 P/N 01P1300 230V/50Hz |  |  | Cái | 0
13485 | 5.11.02.014.MAS.00.000 | Điều hòa tủ đứng, Model: FVC100AV1V/RC100AGY1V, Công suất: 36000BTU/h |  |  | Bộ | 0
13486 | 5.11.02.015.THA.00.000 | Điều hòa tủ đứng Daikin FVPR500QY1/RZUR500QY1, Công suất: 200.000BTU |  |  | Bộ | 0
13487 | 5.11.02.016.CHN.00.000 | Quạt Ebmpapst model: W2E200-HK38-01, 220/240VAC, 0.29/0.35A, 64/80W, KT: 225x225x80mm |  |  | Cái | 0
13488 | 5.11.02.017.ITA.00.000 | Bơm nước biển 3M/165-160/15IE3, Q 42 -138m3/h (bao gồm đầu bơm và động cơ) |  |  | Cái | 1
13489 | 5.11.02.018.CHN.00.000 | Bộ làm kín bộ truyền động model: CS1DN300- KRD036; gồm: wiper ring (28), rod seal (30), piston seal (31), valve seal (32), tube gasket(33), retaining plate gasket (35) |  |  | Bộ | 1
13490 | 5.11.02.019.KOR.00.000 | Bộ phụ tùng cho bộ chia khí (Spare part kit for Airbank) model: TAH-50B- 5440M-250x8-N; gồm: (10) Main Diaphragm PA03- 40M, (11) Main spring PM60-40, (15) Solenoid diaphragm PA06-54, (16) Solenoid spring PS01-54 |  |  | Bộ | 24
13491 | 5.11.02.020.IND.00.000 | Signal converter, Model: 94-422-1, Input 1: 0-1V, Input 2: 0-400μA, Supply: 230VAC 50Hz, Output 1: 1-4 to 20mA, Output 2: 1-4 to 20mA |  |  | Bộ | 0
13492 | 5.11.02.021.CHN.00.000 | Crystalfontz CFA634YFHKP 20x4 character LCD display, Model: DP23038, Part Number: CFA634-YFH-KP |  |  | Cái | 0
13493 | 5.11.02.022.SIN.00.000 | Bộ chuyển đổi tín hiệu đo lưu lượng nước, Model: 2051CD3A02A1AS5M5D4C1T1P9Q4, Measurement type: Differential, Pressrure range: -1000 to 1000 in H2O |  |  | Cái | 0
13494 | 5.11.02.023.SIN.00.000 | Bộ chuyển đổi tín hiệu đo lưu lượng nước, Model: 2051CD3A02A1AS5M5D4C1T1P9Q4, Measurement type: Differential, Pressrure range: -1000 to 1000 in H2O |  |  | Bộ | 0
13495 | 5.11.02.024.KOR.00.000 | Bộ phụ tùng cho bộ chia khí (Spare part kit for Airbank) model: TAH-25B-5430M-250x8-N; gồm: (10) Main Diaphragm PA03-30M, (11) Main spring PM60-30, (15) Solenoid diaphragm PA06-54, (16) Solenoid spring PS01-54 |  |  | Bộ | 24
13496 | 5.11.02.025.KOR.00.000 | Bộ phụ tùng cho bộ chia khí (Spare part kit for Airbank) model: TAH-25B-5825M-250x4-N; gồm: (10) Main Diaphragm PA01-25M, (11) Main spring PM60-25 |  |  | Bộ | 6
13497 | 5.11.02.026.CHN.00.000 | Đầu trục bơm rời, Model: CNP CDL 4 - 19, công suất: 4.0 Kw / 5.5HP, cột áp: 93-183m, lưu lượng: 1.5-7m3/h, họng xả: 32-32mm |  |  | Bộ | 1
13498 | 5.11.02.027.KOR.00.000 | CB: 2P 15A 2.5kA, Model: 32 GRhS |  |  | Cái | 1
13499 | 5.11.02.028.GER.00.000 | Bộ điều chỉnh stroke/ NK Part-turn Actuator, Type: NK, PN: 97994958, S/N: 1521-7320-01054 |  |  | Bộ | 0
13500 | 5.11.02.029.KOR.00.000 | Bộ phụ tùng cho bộ chia khí (Spare part kit for Airbank) model: TAH-25B-5825M-250x4-N; gồm: (10) Main Diaphragm PA01-25M, (11) Main spring PM60-25 |  |  | Bộ | 0
13501 | 5.11.02.030.KOR.00.000 | Bộ phụ tùng cho bộ chia khí (Spare part kit for Airbank) model: TAH-25B-5825M-250x5 gồm: (10) Main Diaphragm PA01-25M, (11) Main spring PM60-25 |  |  | Bộ | 10
13502 | 5.11.02.031.KOR.00.000 | Máy nén model: GPT330PAA, Nguồn: 1 pha 220-240VAC |  |  | Cái | 1
13503 | 5.11.02.032.GBR.00.000 | Module truyền thông (XP95 I.S Protocol Translator Single Channel), Part No: 55000-855 APO, |  |  | Bộ | 3
13504 | 5.11.02.033.SIN.00.000 | Module cách ly KFD0-CS-Ex1.54 (Repeater KFD0-CS-Ex1.54), Part no: 207802 |  |  | Bộ | 6
13505 | 5.11.02.034.VIE.00.000 | Nút nhấn gọi tầng |  |  | Cái | 0
13506 | 5.11.02.035.GER.00.000 | Module kết nối của đầu báo chống nhiệt WMX 5000FS Ex, mã: KMX5000 AP Ex |  |  | Cái | 2
13507 | 5.11.02.036.GER.00.000 | Đế của đầu báo chống nhiệt WMX 5000FS Ex L200, mã MX5000 |  |  | Cái | 2
13508 | 5.11.02.037.JPN.00.000 | Bơm NaOCL/ NaOCL Injection Pump, model: 60GVVFC-A15-ZO62 |  |  | Cái | 1
13509 | 5.11.02.038.GER.00.000 | Thiết bị phân tích nồng độ Amoniac trong không khí, model: Draeger Point Gard 2100 EC |  |  | Bộ | 1
13510 | 5.11.02.039.KOR.00.000 | Máy bơm hút mẫu Wilo model: PU S750E, 750W, 220V/1 pha/50Hz |  |  | Cái | 0
13511 | 5.11.02.040.KOR.00.000 | Máy bơm nước biển đầu nhựa Wilo S400E, Model: PU S400E, 400W, 220V/1 pha/50Hz |  |  | Cái | 0
13512 | 5.12.04.005.VIE.00.000 | Bánh xe ô tô Maxxis 7.00- 16/16Pr M699 (1 bộ gồm: lốp xe + săm + yếm + vành xe, đã lắp sẵn) |  |  | Bộ | 0
13513 | 5.12.04.007.VIE.00.000 | Bánh xe ô tô SRC 7.00- 16/16Pr SV 717 |  |  | Bộ | 0
13514 | 5.12.50.011.THA.00.000 | Lốp xe ô tô Bridgestone 11R22.5 |  |  | Cái | 0
13515 | 5.12.50.012.THA.00.000 | Lốp xe ô tô 34 chỗ Maxxis 245/70R19.5 |  |  | Cái | 0
13516 | 5.12.50.013.THA.00.000 | Lốp xe Michelin 12R22.5 |  |  | Cái | 0
13517 | 5.12.50.205.CHN.00.000 | Lốp xe điện Unilli 205/50-10 |  |  | Cái | 0
13518 | 5.12.50.205.CHN.99.000 | Lốp xe điện Carlisle 205/50-10 |  |  | Cái | 0
13519 | 5.12.50.205.THA.00.000 | Lốp xe điện Deestone 205/50-10 |  |  | Cái | 0
13520 | 5.16.00.001.VIE.00.000 | Pin vuông |  |  | Hộp | 0
13521 | 5.16.00.002.VIE.00.000 | Pin tiểu 2A |  |  | Hộp | 0
13522 | 5.16.00.003.CHN.00.000 | Pin Li-on 3800mAh |  |  | Cái | 0
13523 | 5.16.00.005.USA.00.000 | Pin tiểu kèm bộ sạc Entergizer |  |  | Bộ | 0
13524 | 5.16.00.100.KOR.00.000 | Bình Ắc quy ROCKET 1000LA 12V-100Ah (20HR) | Model: Rocket 1000LA 12V-100Ah Điện áp: 12VDC Dung lượng: 100Ah (20hr) Kiểu ắc quy: Khô, kín khí Kích thước: 330x173x240mm |  | Cái | 0
13525 | 5.16.00.120.KOR.00.000 | Bình Ắc quy ROCKET SMF N120 12V-120Ah (20HR) | Model: Rocket SMF N120 12V-120Ah Điện áp: 12VDC Dung lượng: 120Ah (20hr) Kiểu ắc quy: Khô, kín khí Kích thước: 505x183x240mm Xuất xứ: Hàn Quốc |  | Cái | 0
13526 | 5.16.00.150.KOR.00.000 | Bình Ắc quy ROCKET SMF N150 12V-150Ah (20HR) | Model: Rocket SMF N150 12V-150Ah Điện áp: 12VDC Dung lượng: 150Ah (20hr) Kiểu ắc quy: Khô, kín khí Kích thước: 508x222x241mm Xuất xứ: Hàn Quốc |  | Cái | 0
13527 | 5.16.00.172.CHN.00.000 | Pin dự phòng dùng cho máy ICOM IC-M36 BP-252 |  |  | Cục | 0
13528 | 5.16.00.173.MAS.00.000 | Pin sạc dùng cho máy XiR P86xx PMNN4406 |  |  | Cục | 0
13529 | 5.16.00.174.GER.00.000 | Pin 6ES7971-0BA00, Siemens |  |  | Cục | 0
13530 | 5.16.00.175.GER.00.000 | Pin dự phòng SL-360 3,6V Lithium battery |  |  | Cái | 0
13531 | 5.16.00.176.MAS.00.000 | Pin sạc dự phòng Motorola dùng cho P8660/ P8660i |  |  | Cái | 3
13532 | 5.16.00.574.INA.00.000 | Pin tiểu 1.5V AAA |  |  | Cục | 0
13533 | 5.16.01.001.POR.00.000 | Ắc quy mã: L2V470, 2V, 470Ah |  |  | Bình | 0
13534 | 5.16.01.002.KOR.00.000 | Ắc quy mã: VGS 800, 2V, 800Ah |  |  | Bình | 0
13535 | 5.16.04.005.VIE.00.000 | ẲC quy HR1221F2, Điện áp: 12V, Dung lượng: 5Ah |  |  | Bình | 0
13536 | 5.16.04.006.VIE.00.000 | Ắc quy CP1290, Điện áp: 12V, Dung lượng: 9Ah |  |  | Bình | 0
13537 | 5.16.04.011.JPN.00.000 | Bình ắc quy Panasonic, model: UP-PW1212P1, 12V, 7.5Ah |  |  | Bình | 2
13538 | 5.16.04.012.VIE.00.000 | Bình Ắc quy 12V | Ắc quy Điện áp: 12VDC |  | Cái | 0
13539 | 5.16.04.013.VIE.00.000 | Ắc quy xe đạp điện, model: WP12-12SE, điện áp 12V, dung lượng 12Ah |  |  | Bình | 0
13540 | 5.16.04.014.VIE.00.000 | Ắc quy khô, mã: WP5-12, dung lượng 5Ah, điện áp 12V |  |  | Cái | 0
13541 | 5.16.04.015.CHN.00.000 | Bình ắc quy type: Accu VRLA, model: FUHUA 6FM24, 12V, 24AH |  |  | Cái | 0
13542 | 5.16.04.016.CHN.00.000 | Accu Panasonic, Mã SP: LC-P1265STP, 12V, 65Ah |  |  | Bình | 0
13543 | 5.16.04.017.CHN.00.000 | Ắc quy MP65-12, 12V, 65Ah |  |  | Bộ | 2
13544 | 5.16.04.018.VIE.00.000 | Ắc quy Globe WP20-12IE (12V - 20Ah) |  |  | Bình | 0
13545 | 5.16.04.019.VIE.00.000 | Ắc quy Globe WTZ4V 12V 3.5Ah |  |  | Bình | 0
13546 | 5.16.04.020.CHN.00.000 | Accu Outdo, điện áp: 12V, dung lượng: 1.3Ah |  |  | Bình | 0
13547 | 5.16.04.021.CHN.00.000 | Bình ắc quy, Model: FP12180, 12V, 18AH |  |  | Cái | 0
13548 | 5.16.04.022.CHN.00.000 | Bình ắc quy, model: NP7.5-12, 12V, 7.5A |  |  | Bình | 2
13549 | 5.16.04.034.VIE.00.000 | Ắc quy ECOTEK, mã: ECT-RA125VA1, 12V, 5Ah |  |  | Cái | 0
13550 | 5.16.05.001.CHN.00.000 | Ắc quy mã: VTL300, 1.2V , 300Ah |  |  | Bình | 7
13551 | 5.16.05.002.CHN.00.000 | Bình ắc quy mã: KPL300, 1.2V , 300Ah |  |  | Bình | 0
13552 | 5.16.05.019.CHN.00.000 | Accu chì acid mã hiệu: 6-CN-J24, Loại: Lead-Acid, 12VDC, 30A, 24Ah |  |  | Bình | 0
13553 | 5.16.05.078.CHN.00.000 | Bộ UPS Model: S4K2U1000D, Power rating: 900W, Supply Voltage:120VAC, Output Voltage Rating: 100 to 127VAC |  |  | Cái | 0
13554 | 5.16.05.090.CHN.00.000 | Acquy kiềm NiCd GNG90 | Model: GNG90 Loại: Ni-Cd Điện áp danh định: 1,2V Dung lượng (C5): 90Ah Nhà sản xuất: Henan Hengming Fengyun power Source |  | Cái | 0
13555 | 5.16.05.091.CHN.00.000 | Accu kiềm: Type Accu kiềm Ni-Cd Model: VTL300, Dung lượng (C5): 300Ah |  |  | Bình | 0
13556 | 5.16.05.092.CHN.00.000 | Ắc quy kiềm Ni-Cd, model: KPL 90, 1.2V-90Ah, bao gồm phụ kiện đấu nối |  |  | Bình | 0
13557 | 5.16.05.100.VIE.00.000 | Bình ắc quy N 100A GS | Model: N100A Loại bình: Ắc quy nước Điện áp: 12VDC Dung lượng: 90Ah Kích thước: 408x175x210mm Tổng chiều cao: 233mm Thể tích axit: 7.2 lít |  | Cái | 0
13558 | 5.16.05.100.VIE.99.000 | Bình ắc quy GS 12V-100Ah, model: N100 |  |  | Cái | 0
13559 | 5.16.05.101.VIE.00.000 | Bình Ắc quy ENIMAC 12V, 100AH | Model: Enimac 12V 100Ah Điện áp: 12VDC Dung lượng: 100Ah Kích thước: 406x173x209mm Thương hiệu: Enimac Xuất xứ: Việt Nam |  | Cái | 0
13560 | 5.16.05.102.VIE.00.000 | Bình Ắc quy DELKOR 12V, 40AH | Model: Delkor DF40AL Điện áp: 12VDC Dung lượng: 40Ah Kích thước: 196x128x202mm Kiểu ắc quy: Kín khí Loại cọc: cọc L, chuẩn cọc nhỏ Chỉ số CCA: 350CCA |  | Cái | 0
13561 | 5.16.05.103.VIE.00.000 | Bình Ắc quy 12V, 65Ah |  |  | Cái | 0
13562 | 5.16.05.104.USA.00.000 | Ắc quy U.S Battery, model: US 8VGC XC2, 8V, 170Ah/20Hr |  |  | Bình | 0
13563 | 5.16.05.110.CHN.00.000 | Bình lưu điện cửa cuốn Model: BU 1000, Công suất UPS: 800W, 1200W, 1500W, 200V/50Hz, 24V/12A |  |  | Bộ | 0
13564 | 5.16.05.110.VIE.00.000 | Bình lưu điện cửa cuốn Model: BU 1000, Công suất UPS: 800W, 1200W, 1500W, 200V/50Hz, 24V/12A |  |  | Bộ | 0
13565 | 5.16.05.111.VIE.00.000 | Bộ lưu điện UPS P2000 (cho motor cửa cuốn), công suất: 1200W, ắc quy: 2x12Vx12Ah |  |  | Bộ | 0
13566 | 5.16.05.112.VIE.00.000 | Ắc quy CP1270 |  |  | Bộ | 0
13567 | 5.16.05.113.VIE.00.000 | Ắc quy trạm 500KV WP26-12N |  |  | Bộ | 0
13568 | 5.16.05.114.VIE.00.000 | Ắc quy nhà bảo vệ Main gate N85 |  |  | Bộ | 0
13569 | 5.16.05.115.VIE.00.000 | Ắc quy NS60 |  |  | Bộ | 0
13570 | 5.16.05.123.CHN.00.000 | Bộ UPS (bao gồm 01 bộ chuyển đổi nguồn và 08 bình accu), Mã hiệu: DR-5103H (3000VA) |  |  | Bộ | 0
13571 | 5.16.05.123.CHN.99.000 | Bộ UPS, bao gồm 01 bộ chuyển đổi nguồn mã hiệu: DR-5103H (3000VA) và 08 bình accu mã hiệu: DRLB8038 |  |  | Bộ | 0
13572 | 5.16.05.575.POR.00.000 | Two (2) battery cells of DC/Ắc quy cho thiết bị điều khiển Model L2V575 | Model: L2V575 Điện áp: 2VDC Dung lượng: 575Ah Kích thước: 209x202x265mm Công nghệ: AGM Trọng lượng: 37.3kg Nhà sản xuất: GNB Xuất xứ: Bồ Đào Nha |  | Cái | 0
13573 | 5.16.05.576.POR.00.000 | Two (2) battery cells of UPS/ Ắc quy cho bộ lưu điện ModelL2V470 | Model: L2V470 Điện áp: 2VDC Dung lượng: 470Ah Kích thước: 209x202x265mm Công nghệ: AGM Trọng lượng: 32kg Nhà sản xuất: GNB Xuất xứ: Bồ Đào Nha |  | Cái | 0
13574 | 5.16.05.577.SIN.00.000 | Accu loại Pb-VRLA: Loại Apollon - Diamond AD12800, 12V, 80Ah |  |  | Cái | 0
13575 | 5.16.90.020.CHN.00.000 | Pin lithium ion 20V |  |  | Cái | 0
13576 | 5.16.90.023.INA.00.000 | Pin Lithium 3V, Model: VL2330 |  |  | Cái | 0
13577 | 5.16.90.024.JPN.00.000 | Pin Lithium 3V |  |  | Cái | 0
13578 | 5.16.90.026.CHN.00.000 | Pin lưu trữ/ Smart Storage Battery With 145mm Cable, HPE 96W, PN: 727260-002 |  |  | Cái | 0
13579 | 5.16.90.040.KOR.00.000 | Pin connector - Size: 40W*120D*130H / Đầu nối |  |  | Cái | 7
13580 | 5.16.90.073.MAS.00.000 | Pin bộ đàm motorola mã: PMNN4407BR |  |  | Cái | 0
13581 | 5.16.90.132.GER.00.000 | Pin dùng cho PLC S7-400 Siemens, Thông số làm việc: 2A-3.6V/2.3AH6ES7971-0BA00 |  |  | Cái | 0
13582 | 5.16.90.151.INA.00.000 | Pin tiểu 1.5V AA |  |  | Cục | 0
13583 | 5.16.90.151.VIE.00.000 | Pin tiểu 1.5V AA |  |  | Cục | 0
13584 | 5.16.90.152.CHN.00.000 | Pin 2A |  |  | Cục | 0
13585 | 5.16.90.152.INA.00.000 | Pin tiểu AA |  |  | Hộp | 0
13586 | 5.16.90.152.IND.00.000 | Pin tiểu AA |  |  | Hộp | 0
13587 | 5.16.90.152.JPN.00.000 | Pin 2A |  |  | Hộp | 0
13588 | 5.16.90.152.JPN.99.000 | Pin 2A |  |  | Cục | 0
13589 | 5.16.90.153.IND.00.000 | Pin tiểu AAA |  |  | Hộp | 0
13590 | 5.16.90.153.JPN.00.000 | Pin 3A |  |  | Hộp | 0
13591 | 5.16.90.153.JPN.99.000 | Pin 3A |  |  | Cục | 0
13592 | 5.16.90.574.VIE.00.000 | Pin tiểu 1.5V AAA |  |  | Viên | 0
13593 | 5.16.90.716.VIE.00.000 | Pin kết nối Coupling, Chiều dài 50mm |  |  | Cái | 0
13594 | 5.16.90.828.CHN.00.000 | Pin vuông 9v |  |  | Viên | 0
13595 | 5.16.90.835.CHN.00.000 | Tấm pin năng lượng mặt trời, Model: RSM72-6-335P, Công suất: 335W |  |  | Bộ | 32
13596 | 5.16.90.836.CHN.00.000 | Tấm pin năng lượng mặt trời, model: GLC-P6/72H-335, Công suất: 335W |  |  | Bộ | 19
13597 | 5.16.91.575.POR.00.000 | One (1) set of battery connections of each type : Connection materials/ Cặp đầu nối cho ắc quy |  |  | Cái | 2
13598 | 5.17.30.001.USA.00.000 | Lõi lọc dung dịch KOH (Filter element modified) Mã:ES-M14152-001 | Lõi lọc ES-M14152-001 |  | Bộ | 0
13599 | 5.17.30.002.CHN.00.000 | Lọc dầu máy nén khí H2 (G1-YGLQ) (Element, oil filter (G1-YGLQ)) Mã: ES-108883 | Lọc dầu máy nén khí H2 (G1-YGLQ) (Element, oil filter (G1-YGLQ)) Mã: ES-108883 |  | Bộ | 3
13600 | 5.17.30.020.CHN.00.000 | Lõi lọc gió C20 500 | Lõi lọc gió C20 500, cấp độ lọc: 10 micromet, vật liệu: Polypropylene, kích thước: 194x401 mm, môi chất làm việc: khí |  | Cái | 0
13601 | 5.17.30.024.GER.00.000 | Lõi lọc dầu Hydac, Model: 0240 D010 ON | Lõi lọc dầu Hydac, Model: 0240 D010 ON, Cấp độ lọc 200 micromet, vật liệu sợi thủy tinh, Không có bộ vệ sinh tự động |  | Bộ | 37
13602 | 5.17.30.025.GER.00.000 | Phin lọc dầu 1614874799 | Phin lọc dầu 1614874799 |  | Cái | 0
13603 | 5.17.30.026.ITA.00.000 | Lõi lọc nhớt MP, Model: MFX4002P25NPB01 |  |  | Cái | 0
13604 | 5.17.30.027.VIE.00.000 | Lọc dầu bôi trơn Fleetguard LF3349 |  |  | Cái | 0
13605 | 5.17.30.028.VIE.00.000 | Lọc nhớt LF670 |  |  | Cái | 0
13606 | 5.17.30.080.VIE.00.000 | Phin lọc dầu máy nén Hanbell RC2-180B; P/N. 310011143CC |  |  | Bộ | 0
13607 | 5.17.30.081.GER.00.000 | Phin lọc dầu máy nén BOCK HGX6/1410-4S (Item No: 08426) |  |  | Bộ | 0
13608 | 5.17.30.082.GER.00.000 | Phin lọc dầu máy nén BOCK HGX88e/2735-4S (Item No: 80076) |  |  | Bộ | 0
13609 | 5.17.30.083.GER.00.000 | Phin lọc dầu máy nén BOCK HGX8/2470-4S (Item No: 80076) |  |  | Bộ | 0
13610 | 5.17.30.225.JPN.00.000 | Bộ lọc nhớt điều khiển, Loại: F-GM-04Z-225CH-IK |  |  | Cái | 0
13611 | 5.17.30.318.GER.00.000 | Lọc nhớt (OIL FILTER SPIN-ON) Mã: 0031845301 | Lọc nhớt (OIL FILTER SPIN-ON) Mã: 0031845301 |  | Cái | 0
13612 | 5.17.30.319.GER.00.000 | Lọc dầu (FUEL FILTER SPIN-ON) Mã: X57508300091 | Lọc dầu (FUEL FILTER SPIN-ON) Mã: X57508300091 |  | Cái | 3
13613 | 5.17.30.320.GER.00.000 | Oil separator Mã: X54701800063 | Oil separator Mã: X54701800063 |  | Bộ | 20
13614 | 5.17.30.321.GER.00.000 | Lọc nhớt (OIL FILTER SPIN-ON) Mã: 4324909 | Lọc nhớt (OIL FILTER SPIN-ON) Mã: 4324909, Cấp độ lọc 1000 micromet, vật liệu Meltblown, kích thước: 108x227.5, Không có bộ vệ sinh tự động |  | Cái | 0
13615 | 5.17.30.322.CHN.00.000 | Lọc dầu (FUEL FILTER SPIN-ON) Mã: 4759205 | Lọc dầu (FUEL FILTER SPIN-ON) Mã: 4759205 |  | Cái | 0
13616 | 5.17.30.323.GER.00.000 | Lọc nhớt SDCC, gồm: bộ lọc MP FILTRI model MF1801P025NBP01, bộ lọc HYDAC model M/AG-A 0160 D010 BN4HC, O-ring thủy lực FKM 80x3 |  |  | Bộ | 1
13617 | 5.17.30.324.GER.00.000 | Bộ lọc nhớt thủy lực, model: 0160 D 010 ON/ -V |  |  | Bộ | 0
13618 | 5.17.30.524.AUT.00.000 | Bộ (Bộ kit) lọc dầu vào bộ định lượng: Gas/524/spare filter, 200kg, Part number: 91835919 | Bộ (Bộ kit) lọc dầu vào bộ định lượng: Gas/524/spare filter, 200kg, Part number: 91835919 |  | Bộ | 0
13619 | 5.17.30.524.GER.00.000 | Bộ (Bộ kit) lọc dầu vào bộ định lượng: Gas/524/spare filter, 200kg, Part number: 91835919 |  |  | Bộ | 5
13620 | 5.17.30.530.CHN.00.000 | Lọc nhớt (Filter for BFPT) Type: LY-10/10W-41, Serial no: WT5306 | Lọc nhớt (Control oil Filter for BFPT), Type: LY-10/10W-41, Serial no: WT5306, Nominal flow: 10 m3/h, Filtration: 10 micromet, Design / test pressure: 1.6 / 2.4 Mpa(G) |  | Cái | 4
13621 | 5.17.30.531.CHN.00.000 | Lọc nhớt / Oil Filter for BFPT, Type: LY-48/25W-33, Serial no: WT5306 |  |  | Cái | 2
13622 | 5.17.30.831.USA.00.000 | Filter Lube Oil/Bộ lọc dầu, Tag No: RE509672_2-001605-831-10-130/10.01 | Filter Lube Oil/Bộ lọc dầu, Tag No: RE509672_2-001605-831-10-130/10.01 |  | Cái | 0
13623 | 5.17.30.832.USA.00.000 | Filter Fuel/Bộ lọc dầu, Tag No: RE525523_2-001605-831-10-130/10.02 | Filter Fuel/Bộ lọc dầu, Tag No: RE525523_2-001605-831-10-130/10.02 |  | Cái | 1
13624 | 5.17.30.833.KOR.00.000 | Mist oil separator element Bộ lọc dầu A303412002P | Bộ lọc dầu A303412002P |  | Cái | 2
13625 | 5.17.30.834.KOR.00.000 | Mist oil separator element Bộ lọc dầu A305413083, 80t | Bộ lọc dầu A305413083, 80t |  | Cái | 2
13626 | 5.17.30.835.KOR.00.000 | Mist oil separator element Bộ lọc dầu A305413084, 80t | Bộ lọc dầu A305413084, 80t |  | Cái | 2
13627 | 5.17.30.836.CHN.00.000 | BFPT LuBbe Oil Fiter Element N/A/ Bộ lọc dầu BFPT | Lọc nhớt (Lube oil Filter for BFPT), Type: LY-48/25W-33, Serial no: WT5306, Nominal flow: 48 m3/h, Filtration: 20 micromet, Design / test pressure: 1.6 / 2.4 Mpa(G) |  | Bộ | 1
13628 | 5.17.30.837.JPN.00.000 | Duplex oil filter cartridges for lubricating oil/ Bộ lọc dầu | Duplex oil filter cartridges for lubricating oil/ Bộ lọc dầu |  | Bộ | 16
13629 | 5.17.30.838.JPN.00.000 | Duplex oil filter cartridges for seal oil/Bộ lọc dầu | Duplex oil filter cartridges for seal oil/Bộ lọc dầu |  | Bộ | 8
13630 | 5.17.30.839.JPN.00.000 | EHC Line Filter Elements with seal kit/Bộ lọc dầu | EHC Line Filter Elements with seal kit/Bộ lọc dầu |  | Bộ | 16
13631 | 5.17.30.840.JPN.00.000 | Lube Oil conditioner Filler Element with seal kit/ Bộ lọc dầu | Lube Oil conditioner Filler Element with seal kit/ Bộ lọc dầu |  | Bộ | 8
13632 | 5.17.30.841.JPN.00.000 | Make up water filter N/A / Bộ lọc nước E90B00-12/13 | Bộ lọc nước E90B00-12/13 |  | Bộ | 4
13633 | 5.17.30.893.JPN.00.000 | Lõi lọc FILTER ELEMENT Part No: CB03893-001V Bao gồm FILTER ASSY SEAL KIT FOR FILTER) | Part No: CB03893-001V |  | Cái | 20
13634 | 5.17.32.008.MAS.00.000 | Lọc gió quạt - Phin lọc F8 | Lọc gió quạt - Phin lọc F8, vật liệu: sợi tổng hợp, kích thước: 592x59x380 mm, lưu lượng 3.4 m3/h, môi chất làm việc: khí |  | Cái | 0
13635 | 5.17.32.024.MAS.00.000 | Lọc gió quạt - Bộ lọc AP WR 24x24x4 | Lọc gió quạt - Bộ lọc AP WR, vật liệu: sợi tổng hợp, kích thước: 24x24x4 mm, môi chất làm việc: khí |  | Cái | 0
13636 | 5.17.32.025.MAS.00.000 | Lọc gió quạt - Bộ lọc Camfil, Model: AP WR 24x24x4 và Bộ lọc Camfil Type: Hi-Flo, Model TM8, phin lọc F8 |  |  | Bộ | 0
13637 | 5.17.32.026.CHN.00.000 | Lọc gió máy nén đẩy tro - Filter element 10 micro, Model: FS-923P-1000F |  |  | Cái | 0
13638 | 5.17.32.026.CHN.99.000 | Lọc gió máy nén đẩy tro - Filter element 10 micro, Model: FS-923P-1000F |  |  | Bộ | 4
13639 | 5.17.32.026.VIE.00.000 | Lọc gió máy nén đẩy tro - Filter element 10 micro, Model: FS-923P-1000F |  |  | Bộ | 0
13640 | 5.17.32.027.VIE.00.000 | Lọc quạt gió chèn buồng sứ ESP - + Filter Box (14SWG.) 510*510*865 + Filter hood: 3 THK + Primary filter 3Ply: 450*450*50 |  |  | Bộ | 8
13641 | 5.17.32.028.VIE.00.000 | Lọc dầu hút quạt gió chèn quạt khói - Khung lọc khí thô vật liệu khung: khung nhôm và lưới thép, KT ô lưới: 20x20x2mm.Vật liệu lọc: sợi tổng hợp polyester 38.7x38.7x2cm |  |  | Cái | 0
13642 | 5.17.32.200.GER.00.000 | Lọc gió (CLEANER AIR W/ADAP FTG) Mã: 0180945802, Loại: SG2000 | Lọc gió (CLEANER AIR W/ADAP FTG) Mã: 0180945802, Loại: SG2000 |  | Cái | 0
13643 | 5.17.60.001.USA.00.000 | Bình lọc khí - DE-OX CATALYST TANK |  |  | Bộ | 0
13644 | 5.17.60.040.CHN.00.000 | Lọc khí Filter Element size D32*40, lỗ lọc 5μm |  |  | Bộ | 0
13645 | 5.17.60.041.CHN.00.000 | Lọc khí đầu vào bằng gốm Ceramic, dài 136mm, OD 50mm, ID 30(20)mm |  |  | Cái | 0
13646 | 5.17.60.042.POL.00.000 | Bộ lọc khí sạch, chất liệu: giấy, dài 290mm, OD 105mm, ID 60mm |  |  | Bộ | 0
13647 | 5.17.60.113.KOR.00.000 | Filter and regulator, model: KAW301-N03BG, pressure: 0.05 - 0.85 Mpa |  |  | Bộ | 0
13648 | 5.17.60.114.USA.00.000 | Bộ lọc air filter; part number: 19310; sử dụng cho máy nén khí model: G-1 VIKING, serial No. G1 14090916 |  |  | Bộ | 0
13649 | 5.17.60.115.VIE.00.000 | Phin lọc khí K19950C1 |  |  | Cái | 0
13650 | 5.17.60.116.VIE.00.000 | Lọc khí AF25593 |  |  | Cái | 0
13651 | 5.17.90.004.ISR.00.000 | 4" S.K. Galaxy Poly Filter (Bộ lọc) | 4" S.K. Galaxy Poly Filter (Bộ lọc) |  | Cái | 0
13652 | 5.17.90.006.JPN.00.000 | Lõi lọc và Seal set dùng cho bộ lọc T-UL-16A-IV (gồm Model filter element: P-T-UL-16A, Seal set: SP-T-UL-16A) | Model filter : T-UL-16A-IVBuilt no: 2SZEModel filter element: P-T-UL-16A Seal set : SP-T-UL-16A3.5Mpa FilterMaker: TAISEI KOGYO.Co.jp |  | Cái | 8
13653 | 5.17.90.013.GER.00.000 | Phin lọc xả khí 1623198700 | Phin lọc xả khí 1623198700 |  | Cái | 0
13654 | 5.17.90.014.BEL.00.000 | Bộ phin lọc khí hộp số 2901111500 | Bộ phin lọc khí hộp số 2901111500 |  | Bộ | 0
13655 | 5.17.90.015.GER.00.000 | Phin lọc khí 1621138999 | Phin lọc khí 1621138999 |  | Cái | 0
13656 | 5.17.90.016.ITA.00.000 | Phin lọc khí nén 1629054716 | Phin lọc khí nén 1629054716 |  | Cái | 0
13657 | 5.17.90.017.MEX.00.000 | Đá lọc gas Danfoss 48-DC |  |  | Cái | 2
13658 | 5.17.90.018.VIE.00.000 | Lọc inox 304, KT: Ø20x57mm, Cấp lưới lọc: 18 mesh, Đường kính lỗ khung lọc : Ø5mm |  |  | Cái | 0
13659 | 5.17.90.023.SIN.00.000 | Inlet filter MD35391 / Lọc MD35391 |  |  | Cái | 3
13660 | 5.17.90.024.USA.00.000 | Micron inline filter, mã: SIF2-S4-0.5 |  |  | Cái | 0
13661 | 5.17.90.028.JPN.00.000 | Lõi lọc sau (After filter element) SD-225 |  |  | Bộ | 0
13662 | 5.17.90.029.JPN.00.000 | Lõi lọc trước (Pre filter element) FR12-010P-F |  |  | Bộ | 0
13663 | 5.17.90.030.CHN.00.000 | Bộ lọc khí nén SMC (gồm đồng hồ) Model: AW30-02BG-B | Bộ lọc khí nén SMC (gồm đồng hồ) Model: AW30-02BG-B |  | Bộ | 6
13664 | 5.17.90.031.VIE.00.000 | Lọc bình lõi inox Green filter-320, Bình lọc 3 lõi 20 inch Inox 304, Kết nối mặt bích có khung chân inox (Gồm lõi lọc inox 20 inch inox 304 KT: OD63x L508mm, 130micron) |  |  | Bộ | 0
13665 | 5.17.90.032.JPN.00.000 | Lõi lọc nhớt/Return filter element (with seal kit) OD90 x ID102 x L256, model: P-T-UL-16A |  |  | Cái | 1
13666 | 5.17.90.033.VIE.00.000 | Phin lọc nhiên liệu Fleetguard FF5052 |  |  | Cái | 0
13667 | 5.17.90.034.VIE.00.000 | Phin lọc nước làm mát FS1280 |  |  | Cái | 0
13668 | 5.17.90.035.VIE.00.000 | Lọc nhiên liệu FS1006 |  |  | Cái | 0
13669 | 5.17.90.038.CHN.00.000 | Bộ lọc dầu, Mã: 01.NR 1000.25G.10.B.P.-FILTERELEMENT, PN: 306608 cho mã bộ lọc TCR 4222711001, Pore diameter: 25 Micron (Bộ lọc dầu khớp nối thủy lực) |  |  | Bộ | 0
13670 | 5.17.90.043.AUT.00.000 | Lọc tinh hai đầu hở/ Filter application 2’’ x 400mm complete, mã SP: SBWF0014 |  |  | Cái | 4
13671 | 5.17.90.049.USA.00.000 | Cục lọc mẫu, Mã: EZSDI-496 |  |  | Cái | 10
13672 | 5.17.90.050.JPN.00.000 | Scrubber; Mã: ESU-050A; M/N: 3014059487 (Đầu lọc khí) | Scrubber; Mã: ESU-050A; M/N: 3014059487 (Đầu lọc khí) |  | Cái | 0
13673 | 5.17.90.051.KOR.00.000 | Bộ lọc VFTH-4T-150, 1/4'' OD connection, lọc 150 micron, thân thép không rỉ 316 | Bộ lọc VFTH-4T-150, 1/4'' OD connection, lọc 150 micron, thân thép không rỉ 316 |  | Cái | 0
13674 | 5.17.90.051.KOR.99.000 | Bộ lọc FTH-4T-150-S316, 1/4'' OD connection, lọc 150 micron, thân thép không rỉ 316 |  |  | Cái | 0
13675 | 5.17.90.052.KOR.00.000 | Bộ lọc VFTH-4T-100, 1/4'' OD connection, lọc 100 micron, thân thép không rỉ 316 | Bộ lọc VFTH-4T-100, 1/4'' OD connection, lọc 100 micron, thân thép không rỉ 316 |  | Cái | 0
13676 | 5.17.90.052.KOR.99.000 | Bộ lọc FTH-4T-100-S316, 1/4'' OD connection, lọc 100 micron, thân thép không rỉ 316 |  |  | Cái | 0
13677 | 5.17.90.053.ISR.00.000 | Bộ lọc đĩa Galaxy PP GRV 40M PP Aggressive Water Hallar(item 3,4,5,8, 9, 10), Part No: 600004-000147 |  |  | Bộ | 0
13678 | 5.17.90.057.JPN.00.000 | Filter; Kích thước: 3µ; Mã: 9057005000 | Filter; Kích thước: 3µ; Mã: 9057005000 |  | Cái | 0
13679 | 5.17.90.058.CHN.00.000 | Filter; Kích thước: 10µ | Filter; Kích thước: 10µ |  | Cái | 0
13680 | 5.17.90.059.CHN.00.000 | Paper Filter; Kích thước: 2µ | Paper Filter; Kích thước: 2µ |  | Cái | 1
13681 | 5.17.90.060.VIE.00.000 | Lưới lọc nước đầu vào (Filter 2” x 400mm base ALU), mã sản phẩm: SBWF0025 |  |  | Cái | 5
13682 | 5.17.90.061.SWE.00.000 | Giấy lọc khí mẫu (đầu vào bộ lọc tách ẩm CSSV), order no: 90F0160, filter element type F-2-0-0.3GF, KT bụi 0.3 µm |  |  | Bộ | 0
13683 | 5.17.90.069.VIE.00.000 | Lõi lọc inox model: 016D200.70.34.120WHC, Pr. hoạt động: 20bar, ĐK: 69mm, dài: 115mm |  |  | Cái | 0
13684 | 5.17.90.071.VIE.00.000 | Bình lọc F_THS21- 115 SS304, cao: 1000mm, ĐK: 200mm, số lõi lọc: 3, KT lưới lọc: 150micron |  |  | Bộ | 0
13685 | 5.17.90.075.VIE.00.000 | Lọc gió cho máy nén khí Model máy nén 5CDL9, Serial No: S44-5733 | Lọc gió cho máy nén khí Model máy nén 5CDL9, Serial No: S44-5733, kích thước: 831x381x387mm |  | Cái | 0
13686 | 5.17.90.076.USA.00.000 | Bộ lọc thô HYDRAULIC FILTER DIVISION; Part number: 926543-03C, 150PSI, 20GPM, 3Micron |  |  | Cái | 0
13687 | 5.17.90.077.USA.00.000 | Bộ lọc tinh FILTER ELEMENT; Part number: D-102300 - Model: EG-316-5H12 |  |  | Cái | 0
13688 | 5.17.90.078.VIE.00.000 | Phin lọc dầu máy nén Hanbell RC2-230B, P/N: 31001- 1143CC |  |  | Bộ | 0
13689 | 5.17.90.079.VIE.00.000 | Phin lọc dầu máy nén Hanbell RC2-200B, P/N: 310011143CC |  |  | Bộ | 0
13690 | 5.17.90.080.VIE.00.000 | Primary filter box Type: HDPE, 3ply | Primary filter box |  | Cái | 0
13691 | 5.17.90.084.USA.00.000 | Bộ lọc 9933-05-DQ, Parker Balston Disposable Filter Unit (DFU) 0.01 mic 93%, box of 10 |  |  | Bộ | 0
13692 | 5.17.90.085.JPN.00.000 | FILTER/Bộ lọc (Bao gồm bộ làm kín khi thay thế lõi lọc) Mã: F-GM-04Z-225CH-IK | Loại: F-GM-04Z-225CH-IK NSX: TAISEI KOGYO CO.. LTD |  | Cái | 0
13693 | 5.17.90.085.JPN.99.000 | Lõi lọc (filter element) (P/N:4), sử dụng cho bộ lọc có model: F-GM-04Z-2-25CH-IK, Model of filter element: P-F-GM-2-25CH, Included O-ring in Filter Replacement |  |  | Cái | 0
13694 | 5.17.90.087.KOR.00.000 | Lọc tiếng ồn Woonyoung 250V-6A, 50/60Hz, 2x3.0mH; 2x0.1µF(x2). | Lọc tiếng ồn Woonyoung 250V-6A, 50/60Hz, 2x3.0mH; 2x0.1µF(x2). |  | Cái | 4
13695 | 5.17.90.089.USA.00.000 | Lọc chữ Y, CPVC Y-Strainer Valve (ANSI 150#, FF), size 1-1/4", Unit (mm): A=71 ΦC=89 ΦD=117 L=206 n-Φh=4-16 H=109 |  |  | Cái | 0
13696 | 5.17.90.108.CHN.00.000 | Phin lọc ẩm CASTEL, model DF308/3S, ĐK ống 10mmx10mm (3/8"x3/8") |  |  | Bộ | 1
13697 | 5.17.90.110.CHN.00.000 | Túi lọc bụi (thu bụi bunker than loại JJWM-110A) | Túi lọc bụi (thu bụi bunker than loại JJWM-110A) |  | Cái | 0
13698 | 5.17.90.111.CHN.00.000 | Khung lọc bụi (thu bụi cho bunker than loại JJWM-110A), KT: ɸ125*2450 (mm) | Khung lọc bụi (thu bụi cho bunker than loại JJWM-110A), KT: ɸ125*2450 (mm) |  | Cái | 0
13699 | 5.17.90.112.VIE.00.000 | Phin lọc bụi sơ cấp | Phin lọc bụi sơ cấp |  | Cái | 0
13700 | 5.17.90.113.GER.00.000 | Phin lọc xả khí, mã hiệu: 1830020479 |  |  | Chiếc | 0
13701 | 5.17.90.114.ITA.00.000 | Phin lọc khí nén, mã hiệu: 1624184409 (mã mới: 1629054716) |  |  | Cái | 0
13702 | 5.17.90.115.VIE.00.000 | Bộ lọc cặn, inox 304, 15 bar, 130 micron, Bình 3 lõi lọc, kết nối mặt bích | Bộ lọc cặn, inox 304, 15 bar, 130 micron, Bình 3 lõi lọc, kết nối mặt bích |  | Bộ | 0
13703 | 5.17.90.123.TUR.00.000 | Bộ lọc an toàn khí mẫu, Model: KL 12 |  |  | Cái | 0
13704 | 5.17.90.133.ISR.00.000 | Lõi lọc bộ lọc đĩa; bao gồm: Thân lõi, gasket, chốt lõi lọc, nắp chụp trong, nắp chụp ngoài, 01 nắp vặn; Vật liệu: Reinforced Polyamide; H: 340mm; ĐK thân lõi: 83mm, kết nối: ren ngoài (male) |  |  | Bộ | 0
13705 | 5.17.90.134.CHN.00.000 | Lõi lọc/filter, loại: SGF-H110X10FC |  |  | Cái | 0
13706 | 5.17.90.138.TUR.00.000 | Bộ lọc an toàn khí mẫu, order no: MAHLE KL 13 |  |  | Cái | 0
13707 | 5.17.90.138.TUR.99.000 | Bộ lọc an toàn khí mẫu, order no: MAHLE KL 13 |  |  | Bộ | 0
13708 | 5.17.90.146.CHN.99.000 | Teflon Filter MECH01002 |  |  | Cái | 0
13709 | 5.17.90.146.IRL.00.000 | Teflon Filter, Part order: EMECH01002MPFC |  |  | Cái | 0
13710 | 5.17.90.149.VIE.00.000 | Túi vải lọc bụi polyester chống tĩnh điện D150x3000mm |  |  | Cái | 0
13711 | 5.17.90.150.CHN.00.000 | Túi lọc bụi (thu bụi cho tháp 10 loại JJWM-150A), KT: ɸ130*2450(mm) | Túi lọc bụi (thu bụi cho tháp 10 loại JJWM-150A), KT: ɸ130*2450(mm) |  | Cái | 0
13712 | 5.17.90.151.CHN.00.000 | Khung lọc bụi (thu bụi cho bunker than loại JJWM-150A), KT: ɸ125*2450(mm) | Khung lọc bụi (thu bụi cho bunker than loại JJWM-150A), KT: ɸ125*2450(mm) |  | Cái | 0
13713 | 5.17.90.152.VIE.00.000 | Bộ lọc quạt gió Chèn - Khung lọc khí thô: Vật liệu khung: nhôm, lưới thép, Vật liệu lọc: sợi tổng hợp Polyester, KT: 38.7x38.7x2cm |  |  | Bộ | 0
13714 | 5.17.90.161.VIE.00.000 | Bộ lọc filter bag, KT: 156x1800l (mm) x dày 3mm, vật liệu PTFE |  |  | Cái | 0
13715 | 5.17.90.173.CHN.00.000 | Oil Filter JX0814D-Y4CQ-09700 |  |  | Bộ | 1
13716 | 5.17.90.174.CHN.00.000 | Oil Filter CX0708B-Y4CQ-10600 |  |  | Bộ | 1
13717 | 5.17.90.222.GER.00.000 | Bộ lọc khí và vòng gioăng của bộ lấy mẫu khí đầu vào GAS 222.20 |  |  | Bộ | 0
13718 | 5.17.90.290.POL.00.000 | Bộ lọc khí sạch cho thiết bị thổi khí sạch vệ sinh buồng đo cho thiết bị đo bụi DR-290, dài: 290mm, OD 105mm, ID 60mm |  |  | Bộ | 0
13719 | 5.17.90.300.CHN.00.000 | Bộ khung lọc + túi lọc (thu bụi cho tháp 9, loại JJWM-300A), KT: ɸ160*3000(mm) | Bộ khung lọc + túi lọc (thu bụi cho tháp 9, loại JJWM-300A), KT: ɸ160*3000(mm) |  | Cái | 0
13720 | 5.17.90.301.CHN.00.000 | Vent Filter(A/B/C): túi lọc bụi (thu bụi cho silo tro-Quạt hút A/B/C), KT: ɸ156*3000(mm) | Vent Filter(A/B/C): túi lọc bụi (thu bụi cho silo tro-Quạt hút A/B/C), KT: ɸ156x3000(mm) |  | Cái | 0
13721 | 5.17.90.302.CHN.00.000 | Vent Filter (A/B/C): Khung lọc bụi (thu bụi cho silo tro-Quạt hút A/B/C), KT: ɸ150*3000(mm) | Vent Filter (A/B/C): Khung lọc bụi (thu bụi cho silo tro-Quạt hút A/B/C), KT: ɸ150*3000(mm) |  | Cái | 0
13722 | 5.17.90.303.CHN.00.000 | Dust Filter: túi lọc bụi (thu bụi cho silo tro- Van quay), KT: ɸ156*2100(mm) | Dust Filter: túi lọc bụi (thu bụi cho silo tro- Van quay), KT: ɸ156*2100(mm) |  | Cái | 0
13723 | 5.17.90.304.CHN.00.000 | Dust Filter: Khung lọc bụi (thu bụi cho silo tro - Van quay), KT: ɸ156*2100(mm) | Dust Filter: Khung lọc bụi (thu bụi cho silo tro - Van quay), KT: ɸ156*2100(mm) |  | Cái | 0
13724 | 5.17.90.305.JPN.00.000 | Lọc bụi Dust Filter Model: ZR22G, Part number: K9471UA; Mesh: 30 microns | Model: ZR22G, Part number: K9471UA; Mesh: 30 microns |  | Cái | 0
13725 | 5.17.90.306.ISR.00.000 | Lõi bộ lọc đĩa, Mã số 700101-000257, bao gồm thân lõi, gasket, chốt lõi lọc, nắp chụp trong, nắp chụp ngoài, 1 nắp vặn, vật liệu: Reinforced Polyamide. |  |  | Bộ | 0
13726 | 5.17.90.307.VIE.00.000 | Bộ lọc:HM_FILTER-304-140x215x285_30mesh; KT: Ø140, L1= 215mm, L2=285mm, vật liệu inox 304, đk lỗ 3mm, độ dày 2mm |  |  | Cái | 0
13727 | 5.17.90.308.VIE.00.000 | Lọc bụi (Lọc thô G4), Mã sp: P2-390/390/21-4A0N5S Lọc thô G4 khung nhôm, KT: 390x390x21mm |  |  | Cái | 3
13728 | 5.17.90.309.VIE.00.000 | Lọc bụi dạng sóng (Lọc thô G4), Mã sp: P2-390/390/21-4A0N5S Lọc thô G4 khung nhôm, KT: 755x490x46mm |  |  | Cái | 0
13729 | 5.17.90.310.VIE.00.000 | Lọc bụi dạng túi (F8), Mã sp: M1-592/296/305-8A0N5S3 Lọc túi F8 khung nhôm, KT: 592x296x305mm/3P |  |  | Cái | 0
13730 | 5.17.90.311.VIE.00.000 | Lọc dạng sóng (Lọc thô G4), Mã sp: P1-592/296/46-4A0N5S Lọc thô G4 khung nhôm, KT: 592x296x46mm |  |  | Cái | 0
13731 | 5.17.90.312.VIE.00.000 | Lọc bụi dạng túi (F8), Mã sp: M1-296/296/305-8A0N5S2 Lọc túi F8 khung nhôm, KT: 296x296x305mm/2P |  |  | Cái | 0
13732 | 5.17.90.313.VIE.00.000 | Lọc bụi dạng sóng (G4), Mã sp: P1-296/296/46-4A0N5S Lọc thô G4 khung nhôm, KT: 296x296x46mm |  |  | Cái | 0
13733 | 5.17.90.314.VIE.00.000 | Lọc bụi dạng túi (F8), Mã sp:M1-592/592/305-8A0N5S4 Lọc túi F8 khung nhôm, KT: 592x592x305mm/4P |  |  | Cái | 0
13734 | 5.17.90.314.VIE.99.000 | Phin lọc bụi dạng túi KT: 592x592x305mm |  |  | Cái | 0
13735 | 5.17.90.315.VIE.00.000 | Lọc bụi dạng sóng (G4), Mã sp:P1-592/592/46-4A0N5S Lọc thô G4 khung nhôm, KT: 592x592x46mm |  |  | Cái | 0
13736 | 5.17.90.316.JPN.00.000 | Lọc Mist catcher cho thiết bị phân tích (MC-050A), PN: 3014101902 |  |  | Cái | 0
13737 | 5.17.90.317.JPN.00.000 | Lọc khí cho thiết bị phân tích Secondary filter element (GC-90), PN: 3011001944 |  |  | Cái | 0
13738 | 5.17.90.318.JPN.00.000 | Lọc bụi cho cảm biến đo oxi thừa, Model: 3011039710 | Model: 3011039710 |  | Cái | 1
13739 | 5.17.90.319.CZE.00.000 | Lọc bụi Air Filter - Model: P775631 |  |  | Cái | 0
13740 | 5.17.90.319.GBR.00.000 | Lọc bụi Air Filter - Model: P775631 | Model: P775631 |  | Cái | 0
13741 | 5.17.90.320.JPN.00.000 | Air filter (Lọc khí); M/N: 3200082574; P/N: H0511683002 | Lọc khí (Air filter), M/N: 3200082574; P/N: H051168300 |  | Cái | 0
13742 | 5.17.90.321.JPN.00.000 | Tấm lọc khí Filter element (F-2/ F-3) ký hiệu 30110011954 | Tấm lọc khí (F-2/ F-3) 30110011954 |  | Cái | 0
13743 | 5.17.90.321.JPN.99.000 | Lọc khí cho thiết bị phân tích Secondary filter element (PA-5L), PN: 3011001954 |  |  | Cái | 0
13744 | 5.17.90.322.JPN.00.000 | Bộ lọc chính Primary Filter (PE3), mã vật liệu 905700040001 ký hiệu 3200044260 | mã vật liệu 905700040001 ký hiệu 3200044260 |  | Cái | 0
13745 | 5.17.90.322.KOR.00.000 | Bộ lọc chính Primary Filter (PE3) | Bộ lọc chính Primary Filter (PE3)HKE3901100131/Horiba/Hàn Quốc |  | Bộ | 0
13746 | 5.17.90.322.KOR.99.000 | Bộ lọc chính Primary Filter (PE3) |  |  | Cái | 0
13747 | 5.17.90.323.VIE.00.000 | Anod bộ lọc kiểu quay Ø80 x Ø13 x L490; Vật liệu: Al-Alloy | Anod bộ lọc kiểu quay Ø80 x Ø13 xL490 Vật liệu: Al-Alloy Mã AP Ø80 x Ø13 Xl490 |  | Bộ | 2
13748 | 5.17.90.324.GER.00.000 | Filter element/ bộ lọc H 0008242, Mã vật liệu H00099850: Model: 48/ 15 | Bộ lọc H 0008242, Mã vật liệu H00099850: Model: 48/ 15 |  | Cái | 0
13749 | 5.17.90.325.USA.00.000 | Lõi lọc Fillter assembly, part number: ES 002864, model: 58P125 PSI (8.5BARG)AT 1250F |  |  | Cái | 0
13750 | 5.17.90.326.VIE.00.000 | Filter element 10 micro/ Bộ lọc Model: FS 685P-100F" | Bộ lọc 10 μm, Model: FS 685P-100F" |  | Cái | 2
13751 | 5.17.90.327.USA.00.000 | Lọc máy nén sục phểu ESP, model: FS 685 1000F |  |  | Cái | 24
13752 | 5.17.90.328.VIE.00.000 | Phin lọc bụi dạng sóng KT: 590x590x50 mm |  |  | Cái | 0
13753 | 5.17.90.329.VIE.00.000 | Phin lọc bụi dạng sóng KT: 592x592x50mm |  |  | Cái | 0
13754 | 5.17.90.330.VIE.00.000 | Phin lọc bụi dạng sóng KT: 594x594x50mm |  |  | Cái | 0
13755 | 5.17.90.331.VIE.00.000 | Phin lọc bụi dạng sóng KT: 595x595x50mm |  |  | Cái | 0
13756 | 5.17.90.332.VIE.00.000 | Phin lọc bụi dạng túi KT: 590x280x305mm |  |  | Cái | 0
13757 | 5.17.90.333.VIE.00.000 | Phin lọc bụi dạng túi KT: 590x590x305mm |  |  | Cái | 0
13758 | 5.17.90.334.VIE.00.000 | Phin lọc bụi dạng túi KT: 594x594x305mm |  |  | Cái | 0
13759 | 5.17.90.335.VIE.00.000 | Phin lọc bụi dạng sóng KT: 590x280x50mm |  |  | Cái | 0
13760 | 5.17.90.336.VIE.00.000 | Phin lọc bụi dạng túi KT: 595x595x305mm |  |  | Cái | 0
13761 | 5.17.90.337.VIE.00.000 | Túi lọc bụi tay áo, KT: D150x3000(mm), chất liệu: vải Polyester |  |  | Cái | 0
13762 | 5.17.90.338.CHN.00.000 | Lọc chữ Y inox DN65 (2-1/2") |  |  | Cái | 0
13763 | 5.17.90.531.JPN.00.000 | Lọc nhớt chính A/B - Line filter element (with seal kit) OD81 x ID43 x L428, Model: P-C-GC-4201-6-3CH |  |  | Cái | 0
13764 | 5.17.90.534.GER.00.000 | Lọc nhớt OAB - Filter element/bộ lọc H0009985, Model: OS00545 |  |  | Cái | 0
13765 | 5.17.90.535.AUS.00.000 | Lọc nước đầu vào, MS: SBWF0025 |  |  | Cái | 2
13766 | 5.17.90.678.VIE.00.000 | Lõi lọc filter - Vật liệu SS304 - Cấu hình Doe/2 đầu hở - 130 micron |  |  | Cái | 0
13767 | 5.17.90.679.GER.00.000 | Miếng lọc tinh cho van điện từ G761, Part no: A67999-065 | Miếng lọc tinh cho van điện từ G761, Part no: A67999-065 |  | Cái | 3
13768 | 5.17.90.679.JPN.00.000 | Lọc đĩa Disk filter Part no: A67999-065 | Đĩa lọc Part no: A67999-065 |  | Cái | 5
13769 | 5.17.90.680.CHN.00.000 | Lọc đĩa Y D90 130 micron |  |  | Cái | 0
13770 | 5.17.90.681.IND.00.000 | Lõi lọc tinh dầu bánh răng KKF-23-0017/GOF |  |  | Cái | 0
13771 | 5.17.90.681.IND.99.000 | Lõi lọc tinh dầu bánh răng KKF-23-0017/GOF |  |  | Bộ | 56
13772 | 5.17.90.682.IND.00.000 | Lõi lọc tinh dầu thủy lực KKF-23-0017/HTOF |  |  | Cái | 4
13773 | 5.17.90.683.IND.00.000 | Lõi lọc đường hồi 10 micron (HFE-20-A10) (Absolute) |  |  | Cái | 0
13774 | 5.17.90.683.IND.99.000 | Lõi lọc đường hồi 10 micron (HFE-20-A10) (Absolute) |  |  | Bộ | 3
13775 | 5.17.90.684.IND.00.000 | Lõi lọc đường hồi 5 micron (05M (A)) (Absolute) |  |  | Cái | 0
13776 | 5.17.90.685.IND.00.000 | Lõi lọc đường hồi 10 micron (HFE-20-010) (Nominal) |  |  | Cái | 0
13777 | 5.17.90.685.IND.99.000 | Lõi lọc đường hồi 10 micron (HFE-20-010) (Nominal) |  |  | Bộ | 3
13778 | 5.17.90.686.IND.00.000 | Lọc thô đầu hút 149 mesh (HFE-20-149) |  |  | Cái | 3
13779 | 5.17.90.687.USA.00.000 | Lõi lọc 2.5 micron HP107L36-1MV |  |  | Cái | 0
13780 | 5.17.90.688.USA.00.000 | Lõi lọc tách acid ICB600524-A |  |  | Cái | 1
13781 | 5.17.90.689.USA.00.000 | Lõi lọc 2.5 micron HP107L18-1MV |  |  | Cái | 0
13782 | 5.17.90.830.GER.00.000 | Lõi lọc dầu máy nén ( Oil Filter Element), Mã hàng: W962 |  |  | Bộ | 3
13783 | 5.17.90.831.USA.00.000 | Air Cleaner Element/Lọc khí, Tag No: C03244_2-001605-831-10-130/10.05 | Lọc khí (Air Cleaner Element), Tag No: C03244_2-001605-831-10-130/10.05 |  | Cái | 1
13784 | 5.17.90.832.KOR.00.000 | Filter for Transport Blower - Bộ lọc khí O.D450*340h | Bộ lọc khí (Filter for Transport Blower), kích thước: 450x340 mm (ODxH) |  | Cái | 0
13785 | 5.17.90.833.KOR.00.000 | Filter for Fluidizing blower (for Aeration Blower) - Bộ lọc khí O.D260*128h | Bộ lọc khí / Filter for Fluidizing blower (for Aeration Blower), O.D260*128h |  | Cái | 3
13786 | 5.17.90.834.GER.00.000 | Air filter element Bộ lọc khí A31031203P |  |  | Cái | 0
13787 | 5.17.90.834.KOR.00.000 | Air filter element Bộ lọc khí A31031203P | Bộ lọc khí (Air filter element), A31031203P |  | Cái | 2
13788 | 5.17.90.835.IND.00.000 | Lọc nhớt Part number: 73001079P | Lọc nhớt Part number: 73001079P |  | Cái | 0
13789 | 5.17.90.835.KOR.00.000 | Oil filter element Bộ lọc khí 73001079P | Oil filter element Bộ lọc khí 73001079P |  | Cái | 0
13790 | 5.17.90.835.VIE.00.000 | Lọc nhớt Part number: 73001079P | Lọc nhớt Part number: 73001079P |  | Cái | 0
13791 | 5.17.90.836.KOR.00.000 | Pre-Filter Element (3㎛) Bộ lộc khí 40A, Parker | Bộ lọc khí (Pre-Filter Element), model: 40A, cấp độ lọc: 3 micromet, Parker, môi chất làm việc: khí |  | Cái | 2
13792 | 5.17.90.837.KOR.00.000 | After-Filter Element (1㎛) Bộ lộc khí 40A, Parker | Bộ lọc khí (After-Filter Element), model: 40A, cấp độ lọc: 1 micromet, Parker, môi chất làm việc: khí |  | Cái | 2
13793 | 5.17.90.838.KOR.00.000 | FILTER BAG Bộ lọc khí 156x3000L | Bộ lọc khí (FILTER BAG), 156x3000L |  | Cái | 0
13794 | 5.17.90.839.KOR.00.000 | Buck Strainer Bộ lọc nước 600W*1000H | Bộ lọc nước Buck Strainer 600W*1000H |  | Bộ | 2
13795 | 5.17.90.840.CHN.00.000 | Filter eleement / Lõi lọc Tag no: 2Y-5685-0484-99 | mã sản phẩm: 2Y-5685-0484-99 |  | Cái | 4
13796 | 5.17.90.840.KOR.00.000 | Filter Element - Lõi bộ lọc | Lõi bộ lọc |  | Cái | 2
13797 | 5.17.90.841.KOR.00.000 | Ceramic Filter - Bộ lọc Ceramic | Bộ lọc Ceramic |  | Cái | 2
13798 | 5.17.90.842.KOR.00.000 | NO2NO Cartridge - Ruột bộ lọc NO2NO | Lõi bộ lọc NO2NO |  | Cái | 2
13799 | 5.17.90.843.USA.00.000 | KOH Filter element - modified P/n: PWC140-10-S-DOF/Bộ lọc nước KOH | mã sản phẩm: PWC140-10-S-DOF |  | Bộ | 0
13800 | 5.17.90.844.CHN.00.000 | Filter eleement / Lõi lọc 2Y 5685-9158-99 | mã sản phẩm: 2Y 5685-9158-99 |  | Cái | 0
13801 | 5.17.90.845.KOR.00.000 | Filter basket for each type / Bộ lọc Φ55x1.5t |  |  | Cái | 1
13802 | 5.17.90.846.CHN.00.000 | Filter element / Bộ lọc dầu F435003000004 |  |  | Cái | 0
13803 | 5.18.36.220.FRA.00.000 | Động cơ tích năng lò so cho máy cắt GCB (dùng cho loại máy cắt: FKG1XV; 23,5kV, 21kV, type FK3-12) S49101030-11 | Động cơ tích năng lò xo cho máy cắt đầu cực GCB (dùng cho loại máy cắt: FKG1XV; 23.5kV, 21kV, type FK3-12) Điện áp nguồn cấp động cơ: 220VDC Cấp bảo vệ: IP00 ALSTOM-Art.Nr: 49.101.030-01 |  | Cái | 1
13804 | 5.18.36.500.GER.00.000 | Động cơ tích năng lò so máy cắt 500kV, C1B41213890335. | Động cơ tích năng lò xo cho máy cắt 500kV, C1B41213890335 (dùng cho loại máy cắt type: 3AP2FI) Điện áp nguồn cấp động cơ: 220VDC |  | Cái | 1
13805 | 5.18.86.149.CHN.00.000 | Động cơ quạt thổi dàn lạnh máy lạnh 4681A20067M Indoor fan motor LG Air Conditioner Spare Part 4681A20067M |  |  | Cái | 0
13806 | 5.18.86.225.KOR.00.000 | Động cơ truyền động bộ sấy không khí, TE-F-225S, P: 24kW, U: 400Vac, I: 45,3A, F: 50Hz, n: 980r/m. | Model: TE-F-225S Điện áp: 3 pha, 0.4kV Công suất: 24W Dòng định mức: 45.5A Tốc độ: 980 vòng/phút Cấp bảo vệ: IP56 Cấp cách điện: F Hãng: Hyosung |  | Cái | 0
13807 | 5.18.96.010.GER.00.000 | Động cơ 3 pha/ 3 Phase Electric Motor, type: 5AP80M-4, Volt: 220-240V Amp: 3.4A f: 50/60Hz P: 0.75kW, Volt: 380-420V Amp: 1.95A f: 60Hz P: 0.9kW |  |  | Cái | 0
13808 | 5.18.96.015.ENG.00.000 | Động cơ motor, mã: 32059211 |  |  | Cái | 0
13809 | 5.18.96.033.GER.00.000 | Bộ động cơ búa gõ cực phóng, Type SK 9033.1VF-63L/4RD | Model: SK 9033.1VF-63L/4RD Điện áp: 3 pha, 0.4kV Công suất: 180W Dòng định mức: 0.6A Tốc độ: 1310 vòng/phút Cấp bảo vệ: IP55 Cấp cách điện: F |  | Cái | 0
13810 | 5.18.96.033.SIN.00.000 | Bộ động cơ búa gõ cực phóng, Type SK 9033.1VF-63L/4RD | Model: SK 9033.1VF-63L/4RD Điện áp: 3 pha, 0.4kV Công suất: 180W Dòng định mức: 0.6A Tốc độ: 1310 vòng/phút Cấp bảo vệ: IP55 Cấp cách điện: F hãng: Nork |  | Cái | 0
13811 | 5.18.96.036.ITA.00.000 | Động cơ thủy lực/ Intermot Hydraulic Motors, Model: R8M 500 H3 |  |  | Cái | 0
13812 | 5.18.96.037.CHN.00.000 | Block máy lạnh, Model: ZR22K3-PFJ-522, Nguồn điện: 220-240V/1P/50Hz |  |  | Cái | 0
13813 | 5.18.96.038.CHN.00.000 | Block máy lạnh, Model: ASL242SV-C7EQ, điện áp: 220V-240VAC, 50Hz |  |  | Cái | 0
13814 | 5.18.96.039.CHN.00.000 | Block máy lạnh GPT290PAA |  |  | Cái | 0
13815 | 5.18.96.040.CHN.00.000 | Block máy lạnh ARA061YAB, Điện áp 380-420V, Pha: 3, tần số 50hz |  |  | Cái | 0
13816 | 5.18.96.040.GER.00.000 | Block máy lạnh ARA061YAB, Điện áp 380-420V, Pha: 3, tần số 50hz |  |  | Cái | 0
13817 | 5.18.96.053.GER.00.000 | Bộ động cơ búa gõ cực lắng, Type SK 9053.1-71L/4 | Model: SK 9053.1-71L/4 Điện áp: 3 pha, 0.4kV Công suất: 370W Dòng định mức: 1.2A Tốc độ: 1380 vòng/phút Cấp bảo vệ: IP55 Cấp cách điện: F |  | Cái | 0
13818 | 5.18.96.053.SIN.00.000 | Bộ động cơ búa gõ cực lắng, Type SK 9053.1-71L/4 | Model: SK 9053.1-71L/4 Điện áp: 3 pha, 0.4kV Công suất: 370W Dòng định mức: 1.2A Tốc độ: 1380 vòng/phút Cấp bảo vệ: IP55 Cấp cách điện: F |  | Cái | 0
13819 | 5.18.96.054.CHN.00.000 | Động cơ bơm nước dập bụi Hệ thống nhiên liệu, Mã: YE2-280S-2-WF2-TH | Model: YE2-280S-2-WF2-TH Điện áp: 3 pha, 0.4kV Công suất: 75kW Dòng định mức: 129.5A Tốc độ: 2975 vòng/phút Cấp bảo vệ: IP55 Cấp cách điện: F Bearing: 6314/6314 Hãng: Shandong huali rlectric motor |  | Cái | 1
13820 | 5.18.96.055.KOR.00.000 | Động cơ quạt giải nhiệt giàn nóng, mã: ORS – 6450YSA, 220V, 50/60 Hz |  |  | Bộ | 0
13821 | 5.18.96.056.ITA.00.000 | Động cơ lắp cho cổng A1, Model: ICARO VELOCE SMART AC A2000 |  |  | Cái | 0
13822 | 5.18.96.066.CHN.00.000 | Động cơ quạt giàn nóng, Main P/No: EAU57945702, R/P/Np: EAU57945701, Điện áp: 280VDC SIC-67FV-D843-2 |  |  | Cái | 0
13823 | 5.18.96.070.JPN.00.000 | Motor Unit PN: 3012361157 |  |  | Cái | 0
13824 | 5.18.96.071.GER.00.000 | Động cơ GGH, Type: BF90X-71W/DHE18LB4-ZW (dùng cho Hộp giảm tốc) | Model: BF90X-71W/DHE18LB4-ZW Điện áp: 3 pha, 0.4kV Công suất: 18.5kW Dòng định mức: 35A Tốc độ: 1470 vòng/phút Cấp bảo vệ: IP65 Cấp cách điện: F |  | Cái | 1
13825 | 5.18.96.072.GER.00.000 | Lõi lọc Model: 106D010ON | Lõi lọc Model: 106D010ON |  | Cái | 0
13826 | 5.18.96.073.CHN.00.000 | Lõi lọc 0240D010ON Q/BC-E | Lõi lọc 0240D010ON Q/BC-E |  | Cái | 0
13827 | 5.18.96.074.CHN.00.000 | Lõi lọc 0110D010ON Q/BC-E | Lõi lọc 0110D010ON Q/BC-E |  | Cái | 0
13828 | 5.18.96.074.GER.00.000 | Lõi lọc 0110D010ON | Lõi lọc 0110D010ON NSX: Hydac |  | Cái | 19
13829 | 5.18.96.075.CHN.00.000 | Lõi lọc RF BN/HC 110 DC 10 ES 1.0 | Lõi lọc RF BN/HC 110 DC 10 ES 1.0 |  | Cái | 0
13830 | 5.18.96.075.GER.00.000 | Lõi lọc 0110 R 010 ON | Lõi lọc sử dụng cho bộ lọc RF ON 110 DC 10 C 1.0 Mã lõi lọc 0110 R 010 ON NSX: Hydac |  | Cái | 64
13831 | 5.18.96.076.CHN.00.000 | Lõi lọc DF BN/HC 240 TE 10 C1.0 | Lõi lọc DF BN/HC 240 TE 10 C1.0 |  | Cái | 0
13832 | 5.18.96.077.CHN.00.000 | Lõi lọc RF BN/HC 660 D N 10 B 1.X/L24 | Lõi lọc RF BN/HC 660 D N 10 B 1.X/L24 |  | Cái | 0
13833 | 5.18.96.077.GER.00.000 | Lõi lọc 0660 R 010 ON | Lõi lọc sử dụng cho bộ lọc RF ON 660 D N 10 B 1.X/-L24 Mã lõi lọc: 0660 R 010 ON NSX: Hydac |  | Cái | 27
13834 | 5.18.96.078.CHN.00.000 | Lõi lọc HDX-160X100W | Bộ lọc HDX-160X100W |  | Cái | 29
13835 | 5.18.96.079.GER.00.000 | Lõi lọc dầu 0660 R 025 W/HC | Lõi lọc dầu 0660 R 025 W/HC |  | Cái | 0
13836 | 5.18.96.080.GER.00.000 | Lõi lọc dầu 0160 DN 025 W/HC/-V | Lõi lọc dầu 0160 DN 025 W/HC/-V |  | Cái | 3
13837 | 5.18.96.081.GER.00.000 | Lõi lọc 0160 D 025 W/HC | mã sản phẩm: 0160 D 025 W/HC |  | Cái | 2
13838 | 5.18.96.082.GER.00.000 | Lõi lọc dầu 0060 D 025 W/-V | Lõi lọc dầu 0060 D 025 W/-V |  | Cái | 4
13839 | 5.18.96.083.GER.00.000 | Lõi lọc 0140 D 025 W/-V | mã sản phẩm: 0140 D 025 W/-V |  | Cái | 0
13840 | 5.18.96.084.GER.00.000 | Lõi lọc 0140 D 025W/HC | mã sản phẩm: 0140 D 025W/HC |  | Cái | 0
13841 | 5.18.96.085.GER.00.000 | Lõi lọc dầu 0110 D 010 BH4HC | Lõi lọc nhớt (Filter element): 0110 D 010 BH4HC. Model filter: DFDK BH/HC 110 QLC 10 C 1.1 Filter material: Betamicron high press. Filtration rating: 10um. Pressure: 315 bar. |  | Cái | 2
13842 | 5.18.96.086.GER.00.000 | Lọc nhớt thủy lực, Model: ELFP3F3W1.0 |  |  | Cái | 9
13843 | 5.18.96.087.CHN.00.000 | Động cơ rung, type: YFBZU 5-4TH, standar: Q/NFW102-2016, P=0.37 kw, nguồn 400V, dòng điện 1.05A, F: 50HZ, tốc độ:1420 r/mi |  |  | Cái | 0
13844 | 5.18.96.098.CHN.00.000 | Động cơ kéo (Motor 600kg) + 2 remote; Motor cửa cuốn Model: JG 600 |  |  | Bộ | 0
13845 | 5.18.96.098.CHN.99.000 | Động cơ kéo (Motor 600kg) + 2 remote; Motor cửa cuốn Model: JG 600B |  |  | Bộ | 0
13846 | 5.18.96.098.TPE.98.000 | Động cơ kéo bộ tời JG, sức nâng 600kg (+ 2 remote) |  |  | Bộ | 0
13847 | 5.18.96.098.TPE.99.000 | Động cơ kéo (Motor 600kg) + 2 remote; Motor cửa cuốn Model: JG 600B |  |  | Bộ | 0
13848 | 5.18.96.099.CHN.00.000 | Motor cửa cuốn AK800A, công suất 500W |  |  | Cái | 0
13849 | 5.18.96.099.CHN.99.000 | Motor cửa cuốn AK800A, công suất 500W + Remod điều khiển + bộ lưu điện 100VA, ắc quy 12V-7 12Ah |  |  | Bộ | 0
13850 | 5.18.96.100.GBR.00.000 | IR2H MOTOR / Động cơ, Part number: N11783821X, Sootblower type: IR 2H |  |  | Cái | 5
13851 | 5.18.96.101.CHN.00.000 | Motor / Động cơ | Puluy tạ căng băng tải PZG1610.160 Dùng cho BC09, 10, 11, 12 ĐƯờng kính tang: 1000 Chiều dài tang: 1800 hàng dự án |  | Cái | 1
13852 | 5.18.96.102.CHN.00.000 | Động cơ 355kW/motor 355kW | Động cơ 400kW Model: YFB4007-4TH Công suất: 355kW Tốc độ: 1490 V/p Ip 55 Điện áp: 11kV Làm mát: IC411 Dòng full load: 23.3A Lock rotor: 151.5A Vòng bi: 6224/NU218 Hãng: Wolong Electric Nanyang Explosion Protection |  | Bộ | 0
13853 | 5.18.96.102.CHN.00.C00 | Động cơ 355kW/motor 355kW, Type: YFB4007-4TH (thu hồi) |  |  | Cái | 1
13854 | 5.18.96.103.CHN.00.000 | Động cơ 400kW/motor 400kW | Động cơ 400kW Model: YFB4008-4TH Công suất: 400kW Tốc độ: 1490 V/p Ip 55 Điện áp: 11kV Làm mát: IC411 Dòng full load: 16.7A Lock rotor: 108.6A Vòng bi: 6224/NU218 Hãng: Wolong Electric Nanyang Explosion Protection |  | Bộ | 0
13855 | 5.18.96.104.CHN.00.000 | Động cơ 250kW/motor 250kW | Động cơ 250kW Model: YFB4004-4TH Công suất: 250kW Tốc độ: 1490 V/p Ip 55 Điện áp: 11kV Làm mát: IC411 Dòng full load: 16.7A Lock rotor: 108.6A Vòng bi: 6224/NU218 Hãng: Wolong Electric Nanyang Explosion Protection |  | Bộ | 1
13856 | 5.18.96.104.CHN.99.000 | Động cơ 250kW/motor 250kW |  |  | Cái | 1
13857 | 5.18.96.105.CHN.00.000 | Động cơ 315kW/motor 315kW | Động cơ 315kW Model: YFB4006-4 Công suất: 315kW Tốc độ: 1490 V/p Ip 55 Điện áp: 11kV Làm mát: IC411 Dòng full load: 21A Lock rotor: 136.5A Vòng bi: 6224/NU218 Hãng: Wolong Electric Nanyang Explosion Protection |  | Bộ | 0
13858 | 5.18.96.105.CHN.00.C00 | Động cơ 315kW/motor 315kW (thu hồi) |  |  | Cái | 0
13859 | 5.18.96.106.CHN.00.000 | Động cơ 220kW/motor 220kW | Động cơ 220kW/motor 220kW Model: YFB4003-4 Công suất: 220kW Tốc độ: 1490 V/p Ip 55 Điện áp: 11kV Làm mát: IC411 Dòng full load: 14.9A Lock rotor: 96.85A Vòng bi: 6224/NU218 Hãng: Wolong Electric Nanyang Explosion Protection |  | Bộ | 1
13860 | 5.18.96.107.CHN.00.000 | Bộ giảm tốc P233kW/Reducer | Type: B3SH15E; n1 = 1480 rpm; n2 = 37.53 rpm; P2 = 233 kW; Oil Type: VG 320; V = 210 L |  | Bộ | 1
13861 | 5.18.96.108.CHN.00.000 | Bộ giảm tốc P229kW/Reducer | Type: B3SH14E; n1 = 1480 rpm; n2 = 46.17 rpm; P2 = 299 kW; Oil Type: VG 320; V = 140 L |  | Bộ | 1
13862 | 5.18.96.109.CHN.00.000 | Bộ giảm tốc P157kW/Reducer | Type: B3SH12E; n1 = 1480 rpm; n2 = 46.22 rpm; P2 = 157 kW; Oil Type: VG 320; V = 76 L |  | Bộ | 1
13863 | 5.18.96.110.CHN.00.000 | Bộ giảm tốc P104kW/Reducer | Type: B3SH11E; n1 = 1480 rpm; n2 = 37.13 rpm; P2 = 104 kW; Oil Type: VG 320; V = 71 L |  | Bộ | 1
13864 | 5.18.96.111.CHN.00.000 | Bộ giảm tốc P182kW/Reducer | Type: B3SH14C; n1 = 1480 rpm; n2 = 46.17 rpm; P2 = 182 kW; Oil Type: VG 320; V = 140 L |  | Bộ | 1
13865 | 5.18.96.112.CHN.00.000 | Bộ giảm tốc P144kW/Reducer | Type: B3SH13C; n1 = 1480 rpm; n2 = 36.15 rpm; P2 = 144 kW; Oil Type: VG 320; V = 130 L |  | Bộ | 1
13866 | 5.18.96.113.CHN.00.000 | Motor 160kW / Động cơ 160kW, YFB3-315L1-4TH |  |  | Cái | 1
13867 | 5.18.96.114.CHN.00.000 | Motor 75kW / Động cơ 75kW, YFB3-280S-4TH |  |  | Cái | 1
13868 | 5.18.96.115.CHN.00.000 | Motor 280kW / Động cơ 280kW, YFB-4005-4TH |  |  | Cái | 1
13869 | 5.18.96.116.CHN.00.000 | Motor 185kW / Động cơ 185kW, YFB3-315L2-4TH |  |  | Cái | 1
13870 | 5.18.96.152.000.00.C00 | Động cơ 315 KW, Type: YB2-4002-4-EM010 (thu hồi) |  |  | Cái | 2
13871 | 5.18.96.152.CHN.00.000 | Động cơ kéo băng tải 01/02, Loại:YB2-4002-4-EM010 | Model:YB2-4002-4-EM010 Điện áp: 3 pha, 11kV Công suất: 315kW Dòng định mức: 20.4A Tốc độ: 1482 vòng/phút Cấp bảo vệ: IP65 Cấp cách điện: F |  | Cái | 0
13872 | 5.18.96.153.CHN.00.000 | Động cơ kéo băng tải 05/10, Type:YFB-4008-4TH | Model:YFB-4008-4TH Điện áp: 3 pha, 11kV Công suất: 400kW Dòng định mức: 26.3A Tốc độ: 1490 vòng/phút Cấp bảo vệ: IP65 Cấp cách điện: F |  | Cái | 0
13873 | 5.18.96.154.CHN.00.000 | Động cơ kéo băng tải 06, Type:YFB-4004-4TH | Model:YFB-4004-4TH Điện áp: 3 pha, 11kV Công suất: 250kW Dòng định mức: 16.7A Tốc độ: 1490 vòng/phút Cấp bảo vệ: IP65 Cấp cách điện: F |  | Cái | 1
13874 | 5.18.96.155.CHN.00.000 | Động cơ kéo băng tải 09, Type:YFB3-315L1-4 | Model: YFB3-315L1-4 Điện áp: 3 pha, 11kV Công suất: 315kW Dòng định mức: 21A Tốc độ: 1480 vòng/phút Cấp bảo vệ: IP65 Cấp cách điện: F |  | Cái | 1
13875 | 5.18.96.156.CHN.00.000 | Động cơ kéo băng tải 07/08, Type:YFB-4006-4TH | Model: YFB-4006-4TH Điện áp: 3 pha, 11kV Công suất: 315kW Dòng định mức: 21A Tốc độ: 1480 vòng/phút Cấp bảo vệ: IP65 Cấp cách điện: F |  | Cái | 0
13876 | 5.18.96.156.CHN.00.C00 | Động cơ kéo băng tải 07/08, Type:YFB-4006-4TH (thu hồi) |  |  | Cái | 0
13877 | 5.18.96.157.CHN.00.000 | Động cơ kéo băng tải 12, Type:YFB-4003-4TH | Model: YFB-4003-4TH Điện áp: 3 pha, 11kV Công suất: 250kW Dòng định mức: 16.7A Tốc độ: 1490 vòng/phút Cấp bảo vệ: IP65 Cấp cách điện: F |  | Cái | 1
13878 | 5.18.96.158.CHN.00.000 | Động cơ di chuyển MĐPĐ, Type: MN16OMB4E |  |  | Cái | 0
13879 | 5.18.96.158.CHN.00.C00 | Động cơ di chuyển MĐPĐ, Type: MN16OMB4E |  |  | Cái | 1
13880 | 5.18.96.159.CHN.00.000 | Động cơ quay cần MĐPĐ, Type: YVFE2-160L-4A-WTH | Model: YVFE2-160L-4A-WTH Điện áp: 3 pha, 380-420VAC Công suất: 15kW Dòng định mức: 28.5A Tốc độ: 1485 vòng/phút Cấp bảo vệ: IP55 Cấp cách điện: F |  | Cái | 1
13881 | 5.18.96.160.CHN.00.000 | Động cơ gàu múc MĐPĐ, Type: YVFE2-315M-4A-WTH | Model: YVFE2-315M-4A-WTH Điện áp: 3 pha, 380-420VAC Công suất: 132kW Dòng định mức: 229A Tốc độ: 1485 vòng/phút Cấp bảo vệ: IP55 Cấp cách điện: F |  | Cái | 1
13882 | 5.18.96.161.CHN.00.000 | Động cơ băng tải cần MĐPĐ, Type: YE2-315L2-4-WTH | Model: YE2-315L2-4-WTH Điện áp: 3 pha, 380-420VAC Công suất: 200kW Dòng định mức: 341A Tốc độ: vòng/phút? Cấp bảo vệ: IP55 Cấp cách điện: F |  | Cái | 1
13883 | 5.18.96.163.CHN.00.000 | Động cơ quay cần CSU, Type: YZPFE180L-6-ZPMC6 V1 | Model: YZPFE180L-6-ZPMC6 V1 Điện áp: 3 pha, 380-420VAC Công suất: 15kW Dòng định mức: 29A Tốc độ: 1563 vòng/phút Cấp bảo vệ: IP55 Cấp cách điện: F |  | Cái | 1
13884 | 5.18.96.164.CHN.00.000 | Động cơ quay gàu múc CSU, Type YZPF355M1-6-4-ZPMC6 | Model: YZPF355M1-6-4-ZPMC6 Điện áp: 3 pha, 380-420VAC Công suất: 180kW Dòng định mức: 300A Tốc độ: 1563 vòng/phút Cấp bảo vệ: IP55 Cấp cách điện: F |  | Cái | 1
13885 | 5.18.96.165.CHN.00.000 | Động cơ quay mâm cấp, Type YE3-160L-4-ZPMC | Model: YE3-160L-4-ZPMC Điện áp: 3 pha, 380-420VAC Công suất: 15kW Dòng định mức: 28A Tốc độ: 1470 vòng/phút Cấp bảo vệ: IP55 Cấp cách điện: F |  | Cái | 0
13886 | 5.18.96.166.CHN.00.000 | Động cơ quay BE, Type YZPFE-160L-4-ZPMC | Model: YZPFE-160-4-ZPMC Điện áp: 3 pha, 380-420VAC Công suất: 11kW Dòng định mức: 21A Tốc độ: 1643 vòng/phút Cấp bảo vệ: IP55 Cấp cách điện: F |  | Cái | 0
13887 | 5.18.96.167.CHN.00.000 | Động cơ băng tải cần CSU, Type YPBF280M-4-ZPMC | Model: YPBF280M-4-ZPMC Điện áp: 3 pha, 380-420VAC Công suất: 90kW Dòng định mức: 151A Tốc độ: 1500 vòng/phút Cấp bảo vệ: IP55 Cấp cách điện: F |  | Cái | 1
13888 | 5.18.96.168.CHN.00.000 | Động cơ băng tải trung chuyển CSU, Type YPBF250M-4-ZPMC | Model: YPBF250M-4-ZPMC Điện áp: 3 pha, 380-420VAC Công suất: 55kW Dòng định mức: 95A Tốc độ: 1500 vòng/phút Cấp bảo vệ: IP55 Cấp cách điện: F |  | Cái | 1
13889 | 5.18.96.169.CHN.00.000 | Động cơ bơm điều khiển nhớt CSU, Type YE3-180L-4-ZPMC2 | Model: YE3-180L-4-ZPMC2 Điện áp: 3 pha, 380-420VAC Công suất: 22kW Dòng định mức: 41.8A Tốc độ: 1474vòng/phút Cấp bảo vệ: IP55 Cấp cách điện: F |  | Cái | 1
13890 | 5.18.96.175.CHN.00.000 | Động cơ bơm nước hố cáp (di động) Type: Unilift KP 350 AV 1 | Model: Unilift KP 350 AV 1 Điện áp: 3 pha, 380-420VAC Công suất: 0.7kW Dòng định mức: 3.2A Tốc độ: 3600vòng/phút Cấp bảo vệ: IP55 Cấp cách điện: F |  | Cái | 0
13891 | 5.18.96.176.CHN.00.000 | Động cơ máy nghiền thô Type: YFB4501-8TH | Model: YFB4501-8TH Điện áp: 3 pha, 11kV Công suất: 315kW Dòng định mức: 22.3A Tốc độ: 743vòng/phút Cấp bảo vệ: IP65 Cấp cách điện: F |  | Cái | 0
13892 | 5.18.96.177.CHN.00.000 | Động cơ sàng rung, Type: YFB3-250M-8 | Động cơ sàng rung, Công suất: 30kW. Điện áp: 400V Tốc độ: 738 r/min Loại: YFB3-250M-8 |  | Cái | 1
13893 | 5.18.96.179.CHN.00.000 | Động cơ kéo băng tải - Hi-V Flameproof 3 Phase Induction Moto. Loại:YB2-4501-4-EM010 | Động cơ kéo băng tải: Hi-V Flameproof 3 Phase Induction Motor. Loại:YB2-4501-4-EM010 Công suất: 450kW. Điện áp: 11000V Dòng điện: 39.4A Tốc độ: 1482 r/min |  | Cái | 0
13894 | 5.18.96.179.CHN.00.C00 | Động cơ kéo băng tải - Hi-V Flameproof 3 Phase Induction Moto. Loại:YB2-4501-4-EM010 (thu hồi) |  |  | Cái | 1
13895 | 5.18.96.180.CHN.00.000 | Động cơ quạt làm mát dầu máy nén khí Micos 55FA - Mã: I05HM1FYJ |  |  | Cái | 0
13896 | 5.19.04.004.KOR.00.000 | Van giảm áp inox 316 1/4" Mã: VPR-04T-SS | Vật liệu: inox 316 Kích thước: 1/4inch Mã: VPR-04T-SS |  | Cái | 0
13897 | 5.19.04.007.KOR.00.000 | Van giảm áp inox 316 1/4" Mã: NV7H-TR4T | Vật liệu: inox 316 Kích thước: 1/4inch Mã: NV7H-TR4T |  | Cái | 0
13898 | 5.19.04.008.KOR.00.000 | Van điều áp inox 316 1/4" Mã: VBR-04N-SS | Vật liệu: inox 316 Kích thước: 1/4inch Mã: VBR-04N-SS |  | Cái | 0
13899 | 5.19.04.009.KOR.00.000 | Van điều áp (back pressure valve) BV-V1 A-F, Set pressure: 1bar; Pressure ranger: 0.5-3 bar | Mã: BV-V1 A-F Vật liệu thân van: nhựa PVC Kích thước: 1 inch Set pressure: 1 bar Pressure ranger: 0.5-3 bar |  | Cái | 0
13900 | 5.19.04.010.KOR.00.000 | Van đường hơi trích đo áp hơi chính/ Hy-lok union bonnet valves, model: VGB3SW-8P, size: 1/2" |  |  | Cái | 0
13901 | 5.19.04.011.KOR.00.000 | Van điều áp axit, Model: RV-V1"A-F |  |  | Cái | 0
13902 | 5.19.04.022.CHN.00.000 | Van điều áp P22BG03G | Mã: P22BG03G Vật liệu: Aluminum/Polycarbonate Kích thước: 3/8 inch Pressure Rating: 150 psi Adjustment Range: 0 - 125 psi |  | Cái | 2
13903 | 5.19.04.031.GER.00.000 | Van điều chỉnh chân không, Model: VGS-14895702491 |  |  | Cái | 0
13904 | 5.19.04.031.GER.99.000 | Van điều chỉnh chân không, Model: VGS-148-200, P/N: 95702491 |  |  | Cái | 0
13905 | 5.19.04.032.ITA.00.000 | Van giảm áp, Kích thước: 3 inch, Áp suất làm việc: PN 25, Kiểu kết nối: Hai đầu ren trong bước ren G-3” |  |  | Bộ | 0
13906 | 5.19.04.034.GER.00.000 | Van giảm áp (bao gồm actuator), Model: 96729029, S/N: 00000034, Lưu lượng: 200 kg/h, Chlor, Power: 220-240V, 50/60 Hz |  |  | Cái | 0
13907 | 5.19.04.035.GER.00.000 | Van MOV đầu vào bộ định lượng (bao gồm cả actuator), S/N: 1370870002, Power: 100-240V 50/60 Hz, 15W, IP 65 |  |  | Cái | 0
13908 | 5.19.04.044.CHN.00.000 | Van điều áp (tescom regulator nonventing); Model: 44-1323-2122-002; +Max inlet: 4500 PSI; +Max outlet: 600PSI | tescom regulator nonventing Model: 44-1323-2122-002; +Max inlet: 4500 PSI; +Max outlet: 600PSI |  | Cái | 0
13909 | 5.19.04.050.CHN.00.000 | Van điều chỉnh áp suất dầu 1 cấp (TYF-50) (Valve , 1st stage, oil pressure, oil pressure regulating (TYF-50)) Mã: ES-108884 | Van điều chỉnh áp suất dầu 1 cấp (TYF-50) (Valve , 1st stage, oil pressure, oil pressure regulating (TYF-50)) Mã: ES-108884 |  | Bộ | 1
13910 | 5.19.04.051.CHN.00.000 | Van điều chỉnh áp suất dầu 2 cấp (TYF-200) (Valve, 2ND stage, oil pressure regulating (TYF-200)) Mã: ES-108885 | Van điều chỉnh áp suất dầu 2 cấp (TYF-200) (Valve, 2ND stage, oil pressure regulating (TYF-200)) Mã: ES-108885 |  | Bộ | 1
13911 | 5.19.04.080.GER.00.000 | Wet alarm valve DN 80-NMX/2RK/Van nước | Kích thước: DN 80 Mã: NMX/2RK Vật liệu: Gang Áp suất: VdS 16bar; FM: 175psi |  | Cái | 1
13912 | 5.19.04.081.GER.00.000 | Valve AVP-1C 80 FF EN MX-OD [DN80 TAV Dry Pipe Alarm Valve (Pre-Action)]/Van nước | TAV Dry Pipe Alarm Valve (Pre-Action) Mã: AVP-1C 80 FF EN MX-OD Kích thước: DN80 Vật liệu: Gang Áp suất: PN16/175psi |  | Cái | 1
13913 | 5.19.04.082.GER.00.000 | Test valve K80/Van nước | Test valve K80/Van nước Vật liệu: Đồng Áp suất: 16bar |  | Cái | 1
13914 | 5.19.04.083.GER.00.000 | Van điều áp/ Pressure Reducing, Model: 44-2262-241, Max inlet: 3500 Psi, Max outlet: 100 Psi, Material: Stainless Steel |  |  | Cái | 2
13915 | 5.19.04.099.USA.00.000 | Van báo động dạng ướt/ Wet Pipe Alarm Valve; Loại: J-1, Kích thước: 4 inch DN100, Áp suất định mức: PN20.6/300psi | Loại: J-1 Kích thước: 4 inch DN100 Áp suất định mức: PN20.6/300psi |  | Cái | 0
13916 | 5.19.04.100.GER.00.000 | Wet alarm valve DN100-NMX/2RK/Van nước | Kích thước: DN100 Mã: NMX/2RK Vật liệu: Gang Áp suất: VdS 16bar; FM: 175psi |  | Cái | 1
13917 | 5.19.04.101.IND.00.000 | Van thủy lực/ High-pressure Ball Valve, Type: YJZQ-G1/2, P= 31.5 Mpa, material: Steel |  |  | Cái | 0
13918 | 5.19.04.150.GER.00.000 | Wet alarm valve DN150-NMX/2RK/Van nước | Kích thước: DN150 Mã: NMX/2RK Vật liệu: Gang Áp suất: VdS 16bar; FM: 175psi |  | Cái | 1
13919 | 5.19.04.212.SIN.00.000 | Van góc nghiêng Size: 2-1/2" Color: Brass Red PN16 (Van cấp nước chữa cháy) | Kích thước: 2-1/2inch Vật liệu: Đồng Áp suất: PN16 |  | Cái | 0
13920 | 5.19.04.216.MEX.00.000 | Pressure reducer valve G1/2-16bar/Van giảm áp | Pressure reducer valve P/N: R74G-4GK-RMN Vật liệu: Die cast aluminum KT: G1/2 inch Áp suất: 16bar |  | Cái | 1
13921 | 5.19.04.279.VIE.00.000 | Van xả nhấn bồn tiểu | Mã sản phẩm:(WF)-9802 American Standard |  | Cái | 0
13922 | 5.19.04.280.VIE.00.000 | Van giảm áp | Van giảm áp khóa nước, BC VK15, inox304 mờ, ren 21 |  | Cái | 0
13923 | 5.19.04.281.KOR.00.000 | PRESSURE RELIEF VALVE Van giảm áp 1/2" | PRESSURE RELIEF VALVE Van giảm áp Mã: RV1MF-8N KT: 1/2 inch - NPT Áp suất: tối đa 300 psi Vật liệu: 316L |  | Bộ | 0
13924 | 5.19.04.351.KOR.00.000 | PRV A351-CF8 - size: 25 / Van áp suất PRV A351-CF8 -25 | Van áp suất PRV (Pressure reducing vave) Vật liệu: A351-CF8 Size: 25 |  | Cái | 1
13925 | 5.19.04.352.KOR.00.000 | PRV A351-CF8- size: 40 / Van áp suất PRV A351-CF8 -40 | Van áp suất PRV (Pressure reducing vave) Vật liệu: A351-CF8 Size: 40 |  | Cái | 1
13926 | 5.19.04.353.KOR.00.000 | PSV A351-CF8- size: 15 / Van áp suất PSV A351-CF8 -15 | Van áp suất PSV, model: FSV-2F, vật liệu: A351-CF8, size: 15, set pressure: 6 bar |  | Cái | 1
13927 | 5.19.04.354.KOR.00.000 | PSV A351-CF8 - size: 25/ Van áp suất PSV A351-CF8 -25 | Van áp suất PSV, model: FSV-2F, vật liệu: A351-CF8, size: 25, set pressure: 10 bar |  | Cái | 1
13928 | 5.19.04.355.CHN.00.000 | Van giảm áp DR10-5-5X/100Y | Van giảm áp Model: DR10-5-5X/100Y KT: 10mm Vật liệu: R900596766 Áp suất tối đa: 350 bar Lưu lượng tối đa: 400 l/phút |  | Bộ | 1
13929 | 5.19.04.356.CHN.00.000 | Van giảm áp DR20-5-5X/100Y | Van giảm áp Model: DR20-5-5X/100Y KT: 25mm Vật liệu: R900597198 Áp suất tối đa: 350 bar Lưu lượng tối đa: 400 l/phút |  | Bộ | 1
13930 | 5.19.04.480.GER.00.000 | Van kết nối đầu bình G 3/4", Part number: 96688687 | Van kết nối đầu bình G 3/4", Part number: 96688687 |  | Bộ | 0
13931 | 5.19.04.481.GER.00.000 | Van kết nối bình Clo, Part number: 96729263 | Van kết nối bình Clo, Part number: 96729263 |  | Cái | 0
13932 | 5.19.75.008.CHN.00.000 | Van tiết lưu ống 8 li AKS |  |  | Cái | 0
13933 | 5.19.75.010.CHN.00.000 | Van 1 chiều Wafer Dual Plate check valve, class: ansi-150#; size: 40A, Body: Ductile Iron, KT(mm): A:86 B:54 E:60 F:27 GR:32 |  |  | Cái | 0
13934 | 5.19.75.011.TPE.00.000 | Van 1 chiều/ check valve, size: 3/4", class: ASME 150#, body+ball: CPVC, seat: PTFE, oring: EPDM |  |  | Cái | 0
13935 | 5.19.75.012.TPE.00.000 | Van 1 chiều/ check valve, size: 1", class: ASME 150#, body+ball: CPVC, seat: PTFE, oring: EPDM |  |  | Cái | 0
13936 | 5.19.75.015.CHN.00.000 | Van một chiều ký hiệu H61W, kích thước DN15 ( 1/2"), Class 800, vật liệu A182-F304, kết nối hàn SW |  |  | Cái | 0
13937 | 5.19.75.020.TPE.00.000 | Van một chiều DN20; Van một chiều model hay kiểu JB, kích thước DN20, vật liệu CPVC, kết nối mặt bích FF |  |  | Cái | 0
13938 | 5.19.75.021.TPE.00.000 | Van một chiều nhựa CPVC, Size: 3/4", KT(mm): ØC:60 ØD:89 ØL:161 n-Øh:4-16 |  |  | Cái | 0
13939 | 5.19.75.025.TPE.00.000 | Van một chiều model hay kiểu JB, kích thước DN25, vật liệu CPVC, kết nối mặt bích FF |  |  | Cái | 0
13940 | 5.19.75.026.KOR.00.000 | Van một chiều/Rubber lined swing check valve, Model: RCV 11100, Size: 125A, KT: L=440mm W=400 d=120mm D=250mm PCD=210mm n=8mm h=23mm |  |  | Cái | 0
13941 | 5.19.75.030.CHN.00.000 | Van 1 chiều Wafer Dual Plate check valve 150#; Size: 8"-200A, Body: Ductile Iron, KT: ØA:267 B:95 ØE:219 F 42 GR 105 |  |  | Cái | 0
13942 | 5.19.75.031.KOR.00.000 | Van một chiều inox 304 3/4" Mã: MV-31 | Vật liệu: inox 304 Kích thước: 3/4inch Áp suất thiết kế: 14 kg/cm2 Mã: MV-31 |  | Cái | 0
13943 | 5.19.75.032.KOR.00.000 | Rubber lined swing check valve, Model: RCV 11100, Size: 40A |  |  | Cái | 0
13944 | 5.19.75.037.USA.00.000 | Van 1 chiều đầu vào MODEL 7440-S-E S/N: AD1011145-45 gồm: Đĩa van W204815-316 (1 cái), vòng đệm làm kín W202966-TFE (3 cái), thân van W204776-316 (1 cái) |  |  | Cái | 0
13945 | 5.19.75.054.VIE.00.000 | Van 1 chiều đầu đẩy bơm DN100, kết nối mặt bích tiêu chuẩn DIN PN16 |  |  | Cái | 1
13946 | 5.19.75.055.IND.00.000 | Van 1 chiều - Check valve rubber DN40, Model BCKV-C1T7L1XXF5SX1H, Body ASTM A 216 GR. WCB Epoxy painted + Min. 3.2 MM THK. PFA LINING, chiều dài van 200mm kết nối mặt bích tiêu chuẩn ANSI |  |  | Cái | 0
13947 | 5.19.75.056.CHN.00.000 | Check valve rubber H44J-150Lb, Material body: HT200+rubber; Plug/ball/disc material: A216WCP + neoprence; Dimesion (mm) Size: 2", L:230, D: 152, D1: 120.5, Z-d: 4-19 | Check valve rubber H44J-150Lb, Material body: HT200+rubber; Plug/ball/disc material: A216WCP + neoprence; Dimesion (mm) Size: 2", L:230, D: 152, D1: 120.5, Z-d: 4-19 |  | Cái | 0
13948 | 5.19.75.057.USA.00.000 | Van một chiều; Check valve model CHF6- Thread connector female G3/8 - vật liệu SS316 |  |  | Cái | 0
13949 | 5.19.75.058.GER.00.000 | Van một chiều; Kit,valve.suc. PV/T/T Fl.11/4ASA; PN 99711100 |  |  | Cái | 0
13950 | 5.19.75.059.GER.00.000 | Van một chiều; Kit,val.disch. PV/T/T Fl.11/4 ASA; PN 99711098 |  |  | Cái | 0
13951 | 5.19.75.060.GER.00.000 | Van một chiều: PN 99204378; Kit,val.suc. PVC/V/G Fl.11/4ASA |  |  | Cái | 0
13952 | 5.19.75.061.GER.00.000 | Van một chiều: PN 99204332; Kit,val.disch. PVC/V/G Fl.11/4ASA |  |  | Cái | 0
13953 | 5.19.75.062.GER.00.000 | Van một chiều; Kit,val.suc. ANSI 11/4 SS/T/SS; PN 99325806 |  |  | Cái | 0
13954 | 5.19.75.063.GER.00.000 | Van một chiều; Kit,val.disch. ANSI 11/4 SS/T/SS, PN 99325805 |  |  | Cái | 0
13955 | 5.19.75.064.GER.00.000 | Van một chiều; Kit,valve std. DN20 PV/T/C; PN 98812759 |  |  | Cái | 0
13956 | 5.19.75.065.USA.00.000 | Van 1 chiều/ Check valve, part number: 19311, kiểu kết nối: ren ngoài, Kích thước: A=NPT3/8inch-18TPI; B=NPT1/2inch-14TPI; W=36mm; F=13mm; E=14mm; C=9mm |  |  | Cái | 0
13957 | 5.19.75.066.CHN.00.000 | Van 1 chiều, Model: H44J-150LB, Size: DN100 (4") |  |  | Cái | 0
13958 | 5.19.75.067.CHN.00.000 | Van 1 chiều bơm thải hoàn nguyên, Model: H44J-150LB, Size: DN125 (5") |  |  | Cái | 1
13959 | 5.19.75.068.CHN.00.000 | Van 1 chiều bơm định lượng axit, Model: H44J-150LB, Size: DN40 (1 1/2 inch) |  |  | Cái | 1
13960 | 5.19.75.069.CHN.00.000 | Van 1 chiều, Model: H44J-150LB, Size: DN150 (6") |  |  | Cái | 0
13961 | 5.19.75.070.CHN.00.000 | Van 1 chiều lá lật DN65, vật liệu: inox |  |  | Cái | 0
13962 | 5.19.75.083.TPE.00.000 | Van 1 chiều, model 7660H-S-E, S/N: AC986338-11, bao gồm: 1 đế van - 1 đĩa van - 3 vòng đệm - 1 đế chặn |  |  | Cái | 0
13963 | 5.19.75.083.USA.00.000 | Van 1 chiều, model 7660H-SE, S/N: AF1042889-21 |  |  | Cái | 0
13964 | 5.19.75.084.USA.00.000 | Van một chiều lo xo, kiểu rắc co, KT: 1-1/4", vật liệu van CPVC, mã hàng 4423I-012C |  |  | Cái | 0
13965 | 5.19.75.087.CHN.00.000 | Check valve rubber H44J-150Lb, Material body: HT200+rubber; Plug/ball/disc material: A216WCP + neoprence; Dimesion (mm) Size: 1-1/2", L:200, D: 127, D1: 98.5, Z-d: 4-15 |  |  | Cái | 0
13966 | 5.19.75.100.TPE.00.000 | Van một chiều mặt bích inox 304 DN100 | Check valve, size: DN100, vật liệu: inox 304, đấu nối mặt bích, áp suất tối đa 16 kgf/cm2 |  | Cái | 0
13967 | 5.19.75.101.CHN.00.000 | Van một chiều (one way valve) Size: DN100 Rating: 600LB;Body: A890-4A/890-4A; Seat/Stem: Same as body/Monel 400 | Van một chiều (oneway valve) Size: DN100 Rating: 600LB;Body: A890-4A/890-4A; Seat/Stem: Same as body/Monel 400 |  | Bộ | 0
13968 | 5.19.75.101.KOR.00.000 | Van một chiều (one way valve) Size: DN100 Rating: 600LB;Body: A890-4A/890-4A; Seat/Stem: Same as body/Monel 400 |  |  | Cái | 0
13969 | 5.19.75.101.KOR.00.C00 | Van một chiều (one way valve) Size: DN100 Rating: 600LB;Body: A890-4A/890-4A; Seat/Stem: Same as body/Monel 400 |  |  | Cái | 0
13970 | 5.19.75.102.CHN.00.000 | Van báo động một chiều/ Model: AV-1 4- ALARM CHECK VALVE, KT: 4 inch (DN100) FlangexFlange Shown, Áp suất nước: 300PSI, Chuẩn đầu vào/ ra: ANSI | Van báo động một chiều (ALARM CHECK VALVE), Model: AV-1 4, KT: 4 inch (DN100) FlangexFlange Shown, Áp suất nước: 300PSI, Chuẩn đầu vào/ ra: ANSI |  | Cái | 0
13971 | 5.19.75.102.SIN.00.000 | Van báo động một chiều/ Model: AV-1 4- ALARM CHECK VALVE, KT: 4 inch (DN100) FlangexFlange Shown, Áp suất nước: 300PSI, Chuẩn đầu vào/ ra: ANSI | Van báo động một chiều (ALARM CHECK VALVE), Model: AV-1 4- , KT: 4 inch (DN100) FlangexFlange Shown, Áp suất nước: 300PSI, Chuẩn đầu vào/ ra: ANSI |  | Cái | 0
13972 | 5.19.75.137.THA.00.000 | Van 1 chiều Valstop NBR 1370 | Van 1 chiều Valstop NBR 1370 |  | Cái | 0
13973 | 5.19.75.138.KOR.00.000 | Ball check valve, Size: 1/2" Class 600, End conn: SOCKET WELD ENDS, Dimension (mm): H=50; L=74; ØP=9.5; ØD=21.9; A1=10; A2=17. |  |  | Cái | 0
13974 | 5.19.75.147.TPE.00.000 | Van 1 chiều lá lật, size: 1 inch, vật liệu: Inox 316L, kiểu kết nối: vặn ren |  |  | Cái | 0
13975 | 5.19.75.148.ESP.00.000 | Van một chiều lá lật/Swing check valve, KT: DN50 10K (PN10), Vật liệu: Đồng |  |  | Cái | 0
13976 | 5.19.75.148.ITA.00.000 | Van một chiều lá lật/Swing check valve, KT: DN50 10K (PN10), Vật liệu: Đồng | Van một chiều lá lật/ Swing check valve, KT: DN50 10K (PN10), Vật liệu: Đồng |  | Cái | 1
13977 | 5.19.75.149.CHN.00.000 | Van 1 chiều lá lật 1 inch, inox 304 | Van 1 chiều lá lật, size: 1 inch, vật liệu: inox 304, áp suất tối đa 16 kgf/cm2 |  | Cái | 0
13978 | 5.19.75.150.JPN.00.000 | Van một chiều - Ball check valve 1" | Van một chiều - Ball check valve Vật liệu: CPVC Kích thước: 1inch Áp suất: 150psi |  | Cái | 0
13979 | 5.19.75.151.CHN.00.000 | Van 1 chiều CPVC Ball Check Valve; Body: CPVC; Ball: CPVC Seat: EPDM; Nối bích; Size: 1 inch (DN25); L = 169 mm, ØC = 79; ØD= 108, n-Øh = 4-16 | Van 1 chiều (Ball Check Valve) CPVC; Body: CPVC; Ball: CPVC Seat: EPDM; Nối bích; Size: 1 inch (DN25); L = 169 mm, ØC = 79; ØD= 108, n-Øh = 4-16 |  | Cái | 0
13980 | 5.19.75.151.JPN.00.000 | Van 1 chiều CPVC Ball Check Valve; Body: CPVC; Ball: CPVC Seat: EPDM; Nối bích; Size: 1 inch (DN25); L = 169 mm, ØC = 79; ØD= 108, n-Øh = 4-16 | Van 1 chiều (Ball Check Valve) CPVC; Body: CPVC; Ball: CPVC Seat: EPDM; Nối bích; Size: 1 inch (DN25); L = 169 mm, ØC = 79; ØD= 108, n-Øh = 4-16 |  | Cái | 0
13981 | 5.19.75.152.CHN.99.000 | Van 1 chiều Duo check valve, Size: DN150 (6"), 150#; Body/Disc/Seal: A890-4A, KT(mm): ØA:217 B:76 ØE:168 F 35 GR 79 |  |  | Cái | 0
13982 | 5.19.75.152.KOR.00.000 | Van 1 chiều Duo check valve; Size: DN150; Class 600; Body/Disc/Seal: A890-4A | Van 1 chiều (Duo check valve); Size: DN150; Class 600; Body/Disc/Seal: A890-4A |  | Cái | 0
13983 | 5.19.75.152.KOR.00.C00 | Van 1 chiều Duo check valve; Size: DN150; Class 600; Body/Disc/Seal: A890-4A |  |  | Cái | 0
13984 | 5.19.75.153.GER.00.000 | Van một chiều (PN 98812756; Kit, valve std. DN20 SS/E/SS) |  |  | Cái | 0
13985 | 5.19.75.154.GER.00.000 | Van một chiều; PN 98828462; Kit,valve std. DN20 PVC/V/C |  |  | Cái | 0
13986 | 5.19.75.214.KOR.00.000 | Van 1 chiều 2" DKM A182 F304 class 800 |  |  | Cái | 0
13987 | 5.19.75.215.USA.00.000 | Check valve P/n: RV05-718 | Van một chiều (Check valve), Part no: RV05-718 |  | Bộ | 2
13988 | 5.19.75.216.GER.00.000 | Check valve DN20-PN16/Van một chiều | Van một chiều (Check valve), vật liệu: đồng, KT: DN20, áp suất: PN16 (16 bar). |  | Cái | 1
13989 | 5.19.75.217.FRA.00.000 | Van một chiều xả nước dàn làm mát trong 8204094034 | Van một chiều xả nước dàn làm mát, mã: 8204094034 |  | Cái | 0
13990 | 5.19.75.218.KOR.00.000 | SWING CHECK Van một chiều 8" | Van một chiều (SWING CHECK), vật liệu: CF3M, KT: 8 inch, Áp suất: CL150 (20 bar). |  | Cái | 1
13991 | 5.19.75.219.KOR.00.000 | SWING CHECK Van một chiều 6" | Van một chiều (SWING CHECK), vật liệu: WCB, KT: 6 inch, Áp suất: CL150 (20 bar). |  | Cái | 1
13992 | 5.19.75.220.KOR.00.000 | SWING CHECK Van một chiều 4" | Van một chiều (SWING CHECK), vật liệu: WCB, KT: 4 inch, Áp suất: CL150 (20 bar). |  | Cái | 0
13993 | 5.19.75.221.KOR.00.000 | SWING CHECK Van một chiều 1" | Van một chiều (SWING CHECK) Vật liệu: A105 KT: 1 inch Áp suất: CL150 (20 bar) |  | Cái | 1
13994 | 5.19.75.222.KOR.00.000 | SWING CHECK Van một chiều 2" | Van một chiều (SWING CHECK) Vật liệu: A105 KT: 2 inch Áp suất: CL150 (20 bar) |  | Cái | 1
13995 | 5.19.75.223.KOR.00.000 | DUO CHECK Van một chiều 6" | Van một chiều (DUO CHECK), Vật liệu: A216 WCB KT: 6 inch Áp suất: 150LB |  | Cái | 0
13996 | 5.19.75.224.KOR.00.000 | DUO CHECK Van một chiều 8" | Van một chiều (DUO CHECK), Vật liệu: A216 WCB KT: 8 inch Áp suất: 150LB |  | Cái | 0
13997 | 5.19.75.225.KOR.00.000 | 150#L/Check Valve RF FLG'D 105-Size 50A/Van một chiều | Van một chiều (Check Valve) RF FLG'D 105, 150#L/, Size 50. |  | Cái | 1
13998 | 5.19.75.226.CHN.00.000 | Van 1 chiều Z1S6C1-3X | Van 1 chiều Z1S6C1-3X |  | Bộ | 1
13999 | 5.19.75.227.CHN.00.000 | Van 1 chiều Z1S6P1-3X | Van 1 chiều Z1S6P1-3X |  | Bộ | 1
14000 | 5.19.75.228.CHN.00.000 | Van 1 chiều S20A5.0/2 | Van 1 chiều S20A5.0/2 |  | Bộ | 1
14001 | 5.19.75.229.CHN.00.000 | Van tiết lưu DRVP-10-01.2 | Van tiết lưu DRVP-10-01.2 |  | Bộ | 1
14002 | 5.19.75.230.CHN.00.000 | Van tiết lưu DRVP-08-01.2 | Van tiết lưu DRVP-08-01.2 |  | Bộ | 1
14003 | 5.19.75.231.CHN.00.000 | Van 1 chiều RVP-10.01.1 | Van 1 chiều RVP-10.01.1 |  | Bộ | 1
14004 | 5.19.75.232.CHN.00.000 | Van 1 chiều RVP-16-01.1 | Van 1 chiều RVP-16-01.1 |  | Bộ | 1
14005 | 5.19.75.233.CHN.00.000 | Van 1 chiều RVP-20.01.1 | Van 1 chiều RVP-20.01.1 |  | Bộ | 1
14006 | 5.19.75.234.CHN.00.000 | Van 1 chiều RVP-25.01.1 | Van 1 chiều RVP-25.01.1 |  | Bộ | 1
14007 | 5.19.75.235.CHN.00.000 | Van chặn SL10PA1-4X | Van chặn SL10PA1-4X |  | Bộ | 1
14008 | 5.19.75.236.CHN.00.000 | Van chặn SL20PA1-4X | Van chặn SL20PA1-4X |  | Bộ | 1
14009 | 5.19.75.237.CHN.00.000 | Van chặn SL30PA1-4X | Van chặn SL30PA1-4X |  | Bộ | 1
14010 | 5.19.75.238.CHN.00.000 | Van tiết lưu Z2FS6-B2-4X/2Q | Van tiết lưu Z2FS6-B2-4X/2Q |  | Bộ | 1
14011 | 5.19.75.239.CHN.00.000 | Van tiết lưu Z2FS10-5-3X/V | Van tiết lưu Z2FS10-5-3X/V |  | Bộ | 1
14012 | 5.19.75.240.CHN.00.000 | Van tiết lưu DVE10920-01-C-V | Van tiết lưu DVE10920-01-C-V |  | Bộ | 1
14013 | 5.19.75.241.CHN.00.000 | Van tiết lưu DVP-10-01.1 | Van tiết lưu DVP-10-01.1 |  | Bộ | 1
14014 | 5.19.75.242.CHN.00.000 | Van tiết lưu DVP-16-01.1 | Van tiết lưu DVP-16-01.1 |  | Bộ | 1
14015 | 5.19.75.243.CHN.00.000 | Van tiết lưu DVP-20-01.1 | Van tiết lưu DVP-20-01.1 |  | Bộ | 1
14016 | 5.19.75.244.CHN.00.000 | Van lắp thêm trên ống nối mềm RBE-R3/8-X-50 | Van lắp thêm trên ống nối mềm RBE-R3/8-X-50 |  | Bộ | 1
14017 | 5.19.75.245.CHN.00.000 | Van an toàn DBDS6K1X/315 | Van an toàn DBDS6K1X/315 |  | Bộ | 1
14018 | 5.19.75.246.CHN.00.000 | Van an toàn DBDS6K1X/200 | Van an toàn DBDS6K1X/200 |  | Bộ | 1
14019 | 5.19.75.247.CHN.00.000 | Van an toàn DBDS10K1X/315 | Van an toàn DBDS10K1X/315 |  | Bộ | 1
14020 | 5.19.75.248.CHN.00.000 | Van an toàn DBDS20K1X/400 | Van an toàn DBDS20K1X/400 |  | Bộ | 1
14021 | 5.19.75.249.CHN.00.000 | Van an toàn DB10-2-5X/315Y | Van an toàn DB10-2-5X/315Y |  | Bộ | 1
14022 | 5.19.75.250.CHN.00.000 | Van an toàn DB10-2-5X/50 | Van an toàn DB10-2-5X/50 |  | Bộ | 1
14023 | 5.19.75.251.CHN.00.000 | Van an toàn DB20-2-5X/350 | Van an toàn DB20-2-5X/350 |  | Bộ | 1
14024 | 5.19.75.252.CHN.00.000 | Van an toàn DB30-2-5X/350 | Van an toàn DB30-2-5X/350 |  | Bộ | 1
14025 | 5.19.75.253.CHN.00.000 | Van an toàn ZDB6VB2-4X/200 | Van an toàn ZDB6VB2-4X/200 |  | Bộ | 1
14026 | 5.19.75.254.CHN.00.000 | Van xả tràn ZDR6DP7-4X/150YM | Van xả tràn ZDR6DP7-4X/150YM |  | Bộ | 1
14027 | 5.19.75.255.CHN.00.000 | Van xả tràn ZDR6DA2-4X/25YM | Van xả tràn ZDR6DA2-4X/25YM |  | Bộ | 1
14028 | 5.19.75.350.GER.00.000 | Van xả tự động, Mã: EWD 50L |  |  | Cái | 3
14029 | 5.19.75.350.GER.99.000 | Van xả tự động bộ sấy khí HT khí nén (Automatic electronic drain valve), model: EWD 50L, power: 230V, 50/60 Hz |  |  | Cái | 0
14030 | 5.19.75.360.CHN.00.000 | Van an toàn khu vực REHEATER: Phụ tùng, chi tiết số 10 - DISC COLLAR 1700 sử dụng cho van an toàn Type: 1767WH-2-S-F1-WSC |  |  | Cái | 1
14031 | 5.19.75.361.CHN.00.000 | Van an toàn khu vực REHEATER: Phụ tùng, chi tiết số 25 - BOTTOM SPRING WASHER 1700 sử dụng cho van an toàn Type: 1767WH-2-S-F1-WSC |  |  | Cái | 1
14032 | 5.19.75.362.CHN.00.000 | Van an toàn khu vực REHEATER: Phụ tùng, chi tiết số 24 - TOP SPRING WASHER ASSY 1767 sử dụng cho van an toàn Type: 1767WH-2-S-F1-WSC |  |  | Cái | 1
14033 | 5.19.75.363.CHN.00.000 | Van an toàn khu vực REHEATER: Phụ tùng, chi tiết số 12 - OVERLAP COLLAR 1765-67 sử dụng cho van an toàn Type: 1767WH-2-S-F1-WSC |  |  | Cái | 1
14034 | 5.19.75.364.CHN.00.000 | Van an toàn khu vực REHEATER: Phụ tùng, chi tiết số 2 - DISC HOLDER 1765/66/67 sử dụng cho van an toàn Type: 1767WH-2-S-F1-WSC |  |  | Cái | 1
14035 | 5.19.75.365.CHN.00.000 | Van an toàn khu vực REHEATER: Phụ tùng, chi tiết số 8 - DISC 1700 #6 ORIF sử dụng cho van an toàn Type: 1767WH-2-S-F1-WSC |  |  | Cái | 1
14036 | 5.19.75.366.CHN.00.000 | Van an toàn khu vực REHEATER: Phụ tùng, chi tiết số 10 - DISC COLLAR 1700 sử dụng cho van an toàn Type: 1705RRWB-5-S-F1-WSC |  |  | Cái | 1
14037 | 5.19.75.367.CHN.00.000 | Van an toàn khu vực REHEATER: Phụ tùng, chi tiết số 25 - BOTTOM SPRING WASHER 1786 sử dụng cho van an toàn Type: 1705RRWB-5-S-F1-WSC |  |  | Cái | 1
14038 | 5.19.75.368.CHN.00.000 | Van an toàn khu vực REHEATER: Phụ tùng, chi tiết số 24 - TOP SPRING WASHER ASSY 05R/06R sử dụng cho van an toàn Type: 1705RRWB-5-S-F1-WSC |  |  | Cái | 1
14039 | 5.19.75.369.CHN.00.000 | Van an toàn khu vực REHEATER: Phụ tùng, chi tiết số 12 - OVERLAP COLLAR 1705R/06R sử dụng cho van an toàn Type: 1705RRWB-5-S-F1-WSC |  |  | Cái | 1
14040 | 5.19.75.370.CHN.00.000 | Van an toàn khu vực REHEATER: Phụ tùng, chi tiết số 2 - DISC HOLDER 05R-07R 05RR-06RR sử dụng cho van an toàn Type: 1705RRWB-5-S-F1-WSC |  |  | Cái | 1
14041 | 5.19.75.371.CHN.00.000 | Van an toàn khu vực REHEATER: Phụ tùng, chi tiết số 8 - DISC 1700 R & RR ORIF sử dụng cho van an toàn Type: 1705RRWB-5-S-F1-WSC |  |  | Cái | 1
14042 | 5.19.75.372.CHN.00.000 | Van an toàn khu vực SUPERHEATER: Phụ tùng, chi tiết số 10 - DISC COLLAR 1700 #3 & #4 sử dụng cho van an toàn Type: 1733WH-3-S-F3-WSC |  |  | Cái | 1
14043 | 5.19.75.373.CHN.00.000 | Van an toàn khu vực SUPERHEATER: Phụ tùng, chi tiết số 28 - BOTTOM SPRING WASHER 1700 sử dụng cho van an toàn Type: 1733WH-3-S-F3-WSC |  |  | Cái | 1
14044 | 5.19.75.374.CHN.00.000 | Van an toàn khu vực SUPERHEATER: Phụ tùng, chi tiết số 27 - TOP SPRING WASHER ASSY 1700 sử dụng cho van an toàn Type: 1733WH-3-S-F3-WSC |  |  | Cái | 1
14045 | 5.19.75.375.CHN.00.000 | Van an toàn khu vực SUPERHEATER: Phụ tùng, chi tiết số 12 - OVERLAP COLLAR 1732/33 sử dụng cho van an toàn Type: 1733WH-3-S-F3-WSC |  |  | Cái | 1
14046 | 5.19.75.376.CHN.00.000 | Van an toàn khu vực SUPERHEATER: Phụ tùng, chi tiết số 2 - DISC HOLDER 1738/39/30/32/33 sử dụng cho van an toàn Type: 1733WH-3-S-F3-WSC |  |  | Cái | 1
14047 | 5.19.75.377.CHN.00.000 | Van an toàn khu vực SUPERHEATER: Phụ tùng, chi tiết số 8 - DISC 1700 #3 ORIF sử dụng cho van an toàn Type: 1733WH-3-S-F3-WSC |  |  | Cái | 2
14048 | 5.19.75.378.CHN.00.000 | Van an toàn khu vực SUPERHEATER: Phụ tùng, chi tiết số 10 - DISC COLLAR 1700 sử dụng cho van an toàn Type: 1753WD-3-S-F3-WSC |  |  | Cái | 1
14049 | 5.19.75.379.CHN.00.000 | Van an toàn khu vực SUPERHEATER: Phụ tùng, chi tiết số 28 - SPRING WASHER 1700 sử dụng cho van an toàn Type: 1753WD-3-S-F3-WSC |  |  | Cái | 1
14050 | 5.19.75.380.CHN.00.000 | Van an toàn khu vực SUPERHEATER: Phụ tùng, chi tiết số 27 - TOP SPRING WASHER ASSY sử dụng cho van an toàn Type: 1753WD-3-S-F3-WSC |  |  | Cái | 1
14051 | 5.19.75.381.CHN.00.000 | Van an toàn khu vực SUPERHEATER: Phụ tùng, chi tiết số 12 - OVERLAP COLLAR 1752/53 sử dụng cho van an toàn Type: 1753WD-3-S-F3-WSC |  |  | Cái | 1
14052 | 5.19.75.382.CHN.00.000 | Van an toàn khu vực SUPERHEATER: Phụ tùng, chi tiết số 2 - DISC HOLDER 1752/53 sử dụng cho van an toàn Type: 1753WD-3-S-F3-WSC |  |  | Cái | 1
14053 | 5.19.75.383.CHN.00.000 | Van an toàn khu vực SUPERHEATER: Phụ tùng, chi tiết số 8 - DISC 1700 #5 HP ORIF sử dụng cho van an toàn Type: 1753WD-3-S-F3-WSC |  |  | Cái | 2
14054 | 5.19.75.384.KOR.00.000 | Van một chiều ( Phần van ), type: Duo Check Valve 150LB Wafer; size: 10"-250A; KT (mm): OD: 339, L1: 146, L2: 152, Ød: 250 |  |  | Cái | 0
14055 | 5.19.75.385.CHN.00.000 | Van 1 chiều/ Duo Check Valve, size: 10 inch B1634 class 150 - 285 psi at 100°F, body: WCB + R/L, seat: EPDM, disc: 316 |  |  | Cái | 1
14056 | 5.19.75.643.USA.00.000 | Check Valve, Mã : 643DD/ Parr |  |  | Cái | 0
14057 | 5.19.75.668.USA.00.000 | Check Valve, Mã : 668DD/ Parr |  |  | Cái | 0
14058 | 5.19.84.006.KOR.00.000 | Van tay inox 316 3/8" NV3H-6T | Van tay, model: NV3H-6T, size: 3/8", vật liệu: inox 316. |  | Cái | 0
14059 | 5.19.84.007.CHN.00.000 | Van tay Manual PVC ball Valve; Nối bích; Size: ½ inch, A: 83; ØC: 60; ØD: 89, L: 151; n- Øh: 4-16; H: 61 | Van tay (Manual PVC ball Valve), Nối bích, Size: ½ inch, A: 83; ØC: 60; ØD: 89, L: 151; n- Øh: 4-16; H: 61, vật liệu PVC |  | Cái | 0
14060 | 5.19.84.015.KOR.00.000 | Van cầu size: 1/2", class 600 | Van cầu, vật liệu A105, size: 1/2", class: 600. |  | Cái | 0
14061 | 5.19.84.024.CHN.00.000 | Van tay 1" Class 2500 A105, kết nối hàn lồng | Van tay, size: 1", Class: 2500, vật liệu: A105, kết nối hàn lồng. |  | Cái | 0
14062 | 5.19.84.025.KOR.00.000 | Van tay 1" - Globe B16.34 Class 600, Size 25A | Van tay (Globe valve), size: 1" (25mm), tiêu chuẩn Asme B16.34, Class 600. |  | Cái | 0
14063 | 5.19.84.026.KOR.00.000 | Van tay 2" - Globe B16.34 Class 2500, Size 25A | Van tay (Globe valve), size: 2" (50mm), tiêu chuẩn Asme B16.34, Class 2500. |  | Cái | 0
14064 | 5.19.84.027.CHN.00.000 | Globe valve B16.34 Class 2500, kết nối hàn lồng Size 25A Body: A182-F304 | Van cầu (Globe valve), Size 25mm, Class 2500, tiêu chuẩn ASME B16.34, kết nối hàn lồng, vật liệu Body: A182-F304. |  | Cái | 0
14065 | 5.19.84.028.KOR.00.000 | Van tay ký hiệu SUNV2-S-6T-GF-S6 |  |  | Cái | 0
14066 | 5.19.84.029.KOR.00.000 | Van tay ký hiệu SNV3-S-6T-S6 |  |  | Cái | 0
14067 | 5.19.84.038.KOR.00.000 | Van tay, Model: GB2H-6T-G (3/8 Tube graphite packing 6000psi, 316L-4FH) | Van tay, Model: GB2H-6T-G (3/8 Tube graphite packing 6000psi, 316L-4FH) |  | Cái | 4
14068 | 5.19.84.040.IND.00.000 | Van tay size DN65 Type 987 ký hiệu DGMV-C1T7L5XXF5HN2H, Body ASTM A 216, WCB và PPH lined dày 3.2mm, chiều dài van 290mm, kết nối mặt bích ANSI 150# |  |  | Cái | 0
14069 | 5.19.84.041.IND.00.000 | Van tay size DN50 Type 987 ký hiệu DGMV-C1T7L5XXF5HN02, Body ASTM A 216, WCB và PPH lined dày 3.2mm, chiều dài van 230mm kết nối mặt bích ANSI 150# |  |  | Cái | 0
14070 | 5.19.84.042.IND.00.000 | Van tay size DN40 Type 987 ký hiệu DGMV-C1T7L5XXF5HN1H, Body ASTM A 216, WCB và PPH lined dày 3.2mm, chiều dài van 200mm kết nối mặt bích ANSI 150# |  |  | Cái | 0
14071 | 5.19.84.043.IND.00.000 | Van tay size DN25 Type 987 ký hiệu DGMV-C1T7L5XXF5HN01, Body ASTM A 216, WCB và PPH lined dày 3.2mm, chiều dài van 160mm kết nối mặt bích ANSI 150# |  |  | Cái | 0
14072 | 5.19.84.044.CHN.00.000 | Van tay, model: G41J-150LB, size: DN25 (1"), class 150 |  |  | Cái | 3
14073 | 5.19.84.044.TPE.00.000 | Van tay, model: G41J-150LB, size: DN25 (1"), class 150 |  |  | Cái | 0
14074 | 5.19.84.045.TPE.00.000 | Van tay/ Manual ball valve, size: 3/4", class: ASME 150#, loại CD300 |  |  | Cái | 0
14075 | 5.19.84.046.TPE.00.000 | Van tay/ Manual ball valve, size: 1/2", class: ASME 150#, loại CD300 |  |  | Cái | 0
14076 | 5.19.84.047.CHN.00.000 | Van tay DN25, PN20, class 150, thân van: HT250+NBR, màng van: NBR, kết nối: mặt bích |  |  | Cái | 0
14077 | 5.19.84.082.CHN.00.000 | Van tay điều áp đầu vào máy nén (Reducing valve) Loại: 82 Series High-Flow, Diaphargm-Sensing Kiểu: SS-82412F-2 | Van tay điều áp đầu vào máy nén (Reducing valve), Loại: 82 Series High-Flow, Diaphargm-Sensing Kiểu: SS-82412F-2 |  | Cái | 0
14078 | 5.19.86.350.CHN.00.000 | Màng van ba ngã bộ lọc đĩa C Model: WA-350-S, Size: 4" x 4" x 3" | Màng van ba ngã bộ lọc đĩa C, Model: WA-350-S, Size: 4" x 4" x 3" |  | Cái | 0
14079 | 5.19.86.401.CHN.00.000 | Van 3 ngả 4WE6D6X/EG24N9K4 | Van 3 ngã 4WE6D6X/EG24N9K4 |  | Bộ | 1
14080 | 5.19.86.402.CHN.00.000 | Van 3 ngả 4WE6D6X/EG24N9K4/B12 | Van 3 ngã 4WE6D6X/EG24N9K4/B12 |  | Bộ | 1
14081 | 5.19.86.403.CHN.00.000 | Van 3 ngả 4WE10J3X/CG24N9K4 | Van 3 ngã 4WE10J3X/CG24N9K4 |  | Bộ | 1
14082 | 5.19.86.404.CHN.00.000 | Van 3 ngả 4WE10L4X/CG24N9K4 | Van 3 ngã 4WE10L4X/CG24N9K4 |  | Bộ | 1
14083 | 5.19.86.405.CHN.00.000 | Van 3 ngả 4WEH16J7X/6EG24N9TS2K4/B10D3 | Van 3 ngã 4WEH16J7X/6EG24N9TS2K4/B10D3 |  | Bộ | 1
14084 | 5.19.88.001.CHN.00.000 | Globe valve B1634, Class 800 - 1480 Psi at 100 độ F, size 1/2, F304 |  |  | Cái | 0
14085 | 5.19.88.002.CHN.00.000 | Globe valve B1634, Class 800 - 1480 Psi at 100 độ F, size 25A, F304 |  |  | Cái | 0
14086 | 5.19.88.013.CHN.00.000 | Van cầu size 1/2'', class 800, F304 |  |  | Cái | 0
14087 | 5.19.88.014.CHN.00.000 | Van cầu size 2'', class 600, F304 |  |  | Cái | 0
14088 | 5.19.88.029.CHN.00.000 | Van cầu DN65, vật liệu: gang, class 150, gồm: van, 02 mặt bích hàn vào đường ống, bộ bulong, gasket kết nối |  |  | Bộ | 0
14089 | 5.19.88.030.KOR.00.000 | Van cầu inox 304SS 3/4" MV-30 | Van cầu (globe valve), model: MV-30, size: 3/4", vật liệu: inox 304SS. |  | Cái | 0
14090 | 5.19.88.031.CHN.00.000 | Van quay xả bụi xuống Bunker, KT: 300x300x300mm ; Vật liệu Nắp cánh quạt: C45; Thân van: gang xám | Van quay xả bụi xuống Bunker, Kích thước: 300x300x300mm, Vật liệu Nắp cánh quạt: C45, Thân van: gang xám. |  | Bộ | 0
14091 | 5.19.88.035.CHN.00.000 | Flange gate valve Size: 2 inch Class 150LB Flanges A351 CF8 |  |  | Cái | 0
14092 | 5.19.88.035.USA.00.000 | Flange gate valve Size: 2 inch Class 150LB Flanges A351 CF8 | Van cổng (Flange gate valve), Size: 2 inch, Class 150LB, Flanges, vật liệu: A351 CF8. |  | Cái | 0
14093 | 5.19.88.036.CHN.00.000 | Flange gate valve CF8 Size: 4 inch Class 150LB | Van cổng (Flange gate valve), Size: 4 inch, Class 150LB, vật liệu: CF8. |  | Cái | 0
14094 | 5.19.88.038.CHN.00.000 | Needle Valve: Model: IV10Thread: male 1/2'' NPTx female 1/2"NPTBody: SS 316; | Needle Valve, Model: IV10, Thread: male 1/2'' NPT - female 1/2"NPT, Vật liệu Body: SS 316. |  | Cái | 0
14095 | 5.19.88.039.JPN.00.000 | Globe valve/Van cầu DN15,F304,CLASS 800 |  |  | Cái | 1
14096 | 5.19.88.099.CHN.00.000 | Van Discharge valve for Acid Dosing pump (bao gồm: Disc valve (Đĩa van) mã: W207782-PVC, Seat valve (Đế van) mã: W207783-PVC, 3 Gasket Oring mã W204856-TFE) |  |  | Bộ | 0
14097 | 5.19.88.099.TPE.00.000 | Van Discharge valve for Acid Dosing pump (bao gồm: Disc valve (Đĩa van) mã: W207782-PVC, Seat valve (Đế van) mã: W207783-PVC, 3 Gasket Oring mã W204856-TFE) | Discharge valve for Acid Dosing pump, bao gồm: Disc valve (Đĩa van) mã: W207782-PVC, Seat valve (Đế van) mã: W207783-PVC, 3 Gasket Oring mã W204856-TFE) |  | Bộ | 0
14098 | 5.19.88.099.USA.00.000 | Van Discharge valve for Acid Dosing pump (bao gồm: Disc valve (Đĩa van) mã: W207782-PVC, Seat valve (Đế van) mã: W207783-PVC, 3 Gasket Oring mã W204856-TFE) | Discharge valve for Acid Dosing pump, bao gồm: Disc valve (Đĩa van) mã: W207782-PVC, Seat valve (Đế van) mã: W207783-PVC, 3 Gasket Oring mã W204856-TFE) |  | Bộ | 0
14099 | 5.19.88.100.CHN.00.000 | Van Suction valve for Acid Dosing pump (bao gồm: Disc valve (Đĩa van) mã: W207782-PVC, Seat valve (Đế van) mã: W207783-PVC, 3 Gasket Oring mã W204856-TFE) |  |  | Bộ | 0
14100 | 5.19.88.100.TPE.00.000 | Van Suction valve for Acid Dosing pump (bao gồm: Disc valve (Đĩa van) mã: W207782-PVC, Seat valve (Đế van) mã: W207783-PVC, 3 Gasket Oring mã W204856-TFE) | Suction valve for Acid Dosing pump, bao gồm: Disc valve (Đĩa van) mã: W207782-PVC, Seat valve (Đế van) mã: W207783-PVC, 3 Gasket Oring mã W204856-TFE) |  | Bộ | 0
14101 | 5.19.88.100.USA.00.000 | Van Suction valve for Acid Dosing pump (bao gồm: Disc valve (Đĩa van) mã: W207782-PVC, Seat valve (Đế van) mã: W207783-PVC, 3 Gasket Oring mã W204856-TFE) | Suction valve for Acid Dosing pump, bao gồm: Disc valve (Đĩa van) mã: W207782-PVC, Seat valve (Đế van) mã: W207783-PVC, 3 Gasket Oring mã W204856-TFE) |  | Bộ | 0
14102 | 5.19.88.101.TPE.00.000 | Disc valve (Đĩa van), mã hiệu: W207782-PVC | Disc valve (Đĩa van), mã hiệu: W207782-PVC |  | Cái | 0
14103 | 5.19.88.102.TPE.00.000 | Seat valve (Đế van), mã hiệu: W207783-PVC | Seat valve (Đế van), mã hiệu: W207783-PVC |  | Cái | 0
14104 | 5.19.88.103.TPE.00.000 | Steel Globe valve, size: DN50, Class 800, Body: Carbon steel - A105 | Van cầu (Steel Globe valve), size: DN50, Class 800, Vật liệu Body: Carbon steel - A105. |  | Cái | 0
14105 | 5.19.88.104.VIE.00.000 | Globe valve B16.34 DN 12A -Body : A182-304 -class 600 | Van cầu (Globe valve), size: DN 12A, Class 600, vật liệu Body : A182-304, tiêu chuẩn B16.34 |  | Cái | 0
14106 | 5.19.88.105.CHN.00.000 | Globe valve DN25A, Vật liệu: A182-F304, class 600 | Van cầu (Globe valve), size: DN25A, Vật liệu: A182-F304, class 600 |  | Cái | 0
14107 | 5.19.88.106.CHN.00.000 | Globe valve DN25A, Vật liệu: A182-F304, class 150 | Van cầu (Globe valve), size: DN25A, Vật liệu: A182-F304, class 150 |  | Cái | 0
14108 | 5.19.88.107.TPE.00.000 | Steel Globe valve, size: DN25, Class 800, Body: inox 304 | Van cầu (Steel Globe valve), size: DN25, Class 800, vật liệu Body: inox 304 |  | Cái | 0
14109 | 5.19.88.108.KOR.00.000 | Van cầu - Globe valve DN25A, Vật liệu: A105, class: 800 |  |  | Cái | 0
14110 | 5.19.88.109.TPE.99.000 | Van cầu - Globe valve B16.34 Class 800 - 1440 Psi at 100 độ F (kết nối hàn) - Size: 50A - Body : A182-304 |  |  | Cái | 0
14111 | 5.19.88.110.KOR.00.000 | Van cầu (Glove valve) Size: 3" B16.34 Class 1500-3750 psi at 100F, Body: WCC; Seat, Disc: HF; Stem: CR13 |  |  | Cái | 0
14112 | 5.19.88.111.KOR.00.000 | Van cầu (Globe valve) B16.34 Class 600 Size: 25A - F304 trim CR13 DISC HF, SEAT HF -1440 PSIG @100°F |  |  | Cái | 0
14113 | 5.19.88.112.GER.00.000 | Van cầu, Type: Globe valve Body: WCB Trim: 316 1480 PSIG @100°F Class: 600 Size: 2" Connection: Flange |  |  | Cái | 0
14114 | 5.19.88.113.KOR.00.000 | Van cầu (Globe Valve) Size: 3/4 inch Class 1500 -3705 PSI at 100°F Material: A105 |  |  | Cái | 0
14115 | 5.19.88.113.KOR.99.000 | Van cầu (Globe Valve) Size: 3/4 inch Class 600-1480 PSI at 100°F Material: A105 |  |  | Cái | 0
14116 | 5.19.88.114.CHN.00.000 | Van cầu (Globe valve) B16.34 Class 600 Size: 25A - 1480 PSI at 100°F, Material: A105 |  |  | Cái | 0
14117 | 5.19.88.115.CHN.00.000 | Van cầu 1/2" (Body A105, Size DN15 (1/2"), class 1500) |  |  | Cái | 2
14118 | 5.19.88.320.KOR.00.000 | Globe valve A182-F304 SW- size: 20 / Van cầu A182-F304 SW-20 | Van cầu (Globe valve), vật liệu: A182-F304, size: 20mm, Kiểu nối: Hàn lồng (SW) |  | Cái | 1
14119 | 5.19.88.321.KOR.00.000 | Globe valve A182-F304 SW- size: 50 / Van cầu A182-F304 SW-50 | Van cầu (Globe valve), vật liệu: A182-F304, size: 50mm, Kiểu nối: Hàn lồng (SW) |  | Cái | 0
14120 | 5.19.88.322.KOR.00.000 | Globe valve A351-CF8- size: 100 / Van cầu A351-CF8 -100 | Van cầu (Globe valve), size: 100mm, vật liệu: A351-CF8 |  | Cái | 0
14121 | 5.19.88.323.KOR.00.000 | GLOBE VALVE,FLGD,ANSI-size: 3" / Van cầu 3 inch | Van cầu (GLOBE VALVE), FLGD, ANSI, size: 3 inch |  | Cái | 0
14122 | 5.19.88.324.KOR.00.000 | GLOBE VALVE,FLGD,ANSI-size: 6" / Van cầu 6 inch | Van cầu (GLOBE VALVE), FLGD, ANSI, size: 6 inch |  | Cái | 1
14123 | 5.19.88.351.KOR.00.000 | Gate valve A351-CF8 - size: 100 / Van cổng A351-CF8 -100 | Van cổng (Gate valve), size: 100mm, vật liệu: A351-CF8 |  | Cái | 1
14124 | 5.19.88.352.KOR.00.000 | 1500# GLOBE SW A105 - size: 25A /Van cầu | Van cầu (Globe valve), size: 25mm, Class 1500#, vật liệu A105, kiểu kết nối: hàn lồng (SW) |  | Cái | 12
14125 | 5.19.88.353.KOR.00.000 | 1500# GLOBE SW A182-F91- size: 25A / Van cầu | Van cầu (Globe valve), size: 25mm, Class 1500#, vật liệu A182-F91, kiểu kết nối: hàn lồng (SW) |  | Cái | 12
14126 | 5.19.88.354.KOR.00.000 | 2500# GLOBE SW A105- size: 25A / Van cầu | Van cầu (Globe valve), size: 25mm, Class 2500#, vật liệu A105, kiểu kết nối: hàn lồng (SW) |  | Cái | 0
14127 | 5.19.88.355.KOR.00.000 | 2500SPL GLOBE SW A182-F11- size: 25A / Van cầu | Van cầu (Globe valve), size: 25mm, vật liệu A182-F11, 2500SPL, kiểu kết nối: hàn lồng (SW) |  | Cái | 10
14128 | 5.19.88.356.KOR.00.000 | 4500# GLOBE SW A182-F91- size: 25A / Van cầu | Van cầu (Globe valve), size: 25mm, Class 4500, vật liệu A182-F91, kiểu kết nối: hàn lồng (SW) |  | Cái | 12
14129 | 5.19.88.357.CHN.00.000 | Globe valve DN25A, Vật liệu: A105, class: 600 | Van cầu (Globe valve), size: DN25mm, Class 600, vật liệu: A105 |  | Cái | 0
14130 | 5.19.88.357.IND.00.000 | Globe valve DN25A, Vật liệu: A105, class: 600 |  |  | Cái | 0
14131 | 5.19.88.357.KOR.00.000 | 600# GLOBE SW A105-size: 25A / Van cầu | Van cầu (Globe valve), size: 25mm, Class 600, vật liệu A105, kiểu kết nối: hàn lồng (SW) |  | Cái | 0
14132 | 5.19.88.358.KOR.00.000 | 600# GLOBE SW A182-F304-size: 25A / Van cầu | Van cầu (Globe valve), size: 25mm, Class 600, vật liệu A182-F304, kiểu kết nối: hàn lồng (SW) |  | Cái | 0
14133 | 5.19.88.359.KOR.00.000 | 900# GLOBE SW A105-size: 25A / Van cầu | Van cầu (Globe valve), size: 25mm, Class 900, vật liệu A105, kiểu kết nối: hàn lồng (SW) |  | Cái | 18
14134 | 5.19.88.602.USA.00.000 | Globe valve Body: PVC Seat: EPDM; Model: 6023-030; Size: 3" | Van cầu (Globe valve), Model: 6023-030, Size: 3inch, Vật liệu Body: PVC, Seat: EPDM |  | Cái | 0
14135 | 5.19.88.603.CHN.00.000 | Globe valve size 1", class 1500, body 105 |  |  | Cái | 0
14136 | 5.19.90.003.CHN.00.000 | Van chữa cháy, MODEL 522031013, bao gồm 5 chi tiết van, van đồng hồ, chuông báo động, bộ bình trễ, công tác giảm áp |  |  | Bộ | 0
14137 | 5.19.90.004.KOR.00.000 | Van xả áp inox 316 1/4" Mã: CV1-H-4T-50 | Van xả áp, Mã: CV1-H-4T-50, size: 1/4 inch, vật liệu: inox 316 |  | Cái | 0
14138 | 5.19.90.005.KOR.00.000 | Van nút inox 316 1/4" Mã: P1VH-4T | Van nút, Mã: P1VH-4T, size: 1/4 inch, vật liệu: inox 316 |  | Cái | 0
14139 | 5.19.90.007.USA.00.000 | Lọc chữ Y/ CPVC Y-Straine Valve, ANSI 150#, Size: 2-1/2", Unit (mm): A=194 ØC=140 ØD=191 L=306 W=130 n–Øh=4-19 |  |  | Cái | 0
14140 | 5.19.90.010.TPE.00.000 | Van Stone Flange PVC | Van Stone Flange, material: PVC |  | Cái | 0
14141 | 5.19.90.011.KOR.00.000 | Van giảm âm; Pneumatic Silencer: - Part number: STB-04 - Pressure: 0-10 bar - Thread connector: G ½ - Material Bronze |  |  | Cái | 0
14142 | 5.19.90.012.GER.00.000 | Van giảm âm hệ thống khí nén chống tắt than Silo-Pneumatic Silencer, Model: AMTE-M-H-G12, Part number: 1206625, Pressure: 0-10bar, Thread connection: G1/2, Material: Bronze | Van giảm âm hệ thống khí nén chống tắt than Silo '- Mã: AMTE-M-H-G12, Part number: 1206625, áp suất: 0-10bar, Đầu kết nối: G1/2, Vật liệu: Bronze. - NSX: Festo |  | Cái | 0
14143 | 5.19.90.013.TPE.00.000 | Van xả khí UF-C, Kích thước (mm) - Size: 3 inch - 80A, PVC |  |  | Cái | 0
14144 | 5.19.90.015.KOR.00.000 | Van khóa (Lockup Valve), Model: YT- 400SN1, Air Connection: NPT 1/4, Set press: 1.4 - 7 bar |  |  | Cái | 2
14145 | 5.19.90.016.CHN.00.000 | Solenoid Raphael tyco 3W No 1.6; 24V AC11/12 | Solenoid Raphael tyco 3W No 1.6; 24V AC11/12 NSX: Raphael tyco |  | Cái | 0
14146 | 5.19.90.017.ISR.00.000 | Diaphragm valve RAF31 | Màng van RAF31. NSX: Raphael tyco |  | Cái | 0
14147 | 5.19.90.018.SIN.00.000 | High Pressure Ball valve/Van bi CE3MN/180˚C, 1/2", 2160 PSI/TFM |  |  | Cái | 1
14148 | 5.19.90.019.SIN.00.000 | RO Perreate ball valve/Van bi DN15, PN64, body: 316, TFM1600 for SWRO |  |  | Cái | 1
14149 | 5.19.90.020.SIN.00.000 | RO perreale sample needle valve/Van DN15, 420bar, 38˚C, 316/316L, 6092PSI, 100˚F, Max.Temp 232˚C/450˚F for SWRO |  |  | Cái | 1
14150 | 5.19.90.021.CHN.00.000 | Van solenoid Ø21 PPR | Van điện từ UW-15. Kích thước đường ống: 1/2'' Điện áp: 220V. Áp suất: 0 - 0.8MPa NSX: Uni-D |  | Cái | 0
14151 | 5.19.90.021.TPE.00.000 | Van Solenoid Ф21 220VAC | Van điện từ UW-15. Kích thước đường ống: 1/2'' Điện áp: 220V. Áp suất: 0 - 0.8MPa NSX: Uni-D |  | Cái | 0
14152 | 5.19.90.022.KOR.00.000 | Van lock up, Model: YT-400 DN1, Set pressure: 0.14 - 0.7 Mpa |  |  | Cái | 2
14153 | 5.19.90.023.KOR.00.000 | Van điện từ, Model: 221S15F; type: Normally close; Pressure: 10 bar; Cuộn dây - Q3; Volttage: 240VAC, 60Hz / 220VAC, 50Hz; Thread: G ½ |  |  | Cái | 0
14154 | 5.19.90.024.SIN.00.000 | Low pressure PVC valve/Van áp suất thấp, 1.0MPA(230PSI), @RT, 17H02410-H, NSE-61 |  |  | Cái | 1
14155 | 5.19.90.025.JPN.00.000 | Ball Valve/Van bi 546 ASTM-S DN25 PVC-U, FKM |  |  | Cái | 4
14156 | 5.19.90.026.JPN.00.000 | Ball Valve/Van bi 546 ASTM-S DN32 PVC-U, FKM |  |  | Cái | 1
14157 | 5.19.90.027.TPE.00.000 | Van điện từ Solenoid phi 27, 220VAC | Van điện từ UW-15. Kích thước đường ống: 3/4'' Điện áp: 220V. Áp suất: 0 - 0.8MPa NSX: Uni-D |  | Cái | 0
14158 | 5.19.90.028.JPN.00.000 | Ball Valve/Van bi 546 ASTM-S DN40 PVC-U, FKM |  |  | Cái | 0
14159 | 5.19.90.028.SUI.00.000 | Ball Valve/Van bi 546 ASTM-S DN40 PVC-U, FKM |  |  | Cái | 0
14160 | 5.19.90.029.CHN.00.000 | Van điện từ fi 32 | Van điện từ mã SLP1DF02N1G25 Đường ống phi Ø34, điện áp: 220VAC. áp suất: 0-15bar NSX: Sanlixin |  | Cái | 0
14161 | 5.19.90.030.MEX.00.000 | Van điện từ (JKH8262H080E,120/60) (Valve, Sol, 2-way,.25 NPT,.047 ORF, NC) Mã: ES-002735 | Van điện từ (JKH8262H080E,120/60) (Valve, Sol, 2-way,.25 NPT,.047 ORF, NC) Mã: ES-002735. Hãng: Teledyne Energy Systems. |  | Bộ | 0
14162 | 5.19.90.031.HUN.00.000 | Solenoid Valve PEV-1/4-SC-OD, 250 VAC 125 VDC | Van điện từ PEV-1/4-SC-OD, 250 VAC 125 VDC. Mã: PEV-1/4-SC-OD NSX: Festo |  | Cái | 1
14163 | 5.19.90.032.ROU.00.000 | Cụm van solenoid-POPPET DIRECTIONAL VALVE, M-3SED 6 CK1X/350CG205N9K4 Part number: R900223863 | Cụm van điện từ, M-3SED 6 CK1X/350CG205N9K4, Part number: R900223863 NSX: REXROTH |  | Cái | 0
14164 | 5.19.90.033.GER.00.000 | Cụm van solenoid-DIRECTIONAL SPOOL VALVE, 4WE 6 G6X/EG205N9K4 Part number: R900916152 | Cụm van solenoid, 4WE 6 G6X/EG205N9K4, Part number: R900916152 NSX: REXROTH |  | Cái | 0
14165 | 5.19.90.034.SUI.00.000 | Solenoid Valve SXE9575-Z71 | Van điện từ SXE9575-Z71 NSX: NORGREN |  | Cái | 1
14166 | 5.19.90.035.GER.00.000 | Solenoid valve VOFD-L50T-M32-MN-N14-10-F10 | Van điện từ VOFD-L50T-M32-MN-N14-10-F10. NSX: Festo |  | Cái | 1
14167 | 5.19.90.036.IND.00.000 | Solenoid valve MOFH-3-1/4, Part number: 7876 | Van điện từ MOFH-3-1/4, Part number: 7876 Solenoid coil:230VAC/50Hz. NSX: Festo |  | Cái | 1
14168 | 5.19.90.037.GER.00.000 | Van Solenoid-DIRECT SPOOL VALVE, 4WE 10 J5X/EG24N9K4/M Part number: R901278744 | Van Solenoid, 4WE 10 J5X/EG24N9K4/M, Part number: R901278744 NSX: REXROTH |  | Cái | 1
14169 | 5.19.90.038.JPN.00.000 | Solenoid valve J050-32 | Van điện từ J050-32 NSX: MOOG |  | Cái | 1
14170 | 5.19.90.039.MEX.00.000 | Van Solenoid điều khiển khí các van 1 chiều đường hơi trích - Solenoid valve 3/2 series 316, 8316P074, Type: NORM. CLOSE; 250VAC, 50Hz | Van điện từ 3/2 series 316, 8316P074 Type:NORM. CLOSE Power Supply / Coil Type: 230VAC 50HZ - Protection Class: NEMA 4 NSX: ASCO |  | Cái | 0
14171 | 5.19.90.039.MEX.99.000 | Van điện từ / solenoid valve, mã thiết bị: 8316P074, type: NORM.CLOSE, 230VAC 50HZ |  |  | Cái | 1
14172 | 5.19.90.040.POL.00.000 | Solenoid valve SCG353A044, 24DC | Van điện từ SCG353A044, 24DC. Voltage: 24/DC, 115/50, 230/50, 24/50 Orifice Size: 27mm Body: Aluminium NSX: ASCO |  | Cái | 2
14173 | 5.19.90.041.CHN.00.000 | Solenoid Valve, Catalogue number: 8210G004 240 / 60.220 / 50 | Van điện từ, Voltage: 220 VAC/ 50 Hz Type: 2 way - 2/2 Normally Closed Body Material: Brass Thresh Type: 1” Female NPT Media Type: Water Max Ops Pressure: 150 PSI Catalogue number: 8210G004 240 / 60.220 / 50 NSX: ASCO |  | Cái | 1
14174 | 5.19.90.041.MEX.00.000 | Solenoid Valve, Catalogue number: 8210G004 240 / 60.220 / 50 |  |  | Cái | 2
14175 | 5.19.90.042.MEX.00.000 | Solenoid Valve Catalogue number: 8210G095 220/50 240/60 | Van điện từ Voltage: 220 VAC/ 50 Hz Type: 2 way - 2/2 Normally Closed Body Material: Brass Thresh Type: ¾ NPT Media Type: Water Max Operating Pressure: 150 PSI Catalogue number: 8210G095 220/50 240/60 NSX: ASCO |  | Cái | 2
14176 | 5.19.90.043.CHN.00.000 | SOLENOID VALVE 4M310-08 | Van điện từ 4M310-08 Pressure: 1.5-8 kgf/cm2 NSX: AIRTAC |  | Cái | 0
14177 | 5.19.90.044.KOR.00.000 | Solenoid valve Model: PHS530S-03 | Van điện từ Model: PHS530S-03 NSX: PARKER |  | Cái | 8
14178 | 5.19.90.045.SUI.00.000 | Van solenoid PI45V (24VDC) | Van điện từ Type: PI45V 24VDC Điện áp: 24VDC NSX: WANDFLUH |  | Cái | 0
14179 | 5.19.90.046.SUI.00.000 | Van solenoid WDE45/23x50 (24VDC) | Van điện từ WDE45/23x50 Điện áp: 24VDC. NSX: WANDFLUH |  | Cái | 0
14180 | 5.19.90.047.SUI.00.000 | Van solenoid WDE37/16x40 (24VDC) | Van điện từ WDE37/16x40 Điện áp: 24VDC NSX: WANDFLUH |  | Cái | 2
14181 | 5.19.90.048.SUI.00.000 | Solenoid Valve SXE9575-Z71 | Van điện từ SXE9575-Z71 Power: 230V 50PIz Pressure: 1.8-16 bar NSX: NORGREN |  | Cái | 0
14182 | 5.19.90.049.CHN.00.000 | Van điện từ; Connection Pipe Caliber: ½ inch; Pressure: 0-10 bar (water); Điện áp: 220Vac; PT 1/2" ; Model: ADS-15-V-EX | Van điện từ; Connection Pipe Caliber: ½ inch; Pressure: 0-10 bar (water); Điện áp: 220Vac; PT 1/2" ; Model: ADS-15-V-EX NSX: Cs Fluid Power |  | Cái | 1
14183 | 5.19.90.049.TPE.00.000 | Solenoid valve ADS-15-V-EX | Van điện từ ADS-15-V-EX Loại: ADS-15-V-EX NSX: CS FLUID |  | Cái | 0
14184 | 5.19.90.050.THA.00.000 | Van khóa DN 2" | Van khóa Model: GV Kích thước: DN 2inch Kết nối: ren Vật liệu: đồng Áp suất làm việc: max 16bar |  | Cái | 0
14185 | 5.19.90.051.THA.00.000 | Van khóa DN 3" | Van khóa Model: GV Kích thước: DN 3inch Kết nối: ren Vật liệu: đồng Áp suất làm việc: max 16bar |  | Cái | 0
14186 | 5.19.90.052.USA.00.000 | Solenoid valve Model: 485100C7 | Cuộn dây van điện từ Mã: 485100C7 Điện áp: 220VAC NSX: Parker |  | Cái | 0
14187 | 5.19.90.053.GER.00.000 | Van điện từ (Solenoid valve) G1/2"-24V/DC Part no: 840131 | Van điện từ G1/2"-24V/DC Part no: 840131 NSX: Minimax |  | Cái | 0
14188 | 5.19.90.054.THA.00.000 | Van bi tay gạt bằng đồng/Brass ball valve, KT: 3/4 (DN20) inch PN40 | Van bi tay gạt bằng đồng (Brass ball valve), kích thước: 3/4 inch (DN20mm), PN40 |  | Cái | 0
14189 | 5.19.90.055.KOR.00.000 | Intake valve kit Model A312213007 (Dùng cho máy nén khí Yujin model Micos-55FA) | Intake valve kit, Model: A312213007 (Dùng cho máy nén khí Yujin model Micos-55FA) |  | Cái | 2
14190 | 5.19.90.056.CHN.00.000 | Brass ball valve 2 inch PN32 | Van cổng, vật liệu: đồng, KT: 2 inch, áp suất: PN32 |  | Cái | 0
14191 | 5.19.90.057.TPE.00.000 | Brass Gate Vale, Size: 1/2 inch | Van cổng, vật liệu: đồng, KT: 1/2 inch, áp suất: PN16 |  | Cái | 0
14192 | 5.19.90.058.ITA.00.000 | Van tay (Brass ball valve) DN15 | Van bi, vật liệu: đồng, KT: DN15, áp suất: PN16 |  | Cái | 0
14193 | 5.19.90.058.VIE.00.000 | Brass ball valve size: DN15, kiểu nối : ren trong, bước ren : G14 |  |  | Cái | 1
14194 | 5.19.90.059.ESP.00.000 | Van cổng/Brass Gate valve DN15, PN16, Ren trong G1/2 | Van cổng, vật liệu: đồng, DN15, PN16, Ren trong G1/2 |  | Cái | 1
14195 | 5.19.90.059.VIE.00.000 | Van cổng đồng DN15, PN16 | Van cổng, DN15, PN16, vật liệu: đồng |  | Cái | 0
14196 | 5.19.90.060.POL.00.000 | Van điện từ Model: G353K211S1A00FH, Đường ống: 1"; Điện áp: 230Vac | Van điện từ mã: G353K211S1A00FH. Đường ống: 1"; Điện áp: 230Vac, công suất 6.3W NSX: ASCO |  | Bộ | 3
14197 | 5.19.90.061.KOR.00.000 | Van từ DSG-03-2B2-A200-50 |  |  | Cái | 2
14198 | 5.19.90.062.KOR.00.000 | Solenoid valve - Model: HPW154S; 220VAC; Connection: PT 1/2" |  |  | Cái | 0
14199 | 5.19.90.063.USA.00.000 | Control valve, Model: A2B9C2D01E43H3, Size: 2”, Pressure: 2.1 – 13.8bar |  |  | Cái | 1
14200 | 5.19.90.064.KOR.00.000 | Mechanical Valve, model: KVM 130-01-00, type: 2 port mechanical valve, port size: R1/8 |  |  | Cái | 0
14201 | 5.19.90.065.USA.00.000 | WATTS 530C Adjustable Relief Valve 300psi, model: 530C-100-300 |  |  | Cái | 0
14202 | 5.19.90.066.GER.00.000 | Van điện cửa gió, mã thiết bị: Inmax-5.10-YF 24…240VAC/DC, 50/60Hz; Motor 7.5/15/30/60/120s; Control on-off, 3-pos, 4-20mA, 0-10V |  |  | Cái | 0
14203 | 5.19.90.067.GER.00.000 | Van điện cửa gió, mã thiết bị: Inmax-30-SF 24…240VAC/DC, 50/60Hz; motor 40/60/90/120/150s; control on-off, 3-pos, 4-20mA, 0-10V |  |  | Cái | 0
14204 | 5.19.90.068.CHN.00.000 | Van điện từ (Solenoid Valve), model: 5282, type: normally close, 2-16 bar, 18-28 VDC, đầu nối (Thread): G 1/2" |  |  | Cái | 0
14205 | 5.19.90.068.GER.00.000 | Van điện từ (Solenoid Valve), model: 5282, type: normally close, 2-16 bar, 18-28 VDC, đầu nối (Thread): G 1/2" |  |  | Cái | 0
14206 | 5.19.90.069.GER.00.000 | MF module ball valve, PN: 167482694, KT: DN100, vật liệu: PVC |  |  | Cái | 0
14207 | 5.19.90.070.ITA.00.000 | Block-and-bleed valve 2, valve manifold, model: IV20, connection: ½ NPT male + ½ NPT female, sealing packing: PTFE |  |  | Cái | 0
14208 | 5.19.90.071.JPN.00.000 | Ball Valve/Van bi 546 ASTM-S DN15 PVC-U, FKM |  |  | Cái | 7
14209 | 5.19.90.072.GER.00.000 | SED Diaphragm valve, type: 987 series, body: Investment cast 1.4435/316L-PFA-lined, size: DN40 ANSI Class 150, end connection: Flange, diaphragm material: EPDM, temp range: -10~150°C |  |  | Cái | 0
14210 | 5.19.90.073.USA.00.000 | Van an toàn Proportional Relief Valve SS-RL3S4-EP, body Material: 316SS, connection Size: ¼ inch |  |  | Cái | 0
14211 | 5.19.90.074.USA.00.000 | Van xả khí - ball valve 1/2", SS-AFSS8 |  |  | Cái | 0
14212 | 5.19.90.075.JPN.00.000 | Ball Valve/Van bi 546 ASTM-S DN20 PVC-U, FKM |  |  | Cái | 2
14213 | 5.19.90.076.KOR.00.000 | Duo Check Valve 150LB Wafer DN 100, body disc: ALBC3, stem: 316, OD: 174mm, L1: 73mm, L2: 79mm, Ød: 100mm |  |  | Cái | 0
14214 | 5.19.90.077.CHN.00.000 | Butterfly valve wafer type/Van khí nén (phần van) DN200-150LB, body: A216 WCB, disc: A890 4A, seat: EPDM, stem: A276 304, Ød: 198mm, flange: PCD: 298.5mm, N:8mm, n:4mm, Øh:22mm, L: 60±2mm |  |  | Cái | 0
14215 | 5.19.90.077.CHN.98.000 | Van bướm DN200 (8") vật liệu UPVC, seal EPDM, kết mặt bích tiêu chuẩn ANSI |  |  | Cái | 0
14216 | 5.19.90.077.KOR.99.000 | Van bướm vận hành bằng tay DN200-150LB, body: A216 WCB, disc: A890 4A, seat: EPDM, stem: A276, kết nối: mặt bích ANSI 150 (KT 02 bích 100mm) |  |  | Cái | 0
14217 | 5.19.90.078.TPE.00.000 | Van bướm vận hành bằng khí nén (Chỉ van), Size: 12" (DN300), vật liệu: UPVC, class 150, ANSI |  |  | Cái | 0
14218 | 5.19.90.079.TPE.00.000 | Van bướm vận hành bằng khí nén (phần van), Size: 8" (DN200), vật liêu: UPVC, class 150, ANSI, kết nối Wafer |  |  | Cái | 0
14219 | 5.19.90.080.GER.00.000 | Valve AVS-1 80 GG VDS/FM MX-OD (DN80 Deluge Valve)/Van xả | Valve AVS-1 80 GG VDS/FM MX-OD (DN80 Deluge Valve)/Van xả |  | Cái | 0
14220 | 5.19.90.081.TPE.00.000 | Van bướm vận hành bằng khí nén (phần van), size: 3" (DN80), vật liêu: UPVC, class 150, ANSI, kết nối Wafer |  |  | Cái | 0
14221 | 5.19.90.082.KOR.00.C00 | Van tay DN 500 Body: A216-WCB DISC: A8904A SEAT: EDPM Model: AV-CFF |  |  | Cái | 3
14222 | 5.19.90.083.ISR.00.000 | Solenoid valve, model: GEM-A / 3W / Brass, function: 3 way NC, ports size: 1/8" NPT, oriffice: 2mm, type coil: GEM-B-31, 24V/50 Hz, 8 W |  |  | Cái | 0
14223 | 5.19.90.084.CHN.00.000 | Van bướm (Valve), mã 1617907582 |  |  | Cái | 0
14224 | 5.19.90.085.CHN.00.000 | Van đóng mở máy sấy khí CD850 Fig: 320-116 Body DI M.P.W.P: 16bar Temp: -15/100độ C PN6/10/16/ANSI 150, KT kết nối D100 |  |  | Cái | 0
14225 | 5.19.90.085.CHN.99.000 | Van đóng mở máy sấy khí CD850+, Fig: 320-116 Body DI M.P.W.P: 16bar Temp: -15/100độC, KT kết nối (mm): G=15.88 H=11 F=30, ĐK lắp lỗ bulong: 152.4mm |  |  | Cái | 0
14226 | 5.19.90.085.GBR.00.000 | Van đóng mở máy sấy khí CD850 Fig: 320-116 Body DI M.P.W.P: 16bar Temp: -15/100độ C PN6/10/16/ANSI 150, KT kết nối D100 | Van đóng mở máy sấy khí CD850 Fig: 320-116 Body DI M.P.W.P: 16bar Temp: -15/100độ C PN6/10/16/ANSI 150, KT kết nối D100 |  | Cái | 0
14227 | 5.19.90.086.AUT.00.000 | Van tay Piston valve KVN: size DN25; + Measuring range PN16, Body: GJL250; + stem 1.4021, Seat: Graphite; + Piston: 1.4104; + Temp: 300 độ C | Van tay (Piston valve) KVN, size DN25mm, Measuring range PN16, Body: GJL250, stem 1.4021, Seat: Graphite; Piston: 1.4104; Nhiệt độ: 300 độ C |  | Cái | 0
14228 | 5.19.90.087.CHN.00.000 | Van solenoid nameu 5/2 monostable Model: 1624641053, 2W511-10-A (đóng mở valve) | Van điện từ nameu 5/2 monostable Model: 1624641053, 2W511-10-A (đóng mở valve). Nhãn hiệu: Alpha |  | Cái | 1
14229 | 5.19.90.088.KOR.00.000 | Van hút chân không dùng khí nén, Model: SV-15HS; Áp suất: 1 - 9.9 bar; Kết nối ren: 1/4" |  |  | Cái | 0
14230 | 5.19.90.089.KOR.00.000 | Van an toàn, Model: BV-S 1/2" A-F |  |  | Cái | 0
14231 | 5.19.90.090.GER.00.000 | Van an toàn (safety and shut-off block), type: SAF20M12T 250AS13, art no: 2120452, PN: max 400 bar, DN: 20 |  |  | Cái | 0
14232 | 5.19.90.091.KOR.00.000 | Van cơ khí/ Mechanical Valve, mã: KVM 121-01-00, type: 2 port mechanical valve, port size: R1/8, P: 0-0.99Mpa |  |  | Cái | 0
14233 | 5.19.90.092.USA.00.000 | Van an toàn/ ST Series Soft Seat Safety Valve, model: ST33, P: 75psi, lưu lượng 74SCFM, kiểu kết nối: Ren 3/8NPT 18TPI |  |  | Cái | 0
14234 | 5.19.90.093.USA.00.000 | Van an toàn kunkle valve model 0337-H01AKM0020, kích thước 2 inch |  |  | Cái | 1
14235 | 5.19.90.094.JPN.00.000 | Van điện từ cấp mẫu, mã: AG-41-2N-1-DC24V |  |  | Cái | 2
14236 | 5.19.90.094.VIE.00.000 | Van gạt/ ball valve, kiểu PPR kích thước phi 20mm |  |  | Cái | 0
14237 | 5.19.90.095.CHN.00.000 | Butterfly valve kích thước 4", class 150#, body A216WCB, disc A890 5A + PTFE, seat PTFE, L=54, phi C=190.5, số lỗ bulong và KT (n-h): 8-5/8", ký hiệu: D37L2F-150LBC |  |  | Cái | 0
14238 | 5.19.90.095.KOR.99.000 | Butterfly valve kích thước 4", class 150#, body A216WCB, disc A995 5A + PTFE, seat PTFE |  |  | Cái | 0
14239 | 5.19.90.096.VIE.00.000 | Van chặn DN25, vật liệu body ductile iron ATSM A 536 64-45-12 kết nối ren |  |  | Cái | 3
14240 | 5.19.90.096.VIE.99.000 | Van chặn DN25 |  |  | Cái | 0
14241 | 5.19.90.097.KOR.00.000 | Van khí nén cấp mẫu inox 316SS (trọn bộ van kèm bộ dẫn động, công tắc hành trình, phụ kiện), KT: 1/4 inch, P: 2500psi, mã: B1VH-4T /Hy-lok |  |  | Cái | 0
14242 | 5.19.90.098.CHN.00.000 | Van cổng cánh cao su ty chìm, model: QT450, DN200, Class 150 |  |  | Cái | 0
14243 | 5.19.90.099.TPE.00.000 | Bộ van điện từ gồm: model ADS-15-V-EX (1 cái) và model UW15 (7 cái) |  |  | Bộ | 0
14244 | 5.19.90.100.TPE.00.000 | Van bướm quay tay inox 304 DN100 | Van bướm, size DN100, vật liệu inox 304, áp suất PN16 bar |  | Cái | 0
14245 | 5.19.90.101.TPE.00.000 | Bộ van điện từ gồm: model UW25 (6 cái), model 2W15015A (2 cái), model DF-25 (2 cái), model 2W200-20 (1 cái) |  |  | Bộ | 0
14246 | 5.19.90.102.CHN.00.000 | Two port exhaust valve DN75, 1.0MPa, body material: S32205, bản vẽ: V4E/04/LF/0047604ME/LN/001 (no,71) |  |  | Cái | 0
14247 | 5.19.90.103.GER.00.000 | Motorized Ball valve DN40, Type: Ball valve C200, Material: U-PVC, H=79.3, H1=39.5, H2=50.4, H3=46.5, D=40, D1=50, t=19.5 |  |  | Cái | 0
14248 | 5.19.90.104.KOR.00.000 | Valve EEV cấp gas AJU36719728 |  |  | Cái | 0
14249 | 5.19.90.104.VIE.00.000 | Valve EEV cấp gas AJU36719728 |  |  | Cái | 0
14250 | 5.19.90.105.VIE.00.000 | Van cổng DN200 GVHX-0200-A1-D2R |  |  | Bộ | 0
14251 | 5.19.90.106.VIE.00.000 | Van bướm tay gạt DN65 WBLS-0065-D2B |  |  | Bộ | 0
14252 | 5.19.90.107.USA.00.000 | Van màng nhựa lắp bích, size: 1", chất liệu: CPVC, kết nối: nối mặt bích, chất liệu màng: FKM |  |  | Cái | 0
14253 | 5.19.90.108.CHN.00.000 | Van cổng ngoài kết nối mặt bích size 1/2", class 150lb tiêu chuẩn ANSI, L: 108mm, H: 176mm, W: 100mm |  |  | Cái | 0
14254 | 5.19.90.109.ISR.00.000 | Van 3 ngã Straight Flow 4x4 350 Grooved Rpa Black Aggressive Water Bermad 730102-000199 |  |  | Cái | 0
14255 | 5.19.90.110.JPN.00.000 | Control valve packing & gasket/van điều khiển điện | Bộ packing & gasket dùng cho Van điều khiển điện (P1MAW11AA081-GLAND STEAM SEAL FEED CONTROL VALVE, P1MAW51AA081-GLAND STEAM SEAL FEED CONTROL VALVE, P1MAG11AA051-TURBINE LP CASING SPRAY CONTROL VALVE) |  | Bộ | 4
14256 | 5.19.90.111.JPN.00.000 | Piston valve packing & gasket/van cho piston | Bộ packing & gasket cho van pít tông (Piston valve-P1MAX01AA501, P1MAX01AA503, P1MAM31AA051, P1MAM35AA051, P1MAW51AA101) |  | Bộ | 4
14257 | 5.19.90.112.JPN.00.000 | Electro-hydraulic converter (Servo valve) Van tiết lưu | Van tiết lưu (Servo valve), Electro-hydraulic converter Model: MOOG-761-4069B1 Material: Aluminum Pressure: 315 bar (4500psi) |  | Cái | 2
14258 | 5.19.90.113.TPE.00.000 | Van tay Size 3" | Van tay, vật liệu: nhựa PVC, KT: 3inch, áp suất: 150psi |  | Cái | 0
14259 | 5.19.90.114.KOR.00.000 | Solenoid valve (P/n: EC04W 24VDc) van điện từ | van điện từ P/n: EC04W Điện áp: 24VDC, công suất 20W NSX: Winner. |  | Cái | 4
14260 | 5.19.90.115.MEX.00.000 | Solenoid valve P/n: T878258 / Van điện từ | Van điện từ P/n: T878258 Áp suất khí vào: 750PSI. Đường ống 1/4. Công suất/tấn số: 6.1W/60Hz, 8.1W/50Hz. NSX: ASCO |  | Bộ | 2
14261 | 5.19.90.116.CHN.00.000 | Solenoid valve, cuộn solenoid liên động DTĐ tủ hợp bộ 22kV |  |  | Cái | 0
14262 | 5.19.90.117.VIE.00.000 | Van cổng UL/FM ty nổi OS&Y DN50 (2"); Model: FRHX-0050; KT: L:178, D: 165, K 125, n-Ød: 4-19, C:19, HC:306, Ho:362, R:150 |  |  | Cái | 0
14263 | 5.19.90.118.IND.00.000 | Lined Diaphragm Valve Size: (1") DN25 |  |  | Cái | 0
14264 | 5.19.90.119.CHN.00.000 | Van bi tay gạt lắp ren, Size: DN15, PN10, nhiệt độ làm việc: 0-350 độ C |  |  | Cái | 1
14265 | 5.19.90.120.POL.00.000 | Van an toàn Zetkama, Model: 630A-C01-1, PN16, vật liệu: EN-GJL-250, KT: DN50x80, Kết nối: Bích, Dimension Unit (mm): do: 40 D1:165 D2:200 S1:125 S2:145 H:550 |  |  | Cái | 0
14266 | 5.19.90.121.CHN.00.000 | Van hồi về bộ tiết kiệm năng lượng, van kiểu Plug (Pneumatic Plug Valve), size: 6", class 600#, ký hiệu: X083F-600LB-6 |  |  | Cái | 0
14267 | 5.19.90.122.USA.00.000 | Van điện từ/solenoid valve, mã thiết bị: 7133KBN2JVMONO-4538-485100C7 |  |  | Cái | 0
14268 | 5.19.90.123.SUI.00.000 | Van điện từ kèm cuộn hút và jack cắm, mã thiết bị: SIS60V |  |  | Cái | 0
14269 | 5.19.90.124.CHN.00.000 | Solenoid valve, type: NORM. OPEN 1.6, power supply/coil type: 24VAC 3W |  |  | Cái | 10
14270 | 5.19.90.124.ISR.00.000 | Van điện từ, Solenoid Coil: Type: N.O Valve; PowerSupply/ Coil Type: 24VAC; 3-Way | Van điện từ Type: N.O Valve; PowerSupply/ Coil Type: 24VAC; 3-Way NSX: Raphael (Talis) |  | Bộ | 6
14271 | 5.19.90.125.KOR.00.000 | Solenoid valve - Van điện từ, Model: DW 15-2C-04 |  |  | Cái | 21
14272 | 5.19.90.126.JPN.00.000 | Lock valve, Model: Koso-CL420 |  |  | Cái | 1
14273 | 5.19.90.127.CHN.00.000 | Van gạt/ ball valve, size: 1", inox 316, kết nối ren, bước ren 11TPI |  |  | Cái | 0
14274 | 5.19.90.128.TPE.00.000 | Van điện từ, Model: PU225A-08 |  |  | Cái | 0
14275 | 5.19.90.129.CHN.00.000 | Van điện từ/ Solenoid valve, model: JKB8320G174MO, Pipe size: 1/4 inch, P: 100 psi, 220 VAC |  |  | Cái | 0
14276 | 5.19.90.130.GER.00.000 | Van điện từ/solenoid valve, mã thiết bị: 7133KBN2JVJ1-4270-485100C7 |  |  | Cái | 0
14277 | 5.19.90.131.KOR.00.000 | Van hệ thống Air canon Check valve, female G 3/8, Material: SS304 |  |  | Cái | 4
14278 | 5.19.90.132.KOR.00.000 | Valve (Suction & Discharge) for Caustic (for Acid) dosing pump A/B of Final pH Adjustment tank /Van (hút, xả) DMX 132-10 | Valve (Suction & Discharge) for Caustic (for Acid) dosing pump A/B of Final pH Adjustment tank /Van (hút, xả) DMX 132-10 Vật liệu: nhựa PVC KT: DN25 Áp suất: 150LB |  | Cái | 4
14279 | 5.19.90.133.POL.00.000 | Van điện từ, mã hiệu: 1089066803 |  |  | Chiếc | 0
14280 | 5.19.90.134.CHN.00.000 | Van poppet dùng cho loại thổi bụi: IK-AH và IK525DM3, part no: 350654-0032 |  |  | Cái | 0
14281 | 5.19.90.134.NED.00.000 | Van điều khiển tải, mã hiệu: 1089059026 |  |  | Bộ | 0
14282 | 5.19.90.134.POL.00.000 | Van điều khiển tải, mã hiệu: 1089059026 |  |  | Bộ | 0
14283 | 5.19.90.135.POL.00.000 | Solenoid valve, mã hiệu: 1624825181 |  |  | Chiếc | 0
14284 | 5.19.90.136.GER.00.000 | Van xả nước, mã hiệu: 2230004101 |  |  | Cái | 0
14285 | 5.19.90.137.GER.00.000 | Van xả nước, mã hiệu: 2230004100 |  |  | Cái | 0
14286 | 5.19.90.138.CHN.00.000 | Van Selenoid Ø34, 220VAC | Van điện từ mã SLP1DF02N1G25 Đường ống phi Ø34, điện áp: 220VAC. áp suất: 0-15bar NSX: Sanlixin |  | Cái | 0
14287 | 5.19.90.139.ITA.00.000 | Van tiết lưu, mã hiệu: 8204094109 |  |  | Chiếc | 0
14288 | 5.19.90.140.JPN.00.000 | Each type of solenoid valve/van điện từ | Van điện từ, Each type of solenoid valve Vật liệu: đồng KT: 1/4 inch Áp suất: 1 Mpa |  | Bộ | 4
14289 | 5.19.90.141.KOR.00.000 | Van tiết lưu đường xả các bộ thổi bụi/ Restriction Orifice, type: Plate type, pipe size/ material: DN50, SCH80 / A106-B |  |  | Bộ | 0
14290 | 5.19.90.142.GER.00.000 | Elbow ball valve, measuring range: PN16 - chuẩn kết nối: input G1/2" (đầu đực) - ouput G1/2" (đầu cái), Vật liệu valve body: Brass, nickel-plated (Bao gồm vòng đệm), PN: 96729263 |  |  | Cái | 4
14291 | 5.19.90.143.VIE.00.000 | Van lọc chữ Y, KT: DN150, PN20 |  |  | Cái | 1
14292 | 5.19.90.144.VIE.00.000 | Van cổng kích thước DN150, kết nối mặt bích tiêu chuẩn PN16, ký hiệu: FRHX-0150-16-D2R |  |  | Cái | 5
14293 | 5.19.90.145.VIE.00.000 | Van cổng kích thước DN200, kết nối mặt bích tiêu chuẩn PN16, ký hiệu FRHX-0200-16-D2R |  |  | Cái | 2
14294 | 5.19.90.146.VIE.00.000 | Van cửa đồng kích thước DN25, vật liệu body ductile iron kết nối ren |  |  | Cái | 14
14295 | 5.19.90.148.USA.00.000 | Van điện từ đường mẫu, Mã: EZSDI-903 |  |  | Cái | 1
14296 | 5.19.90.149.USA.00.000 | Van điện từ đường xả, Mã: EZSDI-902 |  |  | Cái | 1
14297 | 5.19.90.150.GER.00.000 | Valve AVS-1 150 GG VDS/FM MX-OD (DN150 Deluge Valve)/Van xả | Valve AVS-1 150 GG VDS/FM MX-OD (DN150 Deluge Valve)/Van xả |  | Cái | 1
14298 | 5.19.90.151.ISR.00.000 | Van điện từ, mã: GEM-S-3601v2-33, loại NC, 24VDC, thread 1" BSP |  |  | Cái | 0
14299 | 5.19.90.152.KOR.00.000 | Van khí VN52U-04TSS-R-None-B | Van khí VN52U-04TSS-R-None-B |  | Cái | 0
14300 | 5.19.90.153.JPN.00.000 | Van khí nén điện từ, SY5120-5LZD-01 |  |  | Cái | 4
14301 | 5.19.90.154.CHN.00.000 | Diaphragm valve(gồm solenoidvale), Model:RAFO2FS2, Connection: Flange DN 50 |  |  | Cái | 0
14302 | 5.19.90.155.KOR.00.000 | Globe valve OS&Y Non Bonnet Socket Welding end, class 4500#, Body: A182-F91 |  |  | Cái | 0
14303 | 5.19.90.156.KOR.00.000 | Van MOV, model: TQ-020I, serial No: TQ231835-0001 |  |  | Cái | 0
14304 | 5.19.90.157.CHN.00.000 | Solenoid valve 2W250-25, type normally close, Pipe size 1 inch |  |  | Cái | 0
14305 | 5.19.90.158.CHN.00.000 | Van điện từ/ solenoid valve, điện áp: 24 V AC/DC - 4A |  |  | Cái | 2
14306 | 5.19.90.159.CHN.00.000 | Van điện từ /solenoid valve model: MF J12-27YC |  |  | Cái | 2
14307 | 5.19.90.160.CHN.00.000 | Van 2 cửa 3/4" PVC/ 2 way valve 3/4 PVC, Chất liệu: PVC/UPVC, KT ống nối: 3/4 inch (27mm) |  |  | Cái | 0
14308 | 5.19.90.161.USA.00.000 | Van điều áp/ Directacting relief valve, model: RDDAL WN, cavity: T-10A, capacity: 25gpm |  |  | Cái | 2
14309 | 5.19.90.162.USA.00.000 | Van điều khiển Proportional Relief Valve SS-RL3S4-EP | Van điều khiển Proportional Relief Valve SS-RL3S4-EP Mã: SS-RL3S4-EP Body Material: 316 Stainless Steel + Connection Size: ¼ in + Connection type: Swagelok ® Tube Fitting +Max Temperature Pressure Rating: 300°F @225 PSIG/ 148°C @ 15.5 BAR Hãng: Swagelok® |  | Cái | 0
14310 | 5.19.90.163.CHN.00.000 | Electric actuator Model: AOX-R-008 | Bộ điều khiển van - Mã: AOX-R-008 - Hành trình: 90 degree - Điện áp 1 động cơ: 24 VDC - IP68, 10M, 250HR. - Lực tối đa: 80 N.m - Tiết diện: 14 x 14 mm - Loại: On - Off - NSX: Zhejiang Aoxiang |  | Cái | 0
14311 | 5.19.90.163.CHN.99.000 | Bộ truyền động bằng điện, Model: AOX-R-008 |  |  | Bộ | 0
14312 | 5.19.90.164.JPN.00.000 | Van lock up của ASCV CL420 | Model: CL420 (Loại màng van) Áp suất làm việc: 100-600kPa Max press: 800kPa Maker: KOSO |  | Cái | 0
14313 | 5.19.90.165.CHN.00.000 | Van giảm áp - Manifold 5 valves; P/N: C30513-1124-0000; Body: SS316/316L |  |  | Bộ | 3
14314 | 5.19.90.166.TPE.00.000 | Manual PVC Butterfly Valve (ANSI 150#. FF), size: 10", A=178, ØB=180, ØC=362, ØD=400, L=111, n-Øh: 8-25, H1=200, H2=235, H3=69, mã: SH-B10 |  |  | Cái | 0
14315 | 5.19.90.167.KOR.00.000 | Van an toàn DN10 3/8, Vật liệu: đồng, Áp suất 10 bar, A: 46mm, B:27.4mm, C:6.7mm |  |  | Cái | 0
14316 | 5.19.90.168.CHN.00.000 | Van tiết lưu/ Thermostatic expansion valve, loại: type TE 2, kết nối đầu vào: 3/8", kết nối đầu ra: 1/2", vật liệu thân van: brass |  |  | Bộ | 0
14317 | 5.19.90.169.CHN.00.000 | Van chặn súng dập bụi kho than/ Flange gate valve SS304 class 150, size 2", ký hiệu: Q41F-150LB-00 |  |  | Cái | 5
14318 | 5.19.90.170.KOR.00.000 | Van cầu inox 304 2" MV-21 | Van cầu, vật liệu: inox 304, kích thước: 2", model: MV-21 |  | Cái | 0
14319 | 5.19.90.171.KOR.00.000 | Van cầu inox 304 1-1/2" MV-21 | Van cầu inox 304, kích thước 1-1/2", model: MV-21 |  | Cái | 0
14320 | 5.19.90.172.KOR.00.000 | Van cầu inox 304 1-1/4" MV-21 | Van cầu inox 304 , lích kích thước 1-1/4", model: MV-21 |  | Cái | 0
14321 | 5.19.90.173.KOR.00.000 | Van manifold 2 chiều inox 316 1/2" M2VTV8N | Van manifold 2 chiều inox 316 1/2" M2VTV8N |  | Cái | 0
14322 | 5.19.90.174.ITA.00.000 | Ball valve 1"-PN50-Topic/Van bi | Ball valve Van bi Vật liệu: đồng KT: DN25 Áp suất: PN50 bar |  | Cái | 1
14323 | 5.19.90.175.ITA.00.000 | Ball valve 1.1/2"-PN40-Topic/Van bi | Ball valve Van bi Vật liệu: đồng KT: DN40 Áp suất: PN40 bar |  | Cái | 1
14324 | 5.19.90.175.THA.00.000 | Van bi/ Topic Ball valve DN40-PN40 | Ball valve Van bi Vật liệu: đồng KT: DN40 Áp suất: PN40 bar |  | Cái | 0
14325 | 5.19.90.176.ITA.00.000 | Ball valve pressure gauge/Van bi | Ball valve pressure gauge Van bi Vật liệu: đồng KT: DN15 Áp suất: PN40 |  | Cái | 1
14326 | 5.19.90.177.ITA.00.000 | Vent valve G1/4-PN16/Van xả hơi | Van xả hơi Vent valve KT: G1/4 inch Áp suất: PN16 bar |  | Cái | 1
14327 | 5.19.90.178.GER.00.000 | Valve (DN100 Deluge Valve)/Van xả tràn DN100 | Van xả tràn (Deluge Valve) KT: DN100 Vật liệu: Gang Áp suất: PN16 |  | Cái | 1
14328 | 5.19.90.179.CHN.00.000 | DN450 (18") Gate Valve WEFLO Brand OSY Resilient Wedge Flanged/Van cổng DN450 | Van cổng Gate Valve WEFLO Brand OSY Resilient Wedge Flanged KT: DN450 Vật liệu: Gang Áp suất: 250psi |  | Cái | 1
14329 | 5.19.90.180.USA.00.000 | Ball vavle 1/2 inch; Order code: SS-63TS8 | Ball vavle 1/2 inch; Order code: SS-63TS8 |  | Cái | 0
14330 | 5.19.90.181.SUI.00.000 | Ball valve type 546 Pro PVC-U With Electric actuator + Size: DN100 PN16 + Material: PVC-U EPDM + Electric actuator: Bernard controls EZ10 + Connection: Flange PP- st metric |  |  | Cái | 0
14331 | 5.19.90.182.CHN.00.000 | Van màng/ diaphragm valve, KT: DN25, vật liệu UPVC, kết nối mặt bích, chất liệu màng PTFE |  |  | Cái | 0
14332 | 5.19.90.183.CHN.00.000 | Van tay gạt ống DN25 (OD=33.4mm), inox 304 |  |  | Cái | 0
14333 | 5.19.90.184.MEX.00.000 | Solenoid valve, Model: 8316P064, 10-250 psi, 110-240 VAC |  |  | Cái | 0
14334 | 5.19.90.187.ISR.00.000 | Van selenoid, Model: Gem-B-31 24 V 50Hz 8W, Type : GEM-Sol 3/2 way NC solenoid valves |  |  | Cái | 0
14335 | 5.19.90.191.VIE.00.000 | Van an toàn kích thước 4x4, kết nối mặt bích ANSI 150#FLANGES, áp lực test PN20 |  |  | Cái | 0
14336 | 5.19.90.192.KOR.00.000 | Forged Steel Globe Valve, Size: 2", Class 600, Body: SA105 Trim: 13Cr HF-102, 1bar at 38°C |  |  | Cái | 0
14337 | 5.19.90.193.CHN.00.000 | Van bi DN15 PN16, vật liệu: Inox |  |  | Cái | 0
14338 | 5.19.90.199.KOR.00.000 | Valve (Suction & Discharge) for Caustic dosing pump A/B of pH Adjustment tank /Van (hút, xả) DMX 199-8 | Van (đầu hút, xả) cho bơm định lượng xút bể điều chỉnh pH, mã DMX 199-8 Vật liệu: nhựa PVC KT: DN25 Áp suất: 150LB |  | Cái | 2
14339 | 5.19.90.201.CHN.00.000 | Van an toàn (V201) (Valve, relief valve (V201)) Mã: ES-108886 | Van an toàn (V201) (Valve, relief valve (V201)) Mã: ES-108886 |  | Bộ | 2
14340 | 5.19.90.203.KOR.00.000 | Solenoid Valve, Model: SF5711-IP, 220 VAC/ 50 Hz, Type: 3/2 Normally Open, Thread: 3/8 NPT |  |  | Cái | 0
14341 | 5.19.90.205.CHN.00.000 | Van HDPE Ø25mm |  |  | Cái | 0
14342 | 5.19.90.205.VIE.00.000 | Van HDPE Ø25mm |  |  | Cái | 0
14343 | 5.19.90.210.VIE.00.000 | Van khóa thẳng HDPE Ø21 |  |  | Cái | 0
14344 | 5.19.90.213.KOR.00.000 | Solenoid valve ass’y size: 3 Port x 2 Position x AC230V x 50Hz x 1PH, model No: SF5701-IP-SC2-SNM2-A2 |  |  | Cái | 0
14345 | 5.19.90.214.VIE.00.000 | Van tay KT: DN150, chiều dài hai mặt bích 267mm, body vật liệu Ductile Iron ASTM A536 GJS 500-7, Stem stainless Steel ASTM A 276 420, lá van bọc cao su |  |  | Cái | 0
14346 | 5.19.90.216.KOR.00.000 | Van tay đường ống châm Clo xuống kênh, Model: AV-CFR, Size: DN100 | Van tay đường ống châm Clo xuống kênh, Model: AV-CFR, Size: DN100 |  | Cái | 0
14347 | 5.19.90.217.GER.00.000 | Solenoid valve hệ thống nhớt thủy lực BFPT, Model: 4WE 6 D62/EG24N9K4 | Van Solenoid hệ thống nhớt thủy lực BFPT, Model: 4WE 6 D62/EG24N9K4 NSX: REXROTH |  | Cái | 0
14348 | 5.19.90.217.ROU.00.000 | Solenoid valve hệ thống nhớt thủy lực BFPT, Model: 4WE 6 D62/EG24N9K4 | Van Solenoid hệ thống nhớt thủy lực BFPT, Model: 4WE 6 D62/EG24N9K4 NSX: REXROTH |  | Cái | 2
14349 | 5.19.90.218.GER.00.000 | Van solenoid, Model: M-3SED6CK13/350CG205N9K4 | Van solenoid, Model: M-3SED6CK13/350CG205N9K4 NSX: REXROTH |  | Cái | 0
14350 | 5.19.90.218.ROU.00.000 | Van solenoid, Model: M-3SED6CK13/350CG205N9K4 | Van solenoid, Model: M-3SED6CK13/350CG205N9K4 NSX: REXROTH |  | Cái | 0
14351 | 5.19.90.219.AUT.00.000 | Cụm van điện từ: 21A2ZV20G, PG 1/4, DN 2mm, 30Bar. Bao gồm: 1. Elektrovale, N.O14", 24VDC code:SBHY0442; 2. M12 Y-Distributor/MSUD vale plug from A Code: SBEW0010 |  |  | Bộ | 0
14352 | 5.19.90.220.TPE.00.000 | Van điều khiển nhớt thủy lực SDCC ( gồm: Van điều khiển nhớt: Model EFBG-03-125-H-20T145 Xuất xứ: Đài Loan, Van điều khiển lưu lượng: Model HF-800S Xuất xứ: Hàn Quốc) | Van điều khiển nhớt thủy lực SDCC ( gồm: Van điều khiển nhớt: Model EFBG-03-125-H-20T145, Van điều khiển lưu lượng: Model HF-800S |  | Bộ | 2
14353 | 5.19.90.221.CHN.00.000 | Cụm Van điều khiển nhớt thủy lực băng chuyền xỉ đáy lò, Bao gồm: Van điều khiển nhớt: EFBG-03-125-H-15G19 và Van điều khiển lưu lượng: HF-800S Size: 1/2" PT | Cụm Van điều khiển nhớt thủy lực băng chuyền xỉ đáy lò, Bao gồm: Van điều khiển nhớt: EFBG-03-125-H-15G19 và Van điều khiển lưu lượng: HF-800S Size: 1/2" PT |  | Bộ | 1
14354 | 5.19.90.223.GER.00.000 | Van điện từ Burkert, Type: 0124 - F 4.0 FKM PP G 1/4, PN 0-5 bar, S/N: 00121181, 220V/50Hz/ 8W |  |  | Cái | 0
14355 | 5.19.90.225.CHN.00.000 | Solenoid valve SPU225A-20 | Solenoid valve:- Model: SPU225A-20- Connection: Flange DN 50- Orifice: 38mm- Diaphragm: Viton- Body: SUS 316- Protection class: IP65- Voltage: 24VAC- Manufacture: Shako |  | Cái | 0
14356 | 5.19.90.227.ITA.00.000 | Valve; Model: 8227A1NP3014A00; Valve function: 2-position, 3-way normally closed (NC) (non-passing) |  |  | Cái | 0
14357 | 5.19.90.231.CHN.00.000 | Assy solenoid Hãng: Leco; Mã: 622-002-204 | Van điện từ Assy Hãng: Leco; Mã: 622-002-204 |  | Cái | 0
14358 | 5.19.90.231.USA.00.000 | Assy solenoid Mã 622-002-204 | Van điện từ Assy. Hãng: Leco; Mã: 622-002-204 |  | Cái | 0
14359 | 5.19.90.231.USA.99.000 | Assy solenoid and conector, Mã 622-002-204 |  |  | Cái | 0
14360 | 5.19.90.233.VIE.00.000 | Van cổng kích thước DN200, kết nối mặt bích ANSI B16.1 Class125, áp lực test PN20, ký hiệu: FRHX-0200-A1-D2R |  |  | Cái | 0
14361 | 5.19.90.234.CHN.00.000 | Van xả bụi (Star-shaped Unloader), Model: GW-E16 |  |  | Bộ | 0
14362 | 5.19.90.236.KOR.00.000 | Ball Check Valve size 2"; Class 600#; End Conn: Socket weld ends, material: Body F304 - Ball 304SS - Seat: 304SS+Stellite no.06; Dimension: H=95, L=178, 0P=36.5; SW: 0D=61.3, A1=16, A2=29 |  |  | Cái | 0
14363 | 5.19.90.237.CHN.00.000 | Van tay/ Ball valve 1 inch, kết nối ren, Material: DIN 1.0436 |  |  | Cái | 0
14364 | 5.19.90.238.GER.00.000 | Van giảm áp (chỉ phần van); kiểu: 544-C-200-M/18,17-G; phụ kiện: 01 đồng hồ đo áp 0-16bar, 02 mặt bích kết nối DN25 |  |  | Bộ | 1
14365 | 5.19.90.239.KOR.00.000 | Van điều áp, model: BV-25A, DN25 (1"), body material: PVC, Pressure range: 0.5-3 bar |  |  | Cái | 0
14366 | 5.19.90.240.KOR.00.000 | Chèn Body (Seat)+ Lá van chặn ống thải tro DN200 | KT: DN200 |  | Bộ | 6
14367 | 5.19.90.240.USA.00.000 | Chèn Body (Seat)+ Lá van chặn ống thải tro DN200 |  |  | Bộ | 0
14368 | 5.19.90.241.USA.00.000 | Van bi đầu ra bồn acid MBP; size: 3 inch; KT(mm): A: 230, ØC: 168, ØD: 190.5, L: 330, H: 165, N-Øh: 4-19; tiêu chuẩn kết nối: Ansi 150#, FF; P/N: 1823-031 |  |  | Cái | 0
14369 | 5.19.90.242.KOR.00.000 | Solenoid valve, model: PHS520D-02, presure: 1.0-9 kgf/cm2, 24 VDC |  |  | Cái | 0
14370 | 5.19.90.243.GER.00.000 | Van điện từ 3/2-way-solenoid valve, type 6430, 24 VDC, kết nối G1/4", cuộn coil 11W, Pr.: 1-16bar |  |  | Cái | 3
14371 | 5.19.90.245.ITA.00.000 | Van điều áp/ Pressure reducing valve FARG, size: 3"G-DN80 (A:163;B: 113; C:268), Max. operating pressure: 25bar, pressure setting: 3bar, outlet pressure setting range: 1-7 bar |  |  | Cái | 0
14372 | 5.19.90.246.ITA.00.000 | Van điều áp/ Pressure reducing valve FARG, size: 2"G-DN50 (A:119; B:91; C:238), Max. operating pressure: 25bar, material: inox 304 |  |  | Cái | 0
14373 | 5.19.90.247.KOR.00.000 | Pneumatic Solenoid Valve, Model: KVM 120-01-00, type 2 port |  |  | Cái | 0
14374 | 5.19.90.248.GER.00.000 | Van giảm áp (bao gồm actuator), Model: 544-C-200-G/18,17-G, P/N: 96729029, 220-240V, 50/60 Hz |  |  | Cái | 0
14375 | 5.19.90.250.SUI.00.000 | Solenoid Valve AS32061a-R230 (230VAC) | Van Solenoid AS32061a-R230 Mã: AS32061a-R230 Điện áp: 230VAC NSX: WANDFLUH |  | Cái | 1
14376 | 5.19.90.256.GER.00.000 | Van xả nước 1089943918 | Van xả nước mã: 1089943918 |  | Cái | 0
14377 | 5.19.90.257.GER.00.000 | Van xả nước 1089943916 | Van xả nước mã: 1089943916 |  | Cái | 0
14378 | 5.19.90.258.NED.00.000 | Van điều khiển tải 1089059026 | Van điều khiển tải mã:1089059026 |  | Bộ | 0
14379 | 5.19.90.270.VIE.00.000 | Van gió điều khiển xy lanh D850 model TEP-D850x300; xy lanh khí nén loại vuông KT 50mm, van điện từ RDS5120-5G-04 |  |  | Cái | 0
14380 | 5.19.90.271.VIE.00.000 | Van gió xy lanh khí nén D950 model TEP-D950x300; xy lanh khí nén loại vuông KT 50mm, van điện từ RDS5120-5G-04 |  |  | Cái | 0
14381 | 5.19.90.272.JPN.00.000 | Van điện từ (solenoid valve) gồm mặt bích kết nối. - Model: VXD272QZ2G - Valve type: NC - Tube Flange: 32A - Orifice Diagram: 35mm - Power: 220VAC |  |  | Bộ | 1
14382 | 5.19.90.281.ISR.00.000 | Van 3 ngã/ Straight flow 4x4 350 Grooved Rpa Black Aggressive Water Bermad 730102-000199, Model: IR-4x4-350-P PN 10 |  |  | Bộ | 0
14383 | 5.19.90.281.ISR.99.000 | Van 3 ngã Straight Flow 4x4 350 Grooved Rpa Black Aggressive Water Bermad 730102-000199 |  |  | Cái | 3
14384 | 5.19.90.282.KOR.00.000 | Van tiết lưu, ống 1/4 inch, bước ren M5, mã: GNSE06M5 |  |  | Cái | 0
14385 | 5.19.90.283.CHN.00.000 | Needle valve, Model: SS-4GUF8, Thread: male ½ NPT x male |  |  | Cái | 0
14386 | 5.19.90.295.IND.00.000 | Van đầu bình clo - Throttle valve, PN16, material: JIS - C3771, dimensions (LxWxH): 118x51.5mm |  |  | Cái | 0
14387 | 5.19.90.298.SUI.00.000 | Van bi vận hành khí nén KT: DN20; kiểu van 546, bao gồm (van và mặt bích, Adapter và tay vặn) KT:DN20 ( 3/4" ), vật liệu thân van PVC-C, kết nối FF |  |  | Bộ | 0
14388 | 5.19.90.299.CHN.00.000 | Van bi vận hành khí nén; Model Q661F bao gồm van, đầu điều khiển khí nén và công tắc hành trình. Kích thước DN20 (3/4"), Class 800, vật liệu A182-F304, kết nối hàn SW. |  |  | Bộ | 0
14389 | 5.19.90.300.CHN.00.000 | Van bi vận hành khí nén; Model Q661F bao gồm van, đầu điều khiển khí nén và công tắc hành trình. Kích thước DN15 (1/2"), Class 800, vật liệu A182-F304, kết nối hàn SW |  |  | Bộ | 0
14390 | 5.19.90.301.SUI.00.000 | Van bi vận hành khí nén KT: DN25; kiểu van 546, bao gồm ( van và mặt bích, Adapter, tay vặn) KT: DN25 (1"), vật liệu thân van PVC-C, kết nối FF |  |  | Bộ | 0
14391 | 5.19.90.302.CHN.00.000 | Van bi vận hành khí nén; Model Q661F bao gồm van, đầu điều khiển khí nén và công tắc hành trình. Kích thước DN15 (1/2"), Class 800, vật liệu A182-F51, kết nối hàn SW |  |  | Bộ | 0
14392 | 5.19.90.303.SUI.00.000 | Van bi vận hành khí nén KT: DN15; kiểu van 546, bao gồm ( van và mặt bích, Adapter, tay vặn) KT: DN15 (1/2"), vật liệu thân van PVC-C, kết nối FF |  |  | Bộ | 0
14393 | 5.19.90.304.CHN.00.000 | Van bi vận hành khí nén; Model Q661F bao gồm van, đầu điều khiển khí nén và công tắc hành trình.KT: DN40 (2-1/2"), Class 800, vật liệu A182-F304, kết nối hàn SW |  |  | Bộ | 0
14394 | 5.19.90.305.CHN.00.000 | Van bi vận hành khí nén; Model Q661F bao gồm van, đầu điều khiển khí nén và công tắc hành trình, KT: DN25 (1"), Class 800, vật liệu A182-F304, kết nối hàn SW |  |  | Bộ | 0
14395 | 5.19.90.306.CHN.00.000 | Van bi vận hành khí nén; Model Q661F bao gồm van, đầu điều khiển khí nén và công tắc hành trình, KT: 2", Class 800, vật liệu A182-F304, kết nối hàn SW |  |  | Bộ | 0
14396 | 5.19.90.308.CHN.00.000 | Sol-valve; Ký hiệu NKV20N-220v, kích thước DN20 (B2, SC) |  |  | Bộ | 0
14397 | 5.19.90.309.TPE.00.000 | Van bi vận hành bằng tay model hay kiểu CD kích thước DN20, vật liệu CPVC, kết nối mặt bích FF |  |  | Cái | 0
14398 | 5.19.90.310.TPE.00.000 | Van bi vận hành bằng tay model hay kiểu CD, kích thước DN15, vật liệu CPVC, kết nối mặt bích FF |  |  | Cái | 0
14399 | 5.19.90.311.CHN.00.000 | Van bi vận hành bằng tay ký hiệu Q61F, kích thước DN15, vật liệu A182-F304, kết nối hàn ( SW ) |  |  | Cái | 0
14400 | 5.19.90.312.TPE.00.000 | Van bi vận hành bằng tay model hay ký hiệu CD, kích thước DN50, vật liệu UPVC, kết nối mặt bích FF |  |  | Cái | 0
14401 | 5.19.90.313.KOR.00.000 | Van bi Inox CF8 nối ren 1000 WOG, Size: 1 inch, Kiểu kết nối: ren trong, Bước ren: R1-BSPT | Van bi vật liệu: Inox CF8 nối ren 1000 WOG KT: 1 inch Kiểu kết nối: ren trong, Bước ren: R1-BSPT |  | Cái | 0
14402 | 5.19.90.314.CHN.00.000 | Van bi Inox 304 nối ren 1000 WOG, Size: 1 inch, ren trong | Van bi vật liệu: Inox 304 nối ren 1000 WOG KT: 1 inch, ren trong |  | Cái | 0
14403 | 5.19.90.315.VIE.00.000 | Van bi ren đồng DN40, PN16 | Van bi ren đồng KT: DN40 tiêu chuẩn: PN16 |  | Cái | 0
14404 | 5.19.90.316.ITA.00.000 | Van bi DN40, PN30 thân đồng nối ren | Van bi KT: DN40 tiêu chuẩn: PN30 thân đồng nối ren |  | Cái | 0
14405 | 5.19.90.317.TPE.00.000 | Van bi tay gạt inox 304, DN40; PN40 (1-1/2 inch) kết nối ren với đường ống | Van bi tay gạt vật liệu: inox 304 KT: DN40 (1-1/2 inch) kết nối ren với đường ống tiêu chuẩn: PN40 |  | Cái | 0
14406 | 5.19.90.318.TPE.00.000 | Van bi tay gạt (Samsung Precision 3"): Class 150 Size: 3 inch Body A105, Ball A351-CF8, Stem A276-304, Seat PTFE, kết nối mặt bích | Van bi tay gạt (Samsung Precision 3"): tiêu chuẩn: Class 150 KT: 3inch vật liệu: Body A105, Ball A351-CF8, Stem A276-304, Seat PTFE, kết nối mặt bích |  | Bộ | 0
14407 | 5.19.90.319.TPE.00.000 | Van bi tay gạt 1.5 inch (DN40), A105, 2 đầu hàn, class 150 (Socket weld ball valve) | Van bi tay gạt KT: 1.5inch (DN40), vật liệu: A105 2 đầu hàn tiêu chuẩn: class 150 (Socket weld ball valve) |  | Cái | 0
14408 | 5.19.90.320.TPE.00.000 | Van bi tay gạt (Samsung Precision 2"): Class 150 Size: 2 inch Body A105, Ball A351-CF8, Stem A276-304, Seat PTFE, kết nối mặt bích | Van bi tay gạt (DN 2"): Class 150 Size: 2 inch Body A105, Ball A351-CF8, Stem A276-304, Seat PTFE, kết nối mặt bích |  | Bộ | 0
14409 | 5.19.90.321.KOR.00.000 | Valve (Suction & Discharge) for Acid dosing pump A/B of pH Adjustment tank /Van (hút, xả) DMX 321-6 | Van (đầu hút, xả) cho bơm định lượng axít bể điều chỉnh pH, mã DMX 321-6 Vật liệu: nhựa PVC KT: DN25 Áp suất: 150LB |  | Cái | 2
14410 | 5.19.90.322.TPE.00.000 | Double Union Ball Valves with Flange, kt:3/4 (DN:20; Da:25), Vật liệu: UPVC | Double Union Ball Valves with Flange, kt:3/4 (DN:20; Da:25), Vật liệu: UPVC |  | Cái | 0
14411 | 5.19.90.323.VIE.00.000 | Brass Gate Valve (Van cửa đồng), size 2", kt:67.5x141x77mm | Gate Valve (Van cửa), Vật liệu: đồng, DN 2", Kích thức: 67.5x141x77mm |  | Cái | 1
14412 | 5.19.90.324.CHN.00.000 | Diaphgram of backwash filter valves, WA-350-S, size: 4x4x3 inch | Diaphgram of backwash filter valves, mã: WA-350-S, KT: 4x4x3inch |  | Cái | 0
14413 | 5.19.90.325.KOR.00.000 | Van cổng lưỡi dao Inox - Knife Gate Valve DN200, A351-CF8 | Van cổng lưỡi dao Inox - Knife Gate Valve KT: DN200, vật liệu: A351-CF8 |  | Cái | 0
14414 | 5.19.90.325.VIE.00.000 | Van cổng lưỡi dao Inox - Knife Gate Valve DN200, A351-CF8 | Van cổng lưỡi dao Inox - Knife Gate Valve KT: DN200, vật liệu: A351-CF8 |  | Cái | 1
14415 | 5.19.90.326.KOR.00.000 | Van cánh bướm - Model: AV-CLR size 6" | Van cánh bướm - Mã: AV-CLR KT: 6inch |  | Cái | 0
14416 | 5.19.90.327.CHN.99.000 | Van bướm DN250 (10") vật liệu UPVC, seal EPDM, vận hành Gear, kết mặt bích tiêu chuẩn ANSI |  |  | Cái | 0
14417 | 5.19.90.327.TPE.00.000 | Van cánh bướm nhựa UPVC DN250-10"; ANSI; Kiểu van: tay quay, Áp lực: PN16; Đĩa van: EPDM; số lỗ - ĐK: n=12; Ø=25mm | Van cánh bướm nhựa UPVC DN250-10"; ANSI; Kiểu van: tay quay, Áp lực: PN16; Đĩa van: EPDM; số lỗ - ĐK: n=12; Ø=25mm |  | Cái | 0
14418 | 5.19.90.328.GER.00.000 | Elbow ball valve - PN16, 1 1/4" | Elbow ball valve - tiêu chuẩn: PN16 KT: 1-1/4inch |  | Cái | 0
14419 | 5.19.90.329.CHN.00.000 | Van khí nén bao gồm van và bộ dẫn động: DA 140 - Standard Temperature: -20 ~ 85oC - Working pressure: 2-8 bar | Van khí nén bao gồm van và bộ dẫn động: mã: DA 140 Standard Temperature: -20 ~ 85 độ C Working pressure: 2-8 bar |  | Cái | 0
14420 | 5.19.90.330.KOR.00.000 | Chi tiết Dome của Dome Van - Dome part of dome valve DN250, FCD 45 | Chi tiết Dome của Dome Van - Dome part of dome valve, KT: DN250, FCD 45 |  | Cái | 1
14421 | 5.19.90.330.KOR.99.000 | Lá van cho van khí nén DN250/ dome valve for dome valve DN250 |  |  | Bộ | 15
14422 | 5.19.90.330.USA.99.000 | Lá van cho van khí nén DN250/ dome valve for dome valve DN250 |  |  | Bộ | 0
14423 | 5.19.90.331.KOR.00.000 | Chi tiết tấm trên của Van - Top plate of dome valve DN250, FCD 45 | Chi tiết tấm trên của Van - Top plate of dome valve, KT: DN250, FCD 45 |  | Cái | 0
14424 | 5.19.90.332.KOR.00.000 | Van - 3-Piece pnuematic ball valve, Dimension: Size: ½ ̎ 15A, Material : A182 F304/304 Class 600 (Bao gồm cả hộp số và tay vặn của van) | Van - 3-Piece pnuematic ball valve, Size: 1/2inch-15A, Material: A182 F304/304, Class 600 (Bao gồm cả hộp số và tay vặn của van) |  | Cái | 0
14425 | 5.19.90.333.CHN.00.000 | High Pressure Ball Valves (Van bi) Model: KHB-16 F3, Size: 1/2" |  |  | Cái | 3
14426 | 5.19.90.333.GER.00.000 | High Pressure Ball Valves (Van bi) Model: KHB-16 F3, Size: 1/2" | High Pressure Ball Valves (Van bi), Model: KHB-16 F3, Body: Carbon Steel, Size: 1/2inch, Pressure: 350 bar |  | Cái | 4
14427 | 5.19.90.334.CHN.00.000 | High Pressure Ball Valves (Van bi) Model: KHB-20 F6, Size: 3/4" |  |  | Cái | 4
14428 | 5.19.90.334.GER.00.000 | High Pressure Ball Valves (Van bi) Model: KHB-20 F6, Size: 3/4" | High Pressure Ball Valves (Van bi), Model: KHB-20 F6, Body: Carbon Steel, Size: 3/4 inch, Pressure: 350 bar |  | Cái | 4
14429 | 5.19.90.335.KOR.00.000 | Van bi ba miếng; Size: 1/2" (15A); Class 600; Vật liệu: A182 F51; Kết nối: 1 SW x 1 NPT | Van bi ba miếng; KT: 1/2inch (15A); Class 600; Vật liệu: A182 F51; Kết nối: 1 SW x 1 NPT |  | Cái | 0
14430 | 5.19.90.336.KOR.00.000 | Van bi ba miếng; Size: 1/2" (15A); Class 600; Vật liệu: A182 F51; Kết nối: SW | Van bi ba miếng; Size: 1/2" (15A); Class 600; Vật liệu: A182 F51; Kết nối: SW |  | Cái | 0
14431 | 5.19.90.337.CHN.00.000 | SEA Flanged Ball Valves KHM-F6, Type: KHM-50-F6, Size 2" |  |  | Bộ | 2
14432 | 5.19.90.337.GER.00.000 | SEA Flanged Ball Valves KHM-F6, Type: KHM-50-F6, Size 2" | Van bi (SEA Flanged Ball Valves KHM-F6), mã: KHM-50-F6, KT: 2inch, áp suất: PN350 bar |  | Bộ | 0
14433 | 5.19.90.338.CHN.00.000 | High-pressure Ball Valve, Type: YJZQ- G1/2 Female, PN: 31.5 Mpa; Material: Steel |  |  | Cái | 1
14434 | 5.19.90.338.IND.00.000 | Van thủy lực/ High-pressure Ball Valve, Type: YJZQ-G1/2, P= 31.5 Mpa, material: Steel |  |  | Cái | 0
14435 | 5.19.90.344.ISR.00.000 | 4"x4"xVic. BERMAD Str. Flow Valve A.W (Van lưu lượng) | Van điều khiển lưu lượng (Flow Valve A.W), vật liệu: nhựa Polyamide 6 – 30GF, KT: 4inch x 4inch x Vic. BERMAD Str. |  | Cái | 0
14436 | 5.19.90.346.MAS.00.000 | Van Hydrant-Brass BS Hydrant Valve BS 5041/1, ký hiệu vavle DRS097-GM-65BSP, KT: Size: 2-1/2 inch, Color: Brass red, Maximum working pressure: PN16 | Brass BS Hydrant Valve BS 5041/1, ký hiệu vavle DRS097-GM-65BSP, KT: Size: 2-1/2 inch, Color: Brass red, Maximum working pressure: PN16 |  | Cái | 0
14437 | 5.19.90.350.CHN.00.000 | Diaphgram of backwash filter valves WA-350-S -Size: 4" x 4" x 3" | Diaphgram of backwash filter valves, mã: WA-350-S, KT: 4x4x3inch |  | Cái | 0
14438 | 5.19.90.351.KOR.00.000 | Butterfly valve wafer type -150LB (phần van), Body: A216 WCB, Disc: A890 4A + Seat: EPDM , Stem: A276-304, Dimensions (mm): Ød:102 - Flange: PCD: 190.5; N: 8; Øh: 19; L: 52 ± 2 |  |  | Cái | 0
14439 | 5.19.90.352.KOR.00.000 | Van bướm vận hành bằng tay DN300-150LB, body: A216 WCB, disc: A890 4A, seat: EPDM, stem: A276, kết nối: mặt bích ANSI 150 (KT 02 bích 110mm) |  |  | Cái | 0
14440 | 5.19.90.353.MAS.00.000 | Van cổng ty chìm DN150, PN16, model ARV, kết nối 2 đầu mặt bích, gồm bulong+ đai ốc + vòng đệm đi kèm |  |  | Cái | 0
14441 | 5.19.90.354.KOR.00.000 | Van cổng DN50, Chất liệu van: thép đúc, Kiểu lắp: lắp bích |  |  | Cái | 0
14442 | 5.19.90.356.KOR.00.000 | Van điện từ DN40, Model DW40-5C-14 |  |  | Cái | 0
14443 | 5.19.90.359.ISR.00.000 | Solenoid valve GEM-SOL, Model: GEM-B-31, Power: 8W, Connection: 1/8" BSPT, 24VAC, 50Hz |  |  | Cái | 0
14444 | 5.19.90.360.ISR.00.000 | GEMSOL 24V/50Hz 360 (Van Solenoid) | Van Solenoid GEMSOL 24V/50Hz 360 NSX: Amiad |  | Cái | 0
14445 | 5.19.90.361.CHN.00.000 | Van bi vận hành bằng tay; ký hiệu Q61F, kích thước DN20 ( 3/4"), vật liệu A182-F304, kết nối hàn SW |  |  | Cái | 0
14446 | 5.19.90.362.TPE.00.000 | Van bi vận hành bằng tay model hay kiểu CD kích thước DN25, vật liệu CPVC, kết nối mặt bích FF |  |  | Cái | 0
14447 | 5.19.90.363.VIE.00.000 | Van bi vận hành bằng tay kiểu F601 kích thước DN 50 ( 2"), #150, vật liệu INOX 316 |  |  | Cái | 0
14448 | 5.19.90.364.TPE.00.000 | Van bi vận hành bằng tay model CD kích thước DN20, vật liệu UPVC, kết nối mặt bích FF |  |  | Cái | 0
14449 | 5.19.90.365.TPE.00.000 | Van bi vận hành bằng tay (Manual CPVC Ball Valve), ANSI 150#, FF, kiểu CK300 kích thước 2-1/2" (DN65) |  |  | Cái | 0
14450 | 5.19.90.366.TPE.00.000 | Van bi vận hành bằng tay (Manual CPVC Ball Valve), ANSI 150#, FF, kiểu CK300 kích thước 2" (DN50) |  |  | Cái | 0
14451 | 5.19.90.367.KOR.00.000 | Van bi vận hành khí nén (3-Piece Pneumatic Ball Valve), Size: 2", A182-F304, SW, #600. Ký hiệu: DKM-50A-CL600 |  |  | Cái | 0
14452 | 5.19.90.368.ENG.00.000 | Bộ van thay thế máy đo độ đục, Mã: 7998037 |  |  | Cái | 5
14453 | 5.19.90.371.JPN.00.000 | Bray diaphragma vavle Type G3A, DN40 PN20 |  |  | Cái | 0
14454 | 5.19.90.371.JPN.99.000 | Bray diaphragma vavle Type G3A, DN40 PN20, bao gồm van và bộ điều khiển |  |  | Cái | 0
14455 | 5.19.90.381.VIE.00.000 | Van bướm KT DN80, chiều dài hai mặt bích 178mm, body vật liệu Ductile Iron ASTM A536 GJS 500-7, Stem stainless Steel ASTM A 276 420, lá van bọc cao su |  |  | Cái | 0
14456 | 5.19.90.383.CHN.00.000 | Van bướm DN100 (4") vật liệu UPVC, seal EPDM, vận hành Gear, kết mặt bích tiêu chuẩn ANSI |  |  | Cái | 0
14457 | 5.19.90.383.TPE.99.000 | Van tay/ butterfly valve DN100, vật liệu UPVC, tiêu chuẩn ANSI |  |  | Cái | 0
14458 | 5.19.90.383.VIE.98.000 | Van bướm DN100 (4"), vận hành Worm gear, kết nối mặt bích tiêu chuẩn DIN PN16, có vòng đệm cao su đúc sẵn |  |  | Cái | 5
14459 | 5.19.90.383.VIE.99.000 | Van tay/ butterfly valve DN100, vật liệu UPVC, tiêu chuẩn ANSI |  |  | Cái | 0
14460 | 5.19.90.384.CHN.00.000 | Van bướm DN150 (6") vật liệu UPVC, seal EPDM, vận hành Gear, kết mặt bích tiêu chuẩn ANSI |  |  | Cái | 0
14461 | 5.19.90.384.TPE.99.000 | Van bướm vận hành bằng khí nén (phần van), size: DN150 (6") vật liệu UPVC, class 150, KT: A1=237 A2=409 ØB=300 ØC=240 ØD=286 L=54 n-Øh: 8-22 H1=143 H2=178 H3=583 |  |  | Cái | 0
14462 | 5.19.90.385.VIE.00.000 | Van tay kích thước DN40, body vật liệu Inox, kết nối mặt bích tiêu chuẩn JIS10K |  |  | Cái | 0
14463 | 5.19.90.386.VIE.00.000 | Van tay KT: DN50, chiều dài hai mặt bích 178mm , body vật liệu Ductile Iron ASTM A536 GJS 500-7, Stem stainless Steel ASTM A 276 420, lá van bọc cao su |  |  | Cái | 0
14464 | 5.19.90.394.VIE.00.000 | Van nhựa PVC phi 76 tay trắng - 2 1/2" |  |  | Cái | 0
14465 | 5.19.90.420.KOR.00.000 | Lock valve, Model: Koso-CL420 | Lock valve, Model: Koso-CL420 Max pessure: 800kPa. Set pessure: 100-600 kPa Maker: Koso |  | Cái | 0
14466 | 5.19.90.433.GER.00.000 | Connetion valve, PN16, connection: G1.03"–14G (đầu cái), Input: G1/2" (đầu cái), vật liệu valve body: Brass, nickel-plated (Bao gồm vòng đệm), PN: 96688689 |  |  | Cái | 2
14467 | 5.19.90.463.CHN.00.000 | Van Cổng DN250 (kèm bulong lắp ghép mặt bích), vật liệu: Thép GS–C25, PN16, kiểu mặt bích: DIN 2526 FORM E |  |  | Bộ | 0
14468 | 5.19.90.463.CHN.99.000 | Van Cổng DN250 (kèm hộp quay tay bằng dây xích và bulong lắp ghép mặt bích), vật liệu: Thép GS–C25, PN16, kiểu mặt bích: DIN 2526 FORM E |  |  | Bộ | 0
14469 | 5.19.90.516.CHN.00.000 | Van điện từ Ø34 (ren trong) 16bar, 220v | Van điện từ Ø34 (ren trong) 16bar, 220v, loại NC. NSX: Sanlixin |  | Cái | 0
14470 | 5.19.90.520.KOR.00.000 | Solenoid valve PHS520S-02 | Van Solenoid PHS520S-02 NSX: PARKER |  | Cái | 2
14471 | 5.19.90.540.KOR.00.000 | Solenoid valve PHS540S-10 | Van Solenoid PHS540S-10 NSX: PARKER |  | Cái | 3
14472 | 5.19.90.541.SUI.00.000 | Van điện từ hệ thống nhớt HP Bypass, Solenoid operated poppet valve cartridge Designation 2/2-way poppet valve, Size: M33x2; 350bar, 24VDC, Model: Model: SVSPM33-BA-G24 | Van điện từ hệ thống nhớt HP Bypass, Solenoid operated poppet valve cartridge Designation 2/2-way poppet valve, Size: M33x2; 350bar, 24VDC, Model: Model: SVSPM33-BA-G24 NSX: Wandfluh |  | Bộ | 2
14473 | 5.19.90.542.SUI.00.000 | Van tỷ lệ hệ thống nhớt HP Bypass, Proportional spool valve, Nominal size NG6 according to ISO 4401-03, Qn = 10 lpm, Pmax=350bar, 24VDC, Model: WDPFA06-ACB-S-10-G24-MD | Van tỷ lệ hệ thống nhớt HP Bypass, Proportional spool valve, Nominal size NG6 according to ISO 4401-03, Qn = 10 lpm, Pmax=350bar, 24VDC, Model: WDPFA06-ACB-S-10-G24-MD NSX: Wandfluh |  | Bộ | 1
14474 | 5.19.90.543.SUI.00.000 | Van điện từ hệ thống nhớt LP Bypass, Proportional spool valve, Nominal size NG6 according to ISO 4401-03, Qn = 32 lpm, Pmax = 350 bar, 24VDC, Model: WDPFA06-ACB-S-32-G24-MD | Van điện từ hệ thống nhớt LP Bypass, Proportional spool valve, Nominal size NG6 according to ISO 4401-03, Qn = 32 lpm, Pmax = 350 bar, 24VDC, Model: WDPFA06-ACB-S-32-G24-MD NSX: Wandfluh |  | Bộ | 1
14475 | 5.19.90.544.SUI.00.000 | Van điện từ hệ thống nhớt HP Bypass, Solenoid poppet valve S1381; 3/2-way sandwich construction; Qmax = 80 l/min; pmax = 350 bar; NG10 ISO 4401-05; 24VDC, Model: ZS32100A-S1381-G24 |  |  | Cái | 0
14476 | 5.19.90.545.SUI.00.000 | Van điện từ hệ thống nhớt HP Bypass, Solenoid poppet valve S1008; 3/2-way sandwich construction; Qmax = 80 l/min; pmax = 350 bar; NG10 ISO 4401-05; 24VDC, Model: ZS32101A-S1008-G24 | Van điện từ hệ thống nhớt HP Bypass, Solenoid poppet valve S1008; 3/2-way sandwich construction; Qmax = 80 l/min; pmax = 350 bar; NG10 ISO 4401-05; 24VDC, Model: ZS32101A-S1008-G24 NSX: Wandfluh |  | Cái | 1
14477 | 5.19.90.546.SUI.00.000 | Van điện từ hệ thống nhớt HP Bypass, Solenoid operated poppet valve cartridge Designation 2/2-way poppet valve; Size: M33x2; pmax = 350 bar; 24VDC, Model: SVSPM33-AB-G24 | Van điện từ hệ thống nhớt HP Bypass, Solenoid operated poppet valve cartridge Designation 2/2-way poppet valve; Size: M33x2; pmax = 350 bar; 24VDC, Model: SVSPM33-AB-G24 NSX: Wandfluh |  | Cái | 1
14478 | 5.19.90.547.SUI.00.000 | Van điện từ hệ thống nhớt HP Bypass, Solenoid poppet valve S1381; 3/2-way sandwich construction; Qmax = 80 l/min; pmax = 350 bar; NG10 ISO 4401-05; 24VDC, Model: ZS32100A-S1381-G24 | Van điện từ hệ thống nhớt HP Bypass, Solenoid poppet valve S1381; 3/2-way sandwich construction; Qmax = 80 l/min; pmax = 350 bar; NG10 ISO 4401-05; 24VDC, Model: ZS32100A-S1381-G24 NSX: Wandfluh |  | Bộ | 1
14479 | 5.19.90.549.KOR.00.000 | Cổng van điện tử, Port size: 3/8" PT, 220VAC có đèn, Model: PHS530S-10 | Van điện từ bao gồm coil: - Model van: PHS530S-10 - Model coil: PEC5-220V-D - Port size: 3/8 inch PT - Điện áp: 220 VAC có đèn - NSX: Parker |  | Cái | 2
14480 | 5.19.90.550.JPN.00.000 | Van điện từ điều khiển nhớt thủy lực, Loại: DSHG-04-2N2-A200-52 |  |  | Cái | 1
14481 | 5.19.90.551.JPN.00.000 | Van điện từ điều khiển nhớt thủy lực, Loại: DSG-03-2D2-A200-50 |  |  | Cái | 1
14482 | 5.19.90.560.VIE.00.000 | Van có ngàm chữa cháy phi 50 | Van góc chữa cháy phi 50 |  | Cái | 46
14483 | 5.19.90.565.VIE.00.000 | Van có ngàm chữa cháy phi 65 | Van góc chữa cháy phi 65 |  | Cái | 32
14484 | 5.19.90.566.MAS.99.000 | Van cổng kết nối mặt bích, PN16, DN100 màu đỏ, ký hiệu: FRHX-0100-16-D2R |  |  | Cái | 0
14485 | 5.19.90.566.TUR.00.000 | Van cổng OS&Y chữa cháy nối bích, PN16, DN100 màu đỏ | Van cổng OS&Y chữa cháy, kết nối bích, PN16, DN100, màu đỏ, vật liệu gang |  | Cái | 0
14486 | 5.19.90.566.VIE.00.000 | Van cổng OS&Y chữa cháy nối bích, PN16, DN100 màu đỏ | Van cổng OS&Y chữa cháy, kết nối bích, PN16, DN100, màu đỏ, vật liệu gang |  | Cái | 0
14487 | 5.19.90.567.KOR.00.000 | Van cổng (bao gồm gioăng làm kín), DN80, PN16 |  |  | Cái | 0
14488 | 5.19.90.605.CHN.00.000 | Butterfly valve/ Van bướm D341X-150LBC, KT: DN200, thân van (body) vật liệu A216WCB | Butterfly valve/ Van bướm D341X-150LBC, KT: DN200, thân van (body) vật liệu A216WCB |  | Cái | 0
14489 | 5.19.90.606.CHN.00.000 | Butterfly valve waffer type – 150LB Pne Operated (van bướm vận hành bằng khí nén); Model D671X-150LB (Actuator Single acting và Limit Switch Tay quay đầu khí : 5#;) Size DN250 Class 150 |  |  | Cái | 0
14490 | 5.19.90.607.CHN.00.000 | Van bướm tay quay ( wafer ) và hộp số (Gear Operated) model D371X-150LB, Kích thước DN400 Class 150, Vật liệu Thân/đĩa/seat : WCB/duplex 2507/EPDM |  |  | Cái | 0
14491 | 5.19.90.608.TPE.00.000 | Pneumatic PVC butterfly valve (phần van của van bướm vận hành bằng khí nén); Van bướm model BE300 Kích thước (mm) Size 3 inch ( DN 80A, 197A2 348ØB 220ØC: 152ØD: 196L: 45H1: 98H2: 123H3: 473N-Øh: 4-19) Ansi 150# FF |  |  | Cái | 0
14492 | 5.19.90.615.KOR.00.000 | Van Bướm (PNEUMATIC BUTTERFLY VALVE) Model:SRS910 SIZE: 8˝ CLASS: ASME 150# END COIN: WAFER MATERIAL: + BODY: A216 WCB + DISC : A890 4A + SEAT : EPDM + STEM: A276-304 ( Bao gồm dẫn động khí nén và limit switch) | Van Bướm (PNEUMATIC BUTTERFLY VALVE) Model:SRS910 SIZE: 8˝ CLASS: ASME 150# END COIN: WAFER MATERIAL: + BODY: A216 WCB + DISC : A890 4A + SEAT : EPDM + STEM: A276-304 ( Bao gồm dẫn động khí nén và limit switch) |  | Bộ | 0
14493 | 5.19.90.616.KOR.00.000 | Van bướm (BUTTEFLY VALVE) Model:SRS910 SIZE: 8˝ CLASS: ASME 150# END COIN: WAFER MATERIAL: + BODY: A216 WCB + DISC : A890 4A + SEAT : EPDM + STEM: A276-304; vận hành bằng Gear box | Van bướm (BUTTEFLY VALVE) Model:SRS910 SIZE: 8˝ CLASS: ASME 150# END COIN: WAFER MATERIAL: + BODY: A216 WCB + DISC : A890 4A + SEAT : EPDM + STEM: A276-304; vận hành bằng Gear box |  | Bộ | 0
14494 | 5.19.90.617.KOR.00.000 | Van cánh bướm 2 mặt bích - Butterfly Valve (gồm thân van, lá van và seat), điều khiển bằng điện Actuator+SIZE: (500A) - 20", ASME B16.5, Class: 150+BODY: A216 WCB;+ DISC: A890 4A+SEAT: EPDM;+SHAFT: UNS S31803 | Van cánh bướm 2 mặt bích - Butterfly Valve (gồm thân van, lá van và seat), điều khiển bằng điện Actuator+SIZE: (500A) - 20", ASME B16.5, Class: 150+BODY: A216 WCB;+ DISC: A890 4A+SEAT: EPDM;+SHAFT: UNS S31803 |  | Bộ | 0
14495 | 5.19.90.618.CHN.00.000 | Van Pneumatic PVC Butterfly Valve; Size: 200A; Vật liệu PVC, kết nối: mặt bích, ANSI; bao gồm: Bộ dẫn động và Limit switch | Van Pneumatic PVC Butterfly Valve; Size: 200A; Vật liệu PVC, kết nối: mặt bích, ANSI; bao gồm: Bộ dẫn động và Limit switch |  | Cái | 0
14496 | 5.19.90.619.CHN.00.000 | Van Bướm Butterfly Valve Model: B100BD44EPBA20 Size: DN80; Body: CF8 PN10/16 150LB | Van Bướm (Butterfly Valve) Model: B100BD44EPBA20 Size: DN80; Body: CF8 PN10/16 150LB |  | Cái | 0
14497 | 5.19.90.620.ITA.00.000 | Van an toàn (nuova general instruments CW614N 10G/S069 High pressure safety valves) Type: C10; Size: ½ inch; Material: brass | Van an toàn (nuova general instruments CW614N 10G/S069 High pressure safety valves) Type: C10; Size: ½ inch; Material: brass |  | Cái | 0
14498 | 5.19.90.620.ITA.99.000 | Van an toàn (nuova general instruments CW614N High pressure safety valves) Type: E10; Size: 1/2" NPT; Material: brass |  |  | Cái | 0
14499 | 5.19.90.621.CHN.00.000 | Pneumatic butterfly valve, Model: B200BD44RRDA21, S/N: 1604027314MAUA, Size: DN100 (4 inch) ANSI |  |  | Bộ | 0
14500 | 5.19.90.623.CHN.00.000 | Van chuyển hạt Polisher - Type: Ball valve; Model: A200BD44PPDA20; Size: DN80; ANSI 300 |  |  | Cái | 0
14501 | 5.19.90.624.CHN.00.000 | Van khí nén đầu vào/ra bộ lọc - Type: Pneumatic butterfly valve; Model: B200BD24RRDA26; Size: DN300; ANSI 300 |  |  | Cái | 0
14502 | 5.19.90.625.CHN.00.000 | Van bướm DN350 cho CPP - Type: Butterfly; Model: B200AW24RRDA27; Vật liệu: A216-WCB+R/L |  |  | Cái | 0
14503 | 5.19.90.626.CHN.00.000 | Van bướm DN400 cho CPP - Type: Butterfly; Model: B200AW24RRDA28; Vật liệu: A216-WCB+R/L |  |  | Cái | 0
14504 | 5.19.90.627.GER.00.000 | Van bướm, Model: B200BD24RRDA22, Size: DN125, PT: 300LB |  |  | Cái | 0
14505 | 5.19.90.628.CHN.00.000 | Van 1 chiều/ Duo Check Valve 8 inch (200A) 150LB Wafer Type, 10bar, KT(mm): ØD=279; L2=95; Ød=200 |  |  | Cái | 0
14506 | 5.19.90.700.VIE.00.000 | Van xoay PPR 20 | Van xoay nhựa PPR, DN 20, PN 20 bar |  | Cái | 0
14507 | 5.19.90.701.VIE.00.000 | Van xoay PPR 25 | Van xoay nhựa PPR, DN 25 |  | Cái | 0
14508 | 5.19.90.702.VIE.00.000 | Van xoay PPR 32 | Van xoay nhựa PPR, DN 32 |  | Cái | 0
14509 | 5.19.90.710.VIE.00.000 | Van gạt PPR 20 | Van gạt nhựa PPR, DN 20, PN 20 bar |  | Cái | 0
14510 | 5.19.90.711.VIE.00.000 | Van gạt PPR 25 | Van gạt nhựa PPR, DN 25, PN 20 bar |  | Cái | 0
14511 | 5.19.90.712.VIE.00.000 | Van gạt PPR 32 | Van gạt nhựa PPR, DN 32, PN 20 bar |  | Cái | 0
14512 | 5.19.90.750.KOR.00.000 | Valve (Suction & Discharge) for Coagulant(Alum) / for Polymer/ for Flocculent dosing pump A/B / Van (hút, xả) DMH 750-4 | Van (hút, xả) bơm hóa chất Coagulant(Alum)/Polymer/Flocculent - pump model: DMH 750-4 Vật liệu: A240-316Ti KT: DN32 Áp suất: 150LB |  | Cái | 6
14513 | 5.19.90.751.KOR.00.000 | Ball valve A182-F304 SW-size: 15 / Van bi A182-F304 SW-15 | Van bi Vật liệu: A182-F304 SW KT: DN15 |  | Cái | 0
14514 | 5.19.90.752.KOR.00.000 | Ball valve A182-F304 SW - size: 20 / Van bi A182-F304 SW-20 | Van bi Vật liệu: A182-F304 SW KT: DN20 |  | Cái | 1
14515 | 5.19.90.753.KOR.00.000 | Ball valve A182-F304 SW - size: 25 / Van bi A182-F304 SW-25 | Van bi Vật liệu: A182-F304 SW KT: DN25 |  | Cái | 0
14516 | 5.19.90.754.KOR.00.000 | Ball valve A182-F304 SW - size: 40 / Van bi A182-F304 SW-40 | Van bi Vật liệu: A182-F304 SW KT: DN40 |  | Cái | 1
14517 | 5.19.90.755.KOR.00.000 | Ball valve A351-CF8 BW-size: 100 / Van bi A351-CF8 BW-100 | Van bi Vật liệu: A351-CF8 BW KT: DN100 |  | Cái | 0
14518 | 5.19.90.756.KOR.00.000 | Ball Valve (UPVC) size: 2" / Van bi 2 inch | Van bi Vật liệu: UPVC KT: 2 inch |  | Cái | 0
14519 | 5.19.90.757.KOR.00.000 | Ball Valve-(CVPC)size: 2.1/2" / Van bi 2.1/2 inch | Van bi Vật liệu: CPVC KT: 2-1/2 inch |  | Cái | 0
14520 | 5.19.90.758.CHN.00.000 | Van bi (Manual CPVC Ball Valve) Size: 3 inch | Van bi Vật liệu: CPVC KT: 3 inch |  | Cái | 0
14521 | 5.19.90.758.KOR.00.000 | Ball Valve (UPVC)-size: 3" / Van bi 3 inch | Van bi Vật liệu: UPVC KT: 3 inch |  | Cái | 1
14522 | 5.19.90.759.KOR.00.000 | Cutt off Gate Valve A105 25DN 150#/FLG/Van ngắt | Cutt of Gate Valve Vật liệu: A105 KT: DN25 Quy cách: 150#/FLG |  | Cái | 1
14523 | 5.19.90.760.KOR.00.000 | Cutt off Gate Valve A105 50DN 150#/FLG/Van ngắt | Cut off Gate Valve A105 DN50 150#/FLG |  | Cái | 1
14524 | 5.19.90.761.KOR.00.000 | Cutt off Gate Valve A105 25DN 300#/FLG/Van ngắt | Cut off Gate Valve Vật liệu: A105 KT: DN25 Quy cách: 300#/FLG |  | Cái | 1
14525 | 5.19.90.762.KOR.00.000 | Cutt off Gate Valve A105 50DN 300#/FLG/Van ngắt | Cut off Gate Valve, vật liệu: A105, KT: DN50, Quy cách: 300#/FLG |  | Cái | 1
14526 | 5.19.90.763.CHN.00.000 | Solenoid valve / Van điện từ 5-7464-1210-01 | Van điện từ (Solenoid valve): - Model: 4WE 6 D62/EG24N9K4 - Pmax: 350 bar - NSX: REXROTH |  | Cái | 2
14527 | 5.19.90.791.CHN.00.000 | Van điện từ, Model: E24HV0250B/N, Type size: 2" (DN50) |  |  | Cái | 0
14528 | 5.19.90.792.USA.00.000 | Spears Utility Ball Valve, size 1/2", mã: 2621-005G, P rating: 150 psi, chiều dài: 67mm |  |  | Cái | 0
14529 | 5.19.90.793.CHN.00.000 | Van tay/ ball valve, KT: DN15-PN25, vật liệu: Đồng thau (brass), kiểu kết nối: Ren trong NPT 1/2 inch - 14TPI |  |  | Cái | 1
14530 | 5.19.90.795.VIE.00.000 | Van cổng FM/UL ty nổi OS&Y (+ 02 gioăng cao su làm kín mặt bích theo van), DN150 (6"), Model/No: FRHX-0150-10(16), L=267, D=285, K=240, c=19, n-d=8-22.4, Hc = 608, PN20-300psi |  |  | Cái | 0
14531 | 5.19.90.795.VIE.99.000 | Van cổng FM/UL ty nổi OS&Y, mã hiệu: FRHX-0150, KT: DN150, áp suất làm việc: ANSI 150-LB WP-232 PSI ¦ ANSI 150-LB WP-290 PSI |  |  | Cái | 10
14532 | 5.19.90.801.KOR.00.000 | Ball Check valve A182-F304 SW - size: 15 / Van kiểm tra A182-F304 SW-15 | Van 1 chiều (Ball Check valve) Vật liệu: A182-F304 KT: DN 15'' Kết nối: SW |  | Cái | 0
14533 | 5.19.90.802.KOR.00.000 | Ball Check valve A182-F304 SW - size: 20 / Van kiểm tra A182-F304 SW-20 | Van 1 chiều (Ball Check valve) Vật liệu: A182-F304 KT: ND 20 Kết nối: SW |  | Cái | 1
14534 | 5.19.90.803.KOR.00.000 | Ball Check valve A182-F304 SW- size: 50 / Van kiểm tra A182-F304 SW-50 | Van 1 chiều (Ball Check valve) Vật liệu: A182-F304 KT: DN 50 Kết nối: SW |  | Cái | 0
14535 | 5.19.90.804.KOR.00.000 | Dual Plate Check A351-CF8- size: 100 / Van kiểm tra A351-CF8 -100 | Van 1 chiều (Dual Plate Check valve) Vật liệu: A351-CF8 KT: DN100 |  | Cái | 0
14536 | 5.19.90.805.KOR.00.000 | Dual Plate Check A351-CF8 - size: 150 / Van kiểm tra A351-CF8 -150 | Van 1 chiều (Dual Plate Check valve) Vật liệu: A351-CF8 KT: DN150 |  | Cái | 0
14537 | 5.19.90.806.KOR.00.000 | Dual Plate Check A351-CF8- size: 80 / Van kiểm tra A351-CF8 -80 | Van 1 chiều (Dual Plate Check valve) Vật liệu: A351-CF8 KT: DN80 |  | Cái | 0
14538 | 5.19.90.807.KOR.00.000 | Dual Plate Check A216 WCB+R/L - size: 200 / Van kiểm tra A216 WCB+R/L-200 | Van 1 chiều (Dual Plate Check valve) Vật liệu: A216 WCB+R/L KT: DN200 |  | Cái | 0
14539 | 5.19.90.808.KOR.00.000 | Dual Plate Check A216 WCB+R/L- size: 250 / Van kiểm tra A216 WCB+R/L-250 | Van 1 chiều (Dual Plate Check valve) Vật liệu: A216 WCB+R/L KT: DN250 |  | Cái | 0
14540 | 5.19.90.809.KOR.00.000 | Butterfly valve A216 WCB+R/L - size: 65 / Van bướm A216 WCB+R/L-65 | Van bướm (Butterfly valve) Vật liệu: A216 WCB+R/L KT: DN65 |  | Cái | 1
14541 | 5.19.90.810.KOR.00.000 | Butterfly valve A216 WCB+R/L - size: 350 / Van bướm A216 WCB+R/L-350 | Van bướm (Butterfly valve) Vật liệu: A216 WCB+R/L KT: DN350 |  | Cái | 1
14542 | 5.19.90.811.KOR.00.000 | Butterfly valve A216 WCB+R/L- size: 400 / Van bướm A216 WCB+R/L-400 | Van bướm (Butterfly valve) Vật liệu: A216 WCB+R/L KT: DN400 |  | Cái | 1
14543 | 5.19.90.812.KOR.00.000 | Butterfly valve A216 WCB+R/L- size: 500 / Van bướm A216 WCB+R/L-500 | Van bướm (Butterfly valve) Vật liệu: A216 WCB+R/L KT: DN500 |  | Cái | 1
14544 | 5.19.90.813.KOR.00.000 | Diaphargm valve A216 WCB+R/L - size: 20 / Van màng A216 WCB+R/L-20 | Van màng (Diaphargm valve) Vật liệu: A216 WCB+R/L KT: DN20 |  | Cái | 1
14545 | 5.19.90.814.KOR.00.000 | Diaphargm valve A216 WCB+R/L - size: 50 / Van màng A216 WCB+R/L-50 | Van màng (Diaphargm valve) Vật liệu: A216 WCB+R/L KT: DN50 |  | Cái | 1
14546 | 5.19.90.815.KOR.00.000 | Diaphargm valve A216 WCB+R/L - size: 80 / Van màng A216 WCB+R/L-80 | Van màng (Diaphargm valve) Vật liệu: A216 WCB+R/L KT: DN80 |  | Cái | 1
14547 | 5.19.90.816.KOR.00.000 | SOLENOID VALVE A351-CF8 - size: 15 / Van từ A351-CF8 -15 | Van điện từ (SOLENOID VALVE) Vật liệu: A351-CF8 KT: DN15 |  | Cái | 1
14548 | 5.19.90.817.KOR.00.000 | BUTTERFLY V/V,EPDM,GEAR,ANSI - size: 2" / Van bướm 2 inch | Van bướm (BUTTERFLY VALVE) Quy cách: EPDM,GEAR,ANSI KT: 2 inch |  | Cái | 0
14549 | 5.19.90.818.KOR.00.000 | BUTTERFLY V/V,EPDM,GEAR,ANSI - size: 3" / Van bướm 3 inch | Van bướm (BUTTERFLY VALVE) Quy cách: EPDM,GEAR,ANSI KT: 3 inch |  | Cái | 1
14550 | 5.19.90.819.KOR.00.000 | BUTTERFLY V/V,EPDM,GEAR,ANSI- size: 4" / Van bướm 4 inch | Van bướm BUTTERFLY VALVE Quy cách: EPDM,GEAR,ANSI KT: 4 inch |  | Cái | 1
14551 | 5.19.90.820.KOR.00.000 | BUTTERFLY V/V,EPDM,GEAR,ANSI-size: 6" / Van bướm 6 inch | Van bướm (BUTTERFLY VALVE) Quy cách: EPDM,GEAR,ANSI KT: 6 inch |  | Cái | 0
14552 | 5.19.90.821.KOR.00.000 | BUTTERFLY V/V,EPDM,GEAR,ANSI-size: 8" / Van bướm 8 inch | Van bướm (BUTTERFLY VALVE) Quy cách: EPDM,GEAR,ANSI KT: 8 inch |  | Cái | 0
14553 | 5.19.90.822.KOR.00.000 | BUTTERFLY V/V,EPDM,GEAR,ANSI-size: 10" / Van bướm 10 inch | Van bướm (BUTTERFLY VALVE) Quy cách: EPDM,GEAR,ANSI KT: 10 inch |  | Cái | 0
14554 | 5.19.90.823.KOR.00.000 | BUTTERFLY V/V,EPDM,GEAR,ANSI-size: 12" / Van bướm 12 inch | Van bướm (BUTTERFLY VALVE) Quy cách: EPDM,GEAR,ANSI KT: 12 inch |  | Cái | 0
14555 | 5.19.90.824.KOR.00.000 | BALL CHECK,EPDM,FLGD,ANSI-size: 1" / Van kiểm tra 1 inch | Van 1 chiều (BALL CHECK VALVE) Quy cách: EPDM, FLGD, ANSI, KT: 1 inch |  | Cái | 1
14556 | 5.19.90.825.KOR.00.000 | BALL CHECK,EPDM,FLGD,ANSI-size: 1.1/2" / Van kiểm tra 1.1/2 inch | Van 1 chiều (BALL CHECK VALVE) Quy cách: EPDM, FLGD, ANSI, KT: 1-1/2inch |  | Cái | 1
14557 | 5.19.90.826.KOR.00.000 | Safety Valve D64L55/Van an toàn | Van an toàn (Safety Valve) Mã: D64L55 |  | Bộ | 4
14558 | 5.19.90.867.KOR.00.000 | SHUT OFF BALL VALVE - size: A182-F304 25DN #150RF / Van ngắt | SHUT OFF BALL VALVE - size: DN 25, vật liệu : A182-F304. class: #150RF |  | Cái | 4
14559 | 5.19.90.868.KOR.00.000 | SHUT OFF BALL VALVE - size: A105 25DN #300RF / Van ngắt | SHUT OFF BALL VALVE - size: A105 25DN #300RF / Van ngắt |  | Cái | 4
14560 | 5.19.90.869.KOR.00.000 | MANUAL VALVE WITH LIMIT SWITCH - size: A182-F304 25DN #150RF / Van điều khiển bằng tay | MANUAL VALVE WITH LIMIT SWITCH - Vật liệu: A182-F304, size: 25DN, class: #150RF |  | Cái | 1
14561 | 5.19.90.870.KOR.00.000 | MANUAL CHECK VALVE- A105 25DN#600 SW / Van kiểm tra | MANUAL CHECK VALVE Vật liệu: A105, size: 25DN, class: #600 SW |  | Cái | 1
14562 | 5.19.90.871.KOR.00.000 | MANUAL ROOT VALVE(Gauge root)-size: A105 15DN#600 SW / Van điều khiển bằng tay | MANUAL ROOT VALVE(Gauge root)-size: A105 15DN#600 SW / Van điều khiển bằng tay |  | Cái | 1
14563 | 5.19.90.872.KOR.00.000 | MANUAL BALL VALVE - size: A105 25DN #300RF / Van bi | MANUAL BALL VALVE - size: A105 25DN #300RF / Van bi |  | Cái | 1
14564 | 5.19.90.874.KOR.00.000 | 2500SPL GATE SW A182-F11- size: 25A / Van cổng | 2500SPL GATE SW A182-F11- size: 25A / Van cổng |  | Cái | 12
14565 | 5.19.90.875.KOR.00.000 | 600# GATE SW A105-size: 25A / Van cổng | 600# GATE SW A105-size: 25A / Van cổng |  | Cái | 20
14566 | 5.19.90.876.KOR.00.000 | Safety Valve Van an toàn 80A | Safety Valve Van an toàn KT: 80A Vật liệu: A126 Áp suất: 186psi |  | Bộ | 1
14567 | 5.19.90.877.KOR.00.000 | Safety Valve Van an toàn 50A | Safety Valve Van an toàn KT: 50A Vật liệu: A126 Áp suất: 186psi |  | Bộ | 0
14568 | 5.19.90.878.KOR.00.000 | Safety Valve Fitting Van an toàn 80A | Safety Valve Fitting, Khớp nối van an toàn, vật liệu: A126, KT: 80A, áp suất: 186psi |  | Bộ | 1
14569 | 5.19.90.879.KOR.00.000 | SOLENOID VALVE Van điện từ 1" | Van điện từ (Solenoid valve): - Model: PW2510S - AC220V - Pipe size: PT 1 - NSX: HYO SHIN |  | Bộ | 2
14570 | 5.19.90.880.KOR.00.000 | SOLENOID VALVE Van điện từ 1/2" | Van điện từ (Solenoid valve): - Model: HPW154 - AC220V - Pipe size: PT 1/2 - NSX: HYO SHIN |  | Bộ | 2
14571 | 5.19.90.881.KOR.00.000 | BI-DIRECTION Knife Gate Valve (Pneumatic) Van cổng 4" | Size: 4", Class: 10 kg/cm2 (150LB), Vật liệu Body: SCS 13 (CF8), Trim: SUS304 (304SS), điều khiển bằng khí nén, kiểu kết nối: mặt bích |  | Cái | 2
14572 | 5.19.90.882.KOR.00.000 | BI-DIRECTION Knife Gate Valve (Pneumatic) Van cổng 8" | Size: 8", Class: 10 kg/cm2 (150LB), Vật liệu Body: SCS 13 (CF8), Trim: SUS304 (304SS), điều khiển bằng khí nén, kiểu kết nối: mặt bích |  | Cái | 0
14573 | 5.19.90.883.KOR.00.000 | BI-DIRECTION Knife Gate Valve (Pneumatic) Van cổng 10" | Size: 10", Class: 10 kg/cm2 (150LB), Vật liệu Body: SCS 13 (CF8), Trim: SUS304 (304SS), điều khiển bằng khí nén, kiểu kết nối: mặt bích |  | Cái | 1
14574 | 5.19.90.884.KOR.00.000 | Knife Gate Valve (Manual) Van cổng 12" | Size: 12", Class: 10 kg/cm2 (150LB), Vật liệu Body: SCS 13 (CF8), Trim: SUS304 (304SS), kiểu kết nối: mặt bích |  | Cái | 1
14575 | 5.19.90.885.KOR.00.000 | Knife Gate Valve (Manual) Van cổng 10" | Size: 10", Class: 10 kg/cm2 (150LB), Vật liệu Body: SCS 13 (CF8), Trim: SUS304 (304SS), kiểu kết nối: mặt bích |  | Cái | 1
14576 | 5.19.90.886.KOR.00.000 | Knife Gate Valve (Manual) Van cổng 8" | Size: 8", Class: 10 kg/cm2 (150LB), Vật liệu Body: SCS 13 (CF8), Trim: SUS304 (304SS), kiểu kết nối: mặt bích |  | Cái | 1
14577 | 5.19.90.887.KOR.00.000 | BI-DIRECTION KNIFE GATE( Manual) Van cổng 4" | Size: 4", Class: 10 kg/cm2 (150LB), Vật liệu Body: SCS 13 (CF8), Trim: SUS304 (304SS), kiểu kết nối: mặt bích |  | Cái | 3
14578 | 5.19.90.888.KOR.00.000 | Pneumatic B.F.V Van bướm 40A | Size: 40A, Áp suất: 10 Bar (150LB); Vật liệu Body: WCB, Disc: CF8; Kiểu kết nối: Mặt bích; Điều khiển bằng khí nén |  | Cái | 0
14579 | 5.19.90.889.KOR.00.000 | Pneumatic B.F.V(Intake Valve) Van bướm 200A | Size: 200A (8"), Áp suất: 10 Bar (150LB); Vật liệu Body: WCB, Disc: CF8; Kiểu kết nối: Mặt bích; Điều khiển bằng khí nén |  | Cái | 1
14580 | 5.19.90.890.KOR.00.000 | Pneumatic B.F.V Van bướm 150A | Size: 150A (6"), Áp suất: 10 Bar (150LB); Vật liệu Body: WCB, Disc: CF8; Kiểu kết nối: Mặt bích; Điều khiển bằng khí nén |  | Cái | 1
14581 | 5.19.90.891.KOR.00.000 | Manual B.F.V Van bướm 150A | Size: 150A (6"), Áp suất: 10 Bar (150LB); Vật liệu Body: WCB, Disc: CF8; Kiểu kết nối: Mặt bích |  | Cái | 0
14582 | 5.19.90.893.KOR.00.000 | VACUUM PRESSURE RELIEF VALVE Van xả áp suất chân không 12" ANSI 150# RF | Model: SBF, Size: 12", Vật liệu Body: A216-WCB, tiêu chuẩn: ANSI 150# RF, Set Pressure: 100mmH20, Set Vacuum: -100mmH2O. |  | Cái | 1
14583 | 5.19.90.894.KOR.00.000 | 2 Way Manifold valve / Van | Mã: GV2TV - MF8N, Áp suất: 6000 Psi (413 bar), Nhiệt độ: 450 độ F (232 độ C) Vật liệu: 316L, Kiểu kết nối: nối ren. |  | Cái | 1
14584 | 5.19.90.895.KOR.00.000 | Safety Valve D64L55 | Đế ép lò xo van an toàn/ Safety Valve D64L55, Model: NLG 20, Dùng cho: Potable drain pump. |  | Bộ | 1
14585 | 5.19.90.896.KOR.00.000 | One (1) set of each type and size of cut off gates.(Ball Valve) 25DN / Van 25DN |  |  | Cái | 2
14586 | 5.19.90.897.KOR.00.000 | One (1) set of each type and size of cut off gates.(Ball Valve) 50DN / Van 50DN |  |  | Cái | 2
14587 | 5.19.90.898.KOR.00.000 | One (1) set of each type and size of check valves 50A / Van 50A |  |  | Cái | 1
14588 | 5.19.90.899.KOR.00.000 | Valves for high presser of DN25 / Van cho áp lực cao DN25 |  |  | Cái | 20
14589 | 5.19.90.900.KOR.00.000 | Valves for low presser of DN25 / Van cho áp lực thấp DN25 |  |  | Cái | 20
14590 | 5.19.90.901.KOR.00.000 | Valves of each type and size / Van cho áp lực thấp DN50 (NPS2) |  |  | Cái | 1
14591 | 5.19.90.982.KOR.00.000 | PLUG BB FF CL150 NPS 2 LV - WCB / Van PLUG BB FF CL150 NPS2 LV - WCB | Loại: P25L, Kích thước: 2 inch, Class 150, Áp suất: 285 PSI ở 100 độ F, Tiêu chuẩn: B16.34, Vật liệu: Body (WCB+PFA), Disc (CF8+PFA), Kiểu kết nối: mặt bích, NSX: PK Valve Co. |  | Cái | 1
14592 | 5.19.90.983.000.00.C00 | Knife valve, van dao, DN200, vật liệu - thân van CF8; gate: SS304, mặt bích #150, vận hành bằng tay và khí nén (thu hồi) |  |  | Cái | 10
14593 | 5.19.90.984.KOR.00.000 | Knife valve SK8-150 .CF8, size DN200, model 100R-KGV-CYL, Dw.: VT4E-YT01-P3ETK-510010 |  |  | Bộ | 0
14594 | 5.19.92.003.CHN.00.000 | Cuộn dây van - Coil of solenoid valve Model: 491514Q3 D4G | Cuộn dây van điện từ: - Model: 491514Q3 D4G - Điện áp: 220/240 VAC - Tần số: 50/60 Hz - Công suất: 13W cold/11W hot - NSX: Parker |  | Cái | 0
14595 | 5.19.92.003.GER.00.000 | Cuộn dây van - Coil of solenoid valve Model: 491514Q3 D4G | Cuộn dây van điện từ: - Model: 491514Q3 D4G - Điện áp: 220/240 VAC - Tần số: 50/60 Hz - Công suất: 13W cold/11W hot - NSX: Parker |  | Cái | 0
14596 | 5.19.92.003.ITA.00.000 | Cuộn dây van - Coil of solenoid valve Model: 491514Q3 D4G | Cuộn dây van điện từ: - Model: 491514Q3 D4G - Điện áp: 220/240 VAC - Tần số: 50/60 Hz - Công suất: 13W cold/11W hot - NSX: Parker |  | Bộ | 0
14597 | 5.19.92.003.USA.00.000 | Cuộn dây van - Coil of solenoid valve Model: 491514Q3 D4G | Cuộn dây van điện từ: - Model: 491514Q3 D4G - Điện áp: 220/240 VAC - Tần số: 50/60 Hz - Công suất: 13W cold/11W hot - NSX: Parker |  | Cái | 1
14598 | 5.19.92.009.USA.00.000 | Phụ tùng van điều áp DRP1 (HMXT replacement trim kit, DRP1) Mã: ES-TS10304-009 | Phụ tùng van điều áp DRP1 (HMXT replacement trim kit, DRP1), Mã: ES-TS10304-009 |  | Bộ | 2
14599 | 5.19.92.010.USA.00.000 | Phụ tùng van điều áp DRP2 (HMXT replacement trim kit, DRP2) Mã:ES-TS10304-019 | Phụ tùng van điều áp DRP2 (HMXT replacement trim kit, DRP2), Mã:ES-TS10304-019 |  | Bộ | 2
14600 | 5.19.92.012.VIE.00.000 | Tay vặn van: OD Ø95mm, ID Ø80mm, dày 12mm, Thông số lỗ lắp tay vặn van : hình vuông (9x9mm), Vật liệu: inox |  |  | Cái | 0
14601 | 5.19.92.013.CHN.00.000 | Cơ cấu chấp hành van CV (CV actuator); Model: J085B321-012 - Rated Press: 165 barg |  |  | Bộ | 0
14602 | 5.19.92.013.JPN.00.C00 | Cơ cấu chấp hành van CV (CV actuator); Model: J085B321-012 - Rated Press: 165 barg |  |  | Cái | 2
14603 | 5.19.92.014.CHN.00.000 | Tay vặn van: OD Ø140mm, ID Ø98mm, Thông số lỗ lắp tay vặn van : hình vuông (14x14mm), Vật liệu: Thép không rỉ 304 | Kích thước: OD Ø140mm, ID Ø98mm, Thông số lỗ lắp tay vặn van: hình vuông (14x14mm), Vật liệu: Thép không rỉ 304 |  | Cái | 0
14604 | 5.19.92.014.VIE.00.000 | Tay vặn van: OD Ø140mm, ID Ø98mm, Thông số lỗ lắp tay vặn van : hình vuông (14x14mm), Vật liệu: Thép không rỉ 304 | Kích thước: OD Ø140mm, ID Ø98mm, Thông số lỗ lắp tay vặn van: hình vuông (14x14mm), Vật liệu: Thép không rỉ 304 |  | Cái | 0
14605 | 5.19.92.015.CHN.00.000 | Tay vặn van: OD Ø140mm, ID Ø98mm, Thông số lỗ lắp tay vặn van: hình vuông (10x10mm), Vật liệu: Thép không rỉ 304 | Kích thước: OD Ø140mm, ID Ø98mm, Thông số lỗ lắp tay vặn van: hình vuông (10x10mm), Vật liệu: Thép không rỉ 304 |  | Cái | 0
14606 | 5.19.92.015.VIE.00.000 | Tay vặn van: OD Ø140mm, ID Ø98mm, Thông số lỗ lắp tay vặn van: hình vuông (10x10mm), Vật liệu: Thép không rỉ 304 | Kích thước: OD Ø140mm, ID Ø98mm, Thông số lỗ lắp tay vặn van: hình vuông (10x10mm), Vật liệu: Thép không rỉ 304 |  | Cái | 0
14607 | 5.19.92.016.MEX.00.000 | Cuộn coil solenoid, model: 250 404-605, voltage: 100 – 240 VAC |  |  | Cái | 0
14608 | 5.19.92.017.VIE.00.000 | Tay vặn van cho các loại van FN DN150 PN16, KT tay vặn: OD Ø300 - ID 240 (Ø100), Lỗ lắp tay vặn van: bát giác 60mm, inox 304 |  |  | Cái | 0
14609 | 5.19.92.018.SIN.00.000 | Control valve spares/Phụ tùng cho van điều khiển: Diaphragm seats, grant part o-ring P24, Diaphragm EPDM, dust seat, rod packing, seat washer for SWRO |  |  | Bộ | 1
14610 | 5.19.92.019.SIN.00.000 | Auto ball valve, valve size DN50/Phụ tùng cho van bi tự động: ball seat, gasket, packing, ring for SWRO |  |  | Bộ | 1
14611 | 5.19.92.020.USA.00.000 | Đĩa van/ disc upperplate pos 13 (BV990, class 1500, body size 6'', serial no: 20037) |  |  | Cái | 0
14612 | 5.19.92.021.USA.00.000 | Đĩa van/ disc upperplate pos 12 (BV990 class 1500, body size 6'', serial no: 20037) |  |  | Cái | 0
14613 | 5.19.92.022.USA.00.000 | Đĩa van/ disc upper plate pos 13 (BV500 class 300, body size 8''; serial no: 20021) |  |  | Cái | 0
14614 | 5.19.92.023.USA.00.000 | Đĩa van/ disc pos 12 (BV500 class 300, body size 8'', serial no: 20021) |  |  | Cái | 0
14615 | 5.19.92.024.USA.00.000 | Đĩa van/ disc lover plate pos 14 (BV500 class 300, body size 8'', serial no: 20021) |  |  | Cái | 0
14616 | 5.19.92.025.USA.00.000 | Đĩa van/ disc B pos 11 (BV990 class 1500, body size 6'', serial no: 20037) |  |  | Cái | 0
14617 | 5.19.92.026.USA.00.000 | Đĩa van/ disc A pos 10 (BV990 class 1500, body size 6'', serial no: 20037) |  |  | Cái | 0
14618 | 5.19.92.027.USA.00.000 | Nút và trục van/ plug anh stem pos 07 (BV990 class 1500, body size 6'' ; serial no: 20037) |  |  | Cái | 0
14619 | 5.19.92.028.USA.00.000 | Nút van/plug pos 07 (BV500 class 300 ,body size 8''; serial no: 20021) |  |  | Cái | 1
14620 | 5.19.92.029.GER.00.000 | Phụ kiện cho van báo động DN80, DN200; part no 847584 |  |  | Bộ | 3
14621 | 5.19.92.030.GER.00.000 | Phụ kiện cho van báo động DN80-200, part no 845411 |  |  | Bộ | 3
14622 | 5.19.92.031.GER.00.000 | Phụ kiện cho van bi thép DN15, part no 847459 |  |  | Bộ | 3
14623 | 5.19.92.032.GER.00.000 | Phụ kiện cho van xả tràn AVS-1E 50-200 MX-OD part no 842323 |  |  | Bộ | 3
14624 | 5.19.92.033.GER.00.000 | Phụ kiện cho chốt định vị AVS 150 MX-OD part no 842327 |  |  | Bộ | 1
14625 | 5.19.92.034.GER.00.000 | Phụ kiện cho chốt định vị AVS 100 MX-OD part no 842326 |  |  | Bộ | 1
14626 | 5.19.92.035.GER.00.000 | Phụ kiện cho chốt định vị AVS 80 MX-OD part no 842325 |  |  | Bộ | 1
14627 | 5.19.92.036.GER.00.000 | Phụ kiện cho van xả kích hoạt trước part no 847394 |  |  | Bộ | 1
14628 | 5.19.92.039.CZE.00.000 | Cuộn dây van điện từ, Art no: 3124048, Power: 24VDC, 50W |  |  | Cái | 1
14629 | 5.19.92.040.GER.00.000 | Cuộn dây van điện từ, mã thiết bị: VACC-S18-25-K5-3U-EX4D, nguồn cấp: 230VAC 50-60HZ |  |  | Cái | 0
14630 | 5.19.92.041.CZE.00.000 | Cuộn dây van điện từ, Type: R901017029, nguồn cấp: 24 - 240 AC/DC, 1A |  |  | Cái | 1
14631 | 5.19.92.042.GER.00.000 | Cuộn dây van điện từ, Type: M/P24121/3, 230VAC/DC 0.3W, IP65 |  |  | Cái | 1
14632 | 5.19.92.043.HUN.00.000 | Cuộn dây van điện từ, mã thiết bị: 0568/6733, order Number: 108-030-0964, 230VAC 50Hz 7.7VA 0.033A |  |  | Cái | 1
14633 | 5.19.92.044.CHN.00.000 | Cuộn dây van điện từ, Type: EC04W, 24VDC, 20W |  |  | Cái | 1
14634 | 5.19.92.045.SUI.00.000 | Cuộn hút của van Solenoid valve, Type: PI45V-G24-HB6 | Cuộn dây van điện từ: - Type: PI45V-G24-HB6 - Điện áp: 24 VDC Square 45 mm housing - NSX: Wandfluh |  | Cái | 2
14635 | 5.19.92.046.SUI.00.000 | Cuộn hút của van Solenoid valve, Type: WDE45/23x50-G24 | Cuộn dây van điện từ: - Type: WDE45/23x50-G24 - Điện áp: 24 VDC - NSX: Wandfluh |  | Cái | 2
14636 | 5.19.92.047.CZE.00.000 | Đế van điện tử Solenoid valve, Power: 24 VDC, 50W | Đế van điện từ. - Art.no. 3124048 - 24VAC/DC - Max 50VA/W - NSX: MURR |  | Cái | 2
14637 | 5.19.92.048.USA.00.000 | Forward pressure regulator spares kit ES-102002/ Bộ điều chỉnh áp suất bộ phận van giảm áp | Bộ điều chỉnh áp suất bộ phận van giảm áp - Mã: ES-102002 - NSX: Hunt Valley |  | Bộ | 2
14638 | 5.19.92.049.CZE.00.000 | Cuộn van điện từ - Solenoid coil; Power: 24 VDC/AC; Part number: 3129010 | Cuộn dây van điện từ: - Nguồn: 24 VDC/AC; - Part number: 3129010 - NSX: Murr Elektronik |  | Cái | 2
14639 | 5.19.92.050.KOR.00.000 | Trục van/Stem pos 1/3, material: X39CrM017-1, for valve code: WRD 20.150/150.113 |  |  | Cái | 0
14640 | 5.19.92.051.KOR.00.000 | Trục van (Stem) pos 1/3, material: X39CrMo17-1, for valve code: WAD 30.150/150.113 |  |  | Cái | 0
14641 | 5.19.92.052.KOR.00.000 | Nút van (Seat) pos 1/4, material: X39CrM017-1, for valve code : WRD 20.150/150.113 |  |  | Cái | 0
14642 | 5.19.92.053.KOR.00.000 | Nút van (Seat) pos 1/4, material: X39CrM017-1, for valve code : WAD 30.150/150.113 |  |  | Cái | 0
14643 | 5.19.92.054.USA.00.000 | Bạc dẫn hướng/Guide pos 15-01, material: TFE, for valve model: V200SER ,class 2500# , serial No: 19-245-02-02 |  |  | Cái | 0
14644 | 5.19.92.054.VIE.00.000 | Bạc dẫn hướng/Guide pos 15-01, for valve model: V200SER ,class 2500# , serial No: 19-245-02-02 |  |  | Cái | 0
14645 | 5.19.92.055.USA.00.000 | Bạc dẫn hướng/Guide pos 15-01, material: TFE, for valve model: V200SER ,class 2500# , serial No: 19-245-02-01 |  |  | Cái | 0
14646 | 5.19.92.055.VIE.00.000 | Bạc dẫn hướng/Guide pos 15-01, for valve model: V200SER ,class 2500# , serial No: 19-245-02-01 |  |  | Cái | 0
14647 | 5.19.92.056.USA.00.000 | Bạc lót lắp vòng đệm/o-ring - hotder pos 15-04, material: 316SS, for valve model: V200SER, class 2500, serial no: 19-245-02-02 |  |  | Cái | 0
14648 | 5.19.92.057.USA.00.000 | Bạc lót lắp vòng đệm/o-ring - hotder pos 15-04, material: 316SS, for valve model: V200SER, class 2500, serial no: 19-245-02-01 |  |  | Cái | 0
14649 | 5.19.92.058.USA.00.000 | Ống lót chèn/gland bush material: PTFE pos 07, sử dụng cho van body size 28", dw: VT4E-YD00-P3LF-120021 |  |  | Cái | 0
14650 | 5.19.92.059.USA.00.000 | Guiding ring pos 2/5/13, material : 51CrV4, sử dụng cho van PCV HP Bypass valve code: DCE 4.140.250/400.113 |  |  | Cái | 1
14651 | 5.19.92.060.USA.00.000 | Deflector pos 2/5/12, material : plastic, sử dụng cho Van PCV HP Bypass valve code DCE 4.140.250/400.113 |  |  | Cái | 0
14652 | 5.19.92.061.USA.00.000 | Deflector pos 2/5/12, material : plastic, sử dụng cho Van PCV HP Bypass valve code DCE 4.140.250/400.113 |  |  | Bộ | 1
14653 | 5.19.92.062.USA.00.000 | Lip seal pos 2/5/11, 2 set, material : plastic, sử dụng cho van PCV HP Bypass, valve code: DCE 4.140.250/400.113 |  |  | Bộ | 1
14654 | 5.19.92.063.USA.00.000 | Vòng dẫn hướng/Guide ring pos 11, material: metal ring, sử dụng cho van model BV500 class 600#, body size 6'', serial no: 20048 |  |  | Cái | 0
14655 | 5.19.92.064.VIE.00.000 | Đĩa van cổng ty chìm loại NRS chuẩn UL FM, Mã SP: KVS-4151, vật liệu: EPDM, KT: 10", D= 406, L=330, DN=255, c=362, n-d= 12x025, H=635, P work.: 300psi |  |  | Cái | 0
14656 | 5.19.92.065.VIE.00.000 | Đĩa van/ disc A, pos 10, vật liệu SUS 420J2, sử dụng cho van BV990 class 1500, body size 6", serial no: 24648 |  |  | Cái | 0
14657 | 5.19.92.066.VIE.00.000 | Đĩa van/ disc B, pos 11, vật liệu SUS 420J2, sử dụng cho van BV990 class 1500, body size 6", serial no: 24648 |  |  | Cái | 0
14658 | 5.19.92.067.VIE.00.000 | Đĩa van/ disc lower plate, pos 14, vật liệu SUS 420J2, sử dụng cho van BV500 class 300, body size 8", serial no: 24640 |  |  | Cái | 0
14659 | 5.19.92.068.VIE.00.000 | Đĩa van/ disc lower plate, pos 13, vật liệu SUS 420J2, sử dụng cho van BV990 class 1500, body size 6", serial no: 24648 |  |  | Cái | 0
14660 | 5.19.92.069.VIE.00.000 | Đĩa van/ disc vật liệu SUS 420J2, pos 12, sử dụng cho van BV500 class 300, body size 8", serial no: 24640 |  |  | Cái | 0
14661 | 5.19.92.070.VIE.00.000 | Đĩa van/ disc upper plate, pos 13, vật liệu SUS 420J2, sử dụng cho van BV500 class 300, body size 8", serial no: 24640 |  |  | Cái | 0
14662 | 5.19.92.071.VIE.00.000 | Đĩa van/ disc upper plate, pos 12, vật liệu SUS 420J2, sử dụng cho van BV990 class 1500, body size 6", serial no: 24648 |  |  | Cái | 0
14663 | 5.19.92.072.VIE.00.000 | Nút và trục van/ plug and stem pos 07, vật liệu JIS G4303 SUS 420J2, sử dụng cho van BV990 class 1500, body size 6", serial no: 24648 |  |  | Cái | 0
14664 | 5.19.92.073.VIE.00.000 | Plug shroud pos 08, vật liệu A479-316, sử dụng cho van BV990 class 1500, body size 6", serial no: 24648 |  |  | Cái | 0
14665 | 5.19.92.074.VIE.00.000 | Đĩa dưới van/ Seat ring pos 05, sử dụng cho van BV500 class 300, body size 8", serial no: 24640, vật liệu SUS420J2 |  |  | Cái | 0
14666 | 5.19.92.075.VIE.00.000 | Đĩa van phía trên/ disc upper plate, pos 10, vật liệu SUS 420J2, sử dụng cho van BV990 class 2500, body size 8", serial no: 19142 |  |  | Cái | 0
14667 | 5.19.92.076.VIE.00.000 | Đĩa van phía dưới/ disc lower plate, pos 11, vật liệu SUS 420J2, sử dụng cho van BV990 class 2500, body size 8", serial no: 19142 |  |  | Cái | 0
14668 | 5.19.92.077.VIE.00.000 | Đĩa van/ disc, pos 09, vật liệu SUS 420J2, sử dụng cho van BV990 class 2500, body size 8", serial no: 19142 |  |  | Cái | 0
14669 | 5.19.92.083.USA.00.000 | Nút van/ Body seat pos 03, material: EPDM, dùng cho van body size 28", dw: VT4E-YD00-P3LF-120021 |  |  | Cái | 2
14670 | 5.19.92.084.USA.00.000 | Vòng đệm/ Body seat pos 03, material: EPDM, dùng cho van body size 28", dw: VT4E-YD00-P2LF-120021 |  |  | Cái | 1
14671 | 5.19.92.096.VIE.00.000 | Bộ vật tư dùng cho van BV500 class 300 body size 8" serial no: 24640; gồm: Plug, A479 -410 ST.ST., pos 07 (1 cái) + Plug nut and stem, A564-630 ST.ST, pos 09 (1 cái) + Plug stem pin, A479-316, pos 10 (1 cái) |  |  | Bộ | 0
14672 | 5.19.92.199.VIE.00.000 | Lá van knife valve SK8-150 | Lá van, Loại van: Knife valve SK8-150, Size: DN200A (8’’), Vật liệu: A240 304, Drawing no: VT4-YK10-POETG-510165, Nhà sản xuất van: HYUNWOO INDUSTRIAL CO. Đính kèm bản vẽ gia công. |  | Cái | 0
14673 | 5.19.92.200.VIE.00.000 | Lá van chặn đường ống thổi tro, Kt: DN200A(8'') vật liệu: A240-304 | Kích thước: DN200A(8''), vật liệu: A240-304 |  | Cái | 0
14674 | 5.19.92.201.CHN.00.000 | Lá van DOME (Hãng sx MACAWBER CHINA LTD.) (No.3), FCD45 (size;10") | Size: 10 inch, Vật liệu: FCD45 |  | Cái | 5
14675 | 5.19.92.204.VIE.00.000 | Lá van/disc cho van cổng ty chìm OS & Y Gate valve, model van: KVS-4150, KT van: 6"-DN150, vật liệu EPDM |  |  | Cái | 0
14676 | 5.19.92.205.VIE.00.000 | Lá van/disc cho van cổng NRS type flange gate valve, model van: KVS-4154, KT van: 12"-DN300, vật liệu DI+EPDM hoặc ASTM A536 65-45-12+EPDM |  |  | Cái | 0
14677 | 5.19.92.236.USA.00.000 | Lá van bottom DN (244x48), drawing: VT4-YK10-P0ETG-510180 |  |  | Cái | 8
14678 | 5.19.92.250.IND.00.000 | Liner INFLATABLE SEAL for dome valve DN250 | Dùng cho van kích thước: DN250mm, Bản vẽ: VT4-YK10-P0ETG-510168 |  | Cái | 1
14679 | 5.19.92.251.USA.00.000 | Liner for Dome valve DN250 |  |  | Cái | 17
14680 | 5.19.92.251.VIE.00.000 | Liner for Dome valve DN250 | Dùng cho van kích thước: DN250mm, Bản vẽ: VT4-YK10-P0ETG-510168 |  | Cái | 0
14681 | 5.19.92.252.KOR.00.000 | Dome part of dome valve DN50, vật liệu: FCD45 |  |  | Cái | 1
14682 | 5.19.92.253.USA.00.000 | Insert ring for dome valve DN250 |  |  | Bộ | 3
14683 | 5.19.92.254.KOR.00.000 | Lót trục cho van khí nén DN250/ bearing shaft dome valve for dome valve DN250 |  |  | Bộ | 1
14684 | 5.19.92.255.USA.00.000 | Liner for dome valve DN50 |  |  | Cái | 9
14685 | 5.19.92.270.KOR.00.000 | SIGHT GLASS Size: 103x270 / Mắt quan sát (Bộ phận van) | Kích thước: 103x270mm, Vật liệu: kim loại, Dạng lưới |  | Cái | 1
14686 | 5.19.92.271.KOR.00.000 | PTFE DIAPHRAGM OD87xID29x1.8T / Màng ngăn (Bộ phận van) PTFE DIAPHRAGM | Kích thước: OD87xID29x1.8T, Vật liệu: PTFE |  | Cái | 1
14687 | 5.19.92.272.KOR.00.000 | METAL DIAPHRAGM OD85xID29x0.25T / Màng ngăn (Bộ phận van) | Kích thước: OD85xID29x0.25T, Vật liệu: Metal |  | Cái | 1
14688 | 5.19.92.273.KOR.00.000 | THRUST COLLAR OD41xID28.4x6T/ Cổ lót (Bộ phận van) | Kích thước: OD41xID28.4x6T Sử dụng cho van có DN <50, Hãng: PK van |  | Cái | 1
14689 | 5.19.92.301.KOR.00.000 | PRI SHO SAFETY DISC (6029201) / Đĩa của van an toàn PRI SHO |  |  | Bộ | 0
14690 | 5.19.92.301.USA.00.000 | PRI SHO SAFETY DISC (6029201) / Đĩa của van an toàn PRI SHO | Model: 6029201, Bản vẽ: VT4-YK10-P0UHA-310083, Part No: 8. |  | Bộ | 0
14691 | 5.19.92.302.KOR.00.000 | RHI SAFETY DISC (6240901) / Đĩa của van an toàn |  |  | Bộ | 1
14692 | 5.19.92.302.USA.00.000 | RHI SAFETY DISC (6240901) / Đĩa của van an toàn | Model: 6240901, Bản vẽ: VT4-YK10-P0UHA-310083, Part No: 8. |  | Bộ | 2
14693 | 5.19.92.303.KOR.00.000 | RHO SAFETY DISC (6029301) / Đĩa của van an toàn |  |  | Bộ | 1
14694 | 5.19.92.303.USA.00.000 | RHO SAFETY DISC (6029301) / Đĩa của van an toàn | Model: 6029301, Bản vẽ: VT4-YK10-P0UHA-310083, Part No: 8. |  | Bộ | 2
14695 | 5.19.92.304.KOR.00.000 | SB SAFETY DISC (4693101) / Đĩa của van an toàn |  |  | Bộ | 1
14696 | 5.19.92.304.USA.00.000 | SB SAFETY DISC (4693101) / Đĩa của van an toàn | Model: 4693101, Bản vẽ: VT4-YK10-P0UHA-310083, Part No: 6. |  | Bộ | 2
14697 | 5.19.92.305.KOR.00.000 | SHO safety valve disc adjustion ring (Upper adjust ring) (6101801) / Vòng điều chỉnh của van |  |  | Bộ | 1
14698 | 5.19.92.305.USA.00.000 | SHO safety valve disc adjustion ring (Upper adjust ring) (6101801) / Vòng điều chỉnh của van | Model: 6101801, Bản vẽ: VT4-YK10-P0UHA-310083, Part No: 4. |  | Bộ | 2
14699 | 5.19.92.306.KOR.00.000 | SHO safety valve disc adjustion ring (Lower adjust ring)(VDP804A) / Vòng điều chỉnh của van |  |  | Bộ | 1
14700 | 5.19.92.306.USA.00.000 | SHO safety valve disc adjustion ring (Lower adjust ring)(VDP804A) / Vòng điều chỉnh của van | Model: VDP804A, Bản vẽ: VT4-YK10-P0UHA-310083, Part No: 9. |  | Bộ | 2
14701 | 5.19.92.307.KOR.00.000 | PRI SHO safety valve disc adjustion ring (Upper adjust ring)(VDS804A) / Vòng điều chỉnh của van |  |  | Bộ | 1
14702 | 5.19.92.307.USA.00.000 | PRI SHO safety valve disc adjustion ring (Upper adjust ring)(VDS804A) / Vòng điều chỉnh của van | Model: VDS804A, Bản vẽ: VT4-YK10-P0UHA-310083, Part No: 4. |  | Bộ | 2
14703 | 5.19.92.308.KOR.00.000 | PRI SHO safety valve disc adjustion ring (Lower adjust ring)(VDT804A) / Vòng điều chỉnh của van |  |  | Bộ | 1
14704 | 5.19.92.308.USA.00.000 | PRI SHO safety valve disc adjustion ring (Lower adjust ring)(VDT604A) / Vòng điều chỉnh của van | Model: VDT604A, Bản vẽ: VT4-YK10-P0UHA-310083 |  | Bộ | 2
14705 | 5.19.92.309.KOR.00.000 | RHI UPPER ADJUST RING (WZ804A) / Vòng điều chỉnh của van |  |  | Bộ | 1
14706 | 5.19.92.309.USA.00.000 | RHI UPPER ADJUST RING (WZ804A) / Vòng điều chỉnh của van | Model: WCZ804A, Bản vẽ: VT4-YK10-P0UHA-310083, Part No: 4. |  | Bộ | 2
14707 | 5.19.92.310.KOR.00.000 | SHO SAFETY DISC (6028801) Đĩa của van an toàn |  |  | Cái | 1
14708 | 5.19.92.310.USA.00.000 | SHO SAFETY DISC (6028801) Đĩa của van an toàn | Model: 6028801, Bản vẽ: VT4-YK10-P0UHA-310083, Part No: 8. |  | Cái | 0
14709 | 5.19.92.311.KOR.00.000 | SB ADJUST RING (4947401) Vòng điều chỉnh của van |  |  | Bộ | 1
14710 | 5.19.92.311.USA.00.000 | SB ADJUST RING (4947401) Vòng điều chỉnh của van | Model: 4947401, Bản vẽ: VT4-YK10-P0UHA-310083, Part No: 3. |  | Bộ | 2
14711 | 5.19.92.312.KOR.00.000 | RHI LOWER ADJUST RING (1609902) / Vòng điều chỉnh của van |  |  | Bộ | 1
14712 | 5.19.92.312.USA.00.000 | RHI LOWER ADJUST RING (1609902) / Vòng điều chỉnh của van | Model: 1609902, Bản vẽ: VT4-YK10-P0UHA-310083, Part No: 9. |  | Bộ | 2
14713 | 5.19.92.313.KOR.00.000 | RHO UPPER ADJUST RING (VDW804A) /Vòng điều chỉnh của van |  |  | Bộ | 1
14714 | 5.19.92.313.USA.00.000 | RHO UPPER ADJUST RING (VDW804A) /Vòng điều chỉnh của van | Model: VCDW804A, Bản vẽ: VT4-YK10-P0UHA-310083, Part No: 4. |  | Bộ | 2
14715 | 5.19.92.314.KOR.00.000 | RHO LOWER ADJUST RING (VDX804A) / Vòng điều chỉnh của van |  |  | Bộ | 1
14716 | 5.19.92.314.USA.00.000 | RHO LOWER ADJUST RING (VDX804A) / Vòng điều chỉnh của van | , Model: VDX804A, Bản vẽ: VT4-YK10-P0UHA-310083, Part No: 9. |  | Bộ | 2
14717 | 5.19.92.315.KOR.00.000 | DISC for 150# GATE BW WCB/CF8 4"- Đĩa cho van cổng 4" | DISC for GATE VALVE, 4", 150#, BW/WCB/CF8 (Đĩa cho van cổng 4") |  | Cái | 4
14718 | 5.19.92.316.KOR.00.000 | DISC for 300# GATE BW WCB 4"/Đĩa cho van cổng 4" | DISC for GATE VALVE, Size: 4", class: 300#, End connection/material: BW/WCB |  | Cái | 2
14719 | 5.19.92.317.KOR.00.000 | DISC for 300# GATE BW WCB 6"/Đĩa cho van cổng 6" | DISC for GATE VALVE, Size: 6'', Class: 300#, End connection/material: BW/WCB. |  | Cái | 2
14720 | 5.19.92.318.KOR.00.000 | DISC for 600# GATE BW WCC 6"/Đĩa cho van cổng 6" | DISC for GATE VALVE, Size: 6'', Class: 600#, End connection/material: BW/WCC. |  | Cái | 2
14721 | 5.19.92.319.KOR.00.000 | DISC A, B for 1500# P-GATE BW WCC 3"/Đĩa cho van cổng 3" | DISC for P-GATE VALVE, Size: 3'', Class: 1500#, End connection/material: BW/WCC. |  | Cái | 3
14722 | 5.19.92.320.KOR.00.000 | DISC A, B for 1500# P-GATE BW WCC 4"/Đĩa cho van cổng 4" | DISC for P-GATE VALVE, Size: 4'', Class: 1500#, End connection/material: BW/WCC. |  | Cái | 3
14723 | 5.19.92.321.KOR.00.000 | DISC A, B for 2500# P-GATE BW WCC 22"/Đĩa cho van cổng 22" | DISC for P-GATE VALVE, Size: 22'', Class: 2500#, End connection/material: BW/WCC. |  | Cái | 9
14724 | 5.19.92.322.KOR.00.000 | DISC A, B for 300# GLOBE BW WCB 4"/Đĩa cho van cầu 4" | DISC for GLOBE VALVE, Size: 4'', Class: 300#, End connection/material: BW/WCB. |  | Cái | 2
14725 | 5.19.92.323.KOR.00.000 | DISC A, B for 300# GLOBE BW WCB 6"/Đĩa cho van cầu 6" | DISC for GLOBE VALVE, Size: 6'', Class: 300#, End connection/material: BW/WCB. |  | Cái | 2
14726 | 5.19.92.324.KOR.00.000 | DISC for 150# GATE BW WCB 24"/Đĩa cho van cổng 24" | DISC for GATE VALVE, Size: 24'', Class: 150#, End connection/material: BW/WCB. |  | Cái | 2
14727 | 5.19.92.325.KOR.00.000 | DISC for 150# GATE BW WCB 28"/Đĩa cho van cổng 28" | DISC for GATE VALVE, Size: 28'', Class: 150#, End connection/material: BW/WCB. |  | Cái | 2
14728 | 5.19.92.326.KOR.00.000 | DISC for 150# GATE BW WCB 30"/Đĩa cho van cổng 30" | DISC for GATE VALVE, Size: 30'', Class: 150#, End connection/material: BW/WCB. |  | Cái | 2
14729 | 5.19.92.327.KOR.00.000 | DISC for 150# GATE BW WCB 22"/Đĩa cho van cổng 22" |  |  | Cái | 1
14730 | 5.19.92.328.KOR.00.000 | DISC for 600# GATE BW WCC 8"/Đĩa cho van cổng 8" | DISC for GATE VALVE, Size: 8'', Class: 600#, End connection/material: BW/WCC. |  | Cái | 2
14731 | 5.19.92.329.KOR.00.000 | DISC for 600# GATE BW WCC 10"/Đĩa cho van cổng 10" | DISC for GATE VALVE, Size: 10'', Class: 600#, End connection/material: BW/WCC. |  | Cái | 2
14732 | 5.19.92.330.KOR.00.000 | DISC for 600# GATE BW WCC 12"/Đĩa cho van cổng 12" | DISC for GATE VALVE, Size: 12'', Class: 600#, End connection/material: BW/WCC. |  | Cái | 2
14733 | 5.19.92.331.KOR.00.000 | DISC for 600# GATE BW WCC 16"/Đĩa cho van cổng 16" | DISC for GATE VALVE, Size: 16'', Class: 600#, End connection/material: BW/WCC. |  | Cái | 2
14734 | 5.19.92.332.KOR.00.000 | DISC for 900# GATE BW WCC 16"/Đĩa cho van cổng 16" | DISC for GATE VALVE, Size: 16'', Class: 900#, End connection/material: BW/WCC. |  | Cái | 1
14735 | 5.19.92.333.KOR.00.000 | DISC A, B for 2500# P-GATE BW WCC 16"/Đĩa cho van cổng 16" | DISC for P-GATE VALVE , Size: 16'', Class: 2500#, End connection/material: BW/WCC. |  | Cái | 3
14736 | 5.19.92.334.KOR.00.000 | DISC A, B for 4500# P-GATE BW C12A 8"/Đĩa cho van cổng 8" | DISC for P-GATE VALVE , Size: 8'', Class: 4500#, End connection/material: BW/C12A. |  | Cái | 3
14737 | 5.19.92.335.KOR.00.000 | DISC for 300# GATE BW WCB/WC9 14"- Đĩa cho van cổng 14" | DISC for GATE VALVE , Size: 14'', Class: 300#, End connection/material: BW/WCB/WC9. |  | Cái | 4
14738 | 5.19.92.336.KOR.00.000 | DISC for 300# GATE BW WCB 16"/Đĩa cho van cổng 16" | DISC for GATE VALVE , Size: 16'', Class: 300#, End connection/material: BW/WCB. |  | Cái | 2
14739 | 5.19.92.337.KOR.00.000 | DISC for 300# GATE BW WCB 18"/Đĩa cho van cổng 18" | DISC for GATE VALVE , Size: 18'', Class: 300#, End connection/material: BW/WCB. |  | Cái | 2
14740 | 5.19.92.338.KOR.00.000 | DISC for 300# GATE BW WCB 28"/Đĩa cho van cổng 28" | DISC for GATE VALVE , Size: 28'', Class: 300#, End connection/material: BW/WCB. |  | Cái | 2
14741 | 5.19.92.339.KOR.00.000 | DISC A, B for 900# P-GATE BW WC9 10"/Đĩa cho van cổng 10" | DISC for P-GATE VALVE , Size: 10'', Class: 900#, End connection/material: BW/WC9. |  | Cái | 3
14742 | 5.19.92.340.KOR.00.000 | DISC A, B for 2500# P-GATE BW WCC 12"/Đĩa cho van cổng 12" | DISC for P-GATE VALVE , Size: 12'', Class: 2500#, End connection/material: BW/WCC. |  | Cái | 3
14743 | 5.19.92.341.KOR.00.000 | DISC A, B for 2500# P-GATE BW WCC 18"/Đĩa cho van cổng 18" | DISC for P-GATE VALVE , Size: 18'', Class: 2500#, End connection/material: BW/WCC. |  | Cái | 5
14744 | 5.19.92.342.KOR.00.000 | DISC for 600# GLOBE SW A105 1"/Đĩa cho van cầu 1" | DISC for GLOBE VALVE , Size: 1'', Class: 600#, End connection/material: SW/A105. |  | Cái | 8
14745 | 5.19.92.343.KOR.00.000 | DISC for 600# GLOBE SW F304 1"/Đĩa cho van cầu 1" | DISC for GLOBE VALVE , Size: 1'', Class: 600#, End connection/material: SW/F304. |  | Cái | 7
14746 | 5.19.92.344.KOR.00.000 | DISC for 600# GLOBE SW A105 2"/Đĩa cho van cầu 2" | DISC for GLOBE VALVE , Size: 2'', Class: 600#, End connection/material: SW/A105. |  | Cái | 2
14747 | 5.19.92.345.KOR.00.000 | DISC for 600# GLOBE SW F304 2"/Đĩa cho van cầu 2" | DISC for GLOBE VALVE , Size: 2'', Class: 600#, End connection/material: SW/F304 |  | Cái | 2
14748 | 5.19.92.346.KOR.00.000 | DISC for 900# GLOBE SW F22/F91 1"- Đĩa cho van cầu 1" | DISC for GLOBE VALVE , Size: 1'', Class: 900#, End connection/material: SW/F22, F91 |  | Cái | 4
14749 | 5.19.92.347.KOR.00.000 | DISC for 900# GLOBE SW F91 2"/Đĩa cho van cầu 2" | DISC for GLOBE VALVE , Size: 2'', Class: 900#, End connection/material: SW/F91 |  | Cái | 2
14750 | 5.19.92.348.KOR.00.000 | DISC for 2500# GLOBE SW A105 1"/Đĩa cho van cầu 1" | DISC for GLOBE VALVE , Size: 1'', Class: 2500#, End connection/material: SW/A105 |  | Cái | 4
14751 | 5.19.92.349.KOR.00.000 | DISC for 4500# GLOBE SW F91 2"/Đĩa cho van cầu 2" | DISC for GLOBE VALVE , Size: 2'', Class: 4500#, End connection/material: SW/F91 |  | Cái | 1
14752 | 5.19.92.350.KOR.00.000 | BALL for 150# BALL FLG'D WCB 6"/Bi cho van cầu 6" | BALL for BALL VALVE , Size: 6'', Class: 150#, End connection/material: FLG'D/WCB |  | Cái | 1
14753 | 5.19.92.351.KOR.00.000 | BALL for 300# BALL FLG'D WCB 10"/Bi cho van cầu 10" | BALL for BALL VALVE , Size: 10'', Class: 300#, End connection/material: FLG'D/WCB |  | Cái | 1
14754 | 5.19.92.352.KOR.00.000 | Spindle for 600# GLOBE SW A105 1"/Trục cho van cầu 1" | SPINDLE for GLOBE VALVE , Size: 1'', Class: 600#, End connection/material: SW/A105 |  | Cái | 8
14755 | 5.19.92.353.KOR.00.000 | Spindle for 600# GLOBE SW F304 1"/Trục cho van cầu 1" | SPINDLE for GLOBE VALVE , Size: 1'', Class: 600#, End connection/material: SW/F304 |  | Cái | 7
14756 | 5.19.92.354.KOR.00.000 | Spindle for 600# GLOBE SW A105 2"/Trục cho van cầu 2" | SPINDLE for GLOBE VALVE , Size: 2'', Class: 600#, End connection/material: SW/A105 |  | Cái | 4
14757 | 5.19.92.355.KOR.00.000 | Spindle for 600# GLOBE SW F304 2"/Trục cho van cầu 2" | SPINDLE for GLOBE VALVE , Size: 2'', Class: 600#, End connection/material: SW/F304 |  | Cái | 2
14758 | 5.19.92.356.KOR.00.000 | Spindle for 900# GLOBE SW F22/F91 1"-Trục cho van cầu 1" | SPINDLE for GLOBE VALVE , Size: 1'', Class: 900#, End connection/material: SW/F22, F91 |  | Cái | 4
14759 | 5.19.92.357.KOR.00.000 | Spindle for 900# GLOBE SW F91 2"/Trục cho van cầu 2" | SPINDLE for GLOBE VALVE , Size: 2'', Class: 900#, End connection/material: SW/F91 |  | Cái | 2
14760 | 5.19.92.358.KOR.00.000 | Spindle for 2500# GLOBE SW A105 1"/Trục cho van cầu 1" | SPINDLE for GLOBE VALVE , Size: 1'', Class: 2500#, End connection/material: SW/A105 |  | Cái | 4
14761 | 5.19.92.359.KOR.00.000 | Spindle for 4500# GLOBE SW F91 2"/Trục cho van cầu 2" | SPINDLE for GLOBE VALVE , Size: 2'', Class: 4500#, End connection/material: SW/F91 |  | Cái | 1
14762 | 5.19.92.360.KOR.00.000 | Spindle for 150# GATE BW WCB 4"/Trục cho van cổng 4" | SPINDLE for GATE VALVE , Size: 4'', Class: 150#, End connection/material: BW/WCB |  | Cái | 2
14763 | 5.19.92.361.KOR.00.000 | Spindle for 150# GATE BW WCB 24"/Trục cho van cổng 24" | SPINDLE for GATE VALVE , Size: 24'', Class: 150#, End connection/material: BW/WCB |  | Cái | 2
14764 | 5.19.92.362.KOR.00.000 | Spindle for 150# GATE BW WCB 28"/Trục cho van cổng 28" | SPINDLE for GATE VALVE , Size: 28'', Class: 150#, End connection/material: BW/WCB |  | Cái | 2
14765 | 5.19.92.363.KOR.00.000 | Spindle for 150# GATE BW WCB 30"/Trục cho van cổng 30" | SPINDLE for GATE VALVE , Size: 30'', Class: 150#, End connection/material: BW/WCB |  | Cái | 2
14766 | 5.19.92.364.KOR.00.000 | Spindle for 150# GATE BW CF8 4"/Trục cho van cổng 4" | SPINDLE for GATE VALVE , Size: 4'', Class: 150#, End connection/material: BW/CF8 |  | Cái | 2
14767 | 5.19.92.365.KOR.00.000 | Spindle for 300# GATE BW WCB 4"/Trục cho van cổng 4" | SPINDLE for GATE VALVE , Size: 4'', Class: 300#, End connection/material: BW/WCB |  | Cái | 2
14768 | 5.19.92.366.KOR.00.000 | Spindle for 300# GATE BW WCB 6"/Trục cho van cổng 6" | SPINDLE for GATE VALVE, Size: 6'', Class: 300#, End connection/material: BW/WCB |  | Cái | 2
14769 | 5.19.92.367.KOR.00.000 | Spindle for 300# GATE BW WCB 14"/Trục cho van cổng 14" | SPINDLE for GATE VALVE, Size: 14'', Class: 300#, End connection/material: BW/WCB |  | Cái | 2
14770 | 5.19.92.368.KOR.00.000 | Spindle for 300# GATE BW WCB 16"/Trục cho van cổng 16" | SPINDLE for GATE VALVE, Size: 16'', Class: 300#, End connection/material: BW/WCB |  | Cái | 2
14771 | 5.19.92.369.KOR.00.000 | Spindle for 300# GATE BW WCB 18"/Trục cho van cổng 18" | SPINDLE for GATE VALVE, Size: 18'', Class: 300#, End connection/material: BW/WCB |  | Cái | 2
14772 | 5.19.92.370.KOR.00.000 | Spindle for 300# GATE BW WCB 22"/Trục cho van cổng 22" | SPINDLE for GATE VALVE, Size: 22'', Class: 300#, End connection/material: BW/WCB |  | Cái | 2
14773 | 5.19.92.371.KOR.00.000 | Spindle for 300# GATE BW WCB 28"/Trục cho van cổng 28" | SPINDLE for GATE VALVE, Size: 28'', Class: 300#, End connection/material: BW/WCB |  | Cái | 2
14774 | 5.19.92.372.KOR.00.000 | Spindle for 300# GATE BW WC9 14"/Trục cho van cổng 14" | SPINDLE for GATE VALVE, Size: 14'', Class: 300#, End connection/material: BW/WC9 |  | Cái | 2
14775 | 5.19.92.373.KOR.00.000 | Spindle for 600# GATE BW WCC 6"/Trục cho van cổng 6" | SPINDLE for GATE VALVE, Size: 6'', Class: 600#, End connection/material: BW/WCC |  | Cái | 2
14776 | 5.19.92.374.KOR.00.000 | Spindle for 600# GATE BW WCC 8"/Trục cho van cổng 8" | SPINDLE for GATE VALVE, Size: 8'', Class: 600#, End connection/material: BW/WCC |  | Cái | 2
14777 | 5.19.92.375.KOR.00.000 | Spindle for 600# GATE BW WCC 10"/Trục cho van cổng 10" | SPINDLE for GATE VALVE, Size: 10'', Class: 600#, End connection/material: BW/WCC |  | Cái | 2
14778 | 5.19.92.376.KOR.00.000 | Spindle for 600# GATE BW WCC 12"/Trục cho van cổng 12" | SPINDLE for GATE VALVE, Size: 12'', Class: 600#, End connection/material: BW/WCC |  | Cái | 2
14779 | 5.19.92.377.KOR.00.000 | Spindle for 600# GATE BW WCC 16"/Trục cho van cổng 16" | SPINDLE for GATE VALVE, Size: 16'', Class: 600#, End connection/material: BW/WCC |  | Cái | 2
14780 | 5.19.92.378.KOR.00.000 | Spindle for 900# P-GATE BW WC9 10"/Trục cho van cổng 10" | SPINDLE for P-GATE VALVE, Size: 10'', Class: 900#, End connection/material: BW/WC9 |  | Cái | 2
14781 | 5.19.92.379.KOR.00.000 | Spindle for 900# GATE BW WCC 16"/Trục cho van cổng 16" | SPINDLE for GATE VALVE, Size: 16'', Class: 900#, End connection/material: BW/WCC |  | Cái | 1
14782 | 5.19.92.380.KOR.00.000 | Spindle for 1500# P-GATE BW WCC 3"/Trục cho van cổng 3" | Trục cho van cổng/SPINDLE for P-GATE VALVE, Size: 3'', Class: 1500#, End connection/material: BW/WCC |  | Cái | 2
14783 | 5.19.92.381.KOR.00.000 | Spindle for 1500# P-GATE BW WCC 4"/Trục cho van cổng 4" | SPINDLE for P-GATE VALVE, Size: 4'', Class: 1500#, End connection/material: BW/WCC |  | Cái | 2
14784 | 5.19.92.382.KOR.00.000 | Spindle for 2500# P-GATE BW WCC 12"/Trục cho van cổng 12" | SPINDLE for P-GATE VALVE, Size: 12'', Class: 2500#, End connection/material: BW/WCC |  | Cái | 2
14785 | 5.19.92.383.KOR.00.000 | Spindle for 2500# P-GATE BW WCC 16"/Trục cho van cổng 16" | SPINDLE for P-GATE VALVE, Size: 16'', Class: 2500#, End connection/material: BW/WCC |  | Cái | 2
14786 | 5.19.92.384.KOR.00.000 | Spindle for 2500# P-GATE BW WCC 18"/Trục cho van cổng 18" | SPINDLE for P-GATE VALVE, Size: 18'', Class: 2500#, End connection/material: BW/WCC |  | Cái | 3
14787 | 5.19.92.385.KOR.00.000 | Spindle for 2500# P-GATE BW WCC 22"/Trục cho van cổng 22" | SPINDLE for P-GATE VALVE, Size: 22'', Class: 2500#, End connection/material: BW/WCC |  | Cái | 4
14788 | 5.19.92.386.KOR.00.000 | Spindle for 4500# P-GATE BW C12A 8"/Trục cho van cổng 8" | SPINDLE for P-GATE VALVE, Size: 8'', Class: 4500#, End connection/material: BW/C12A |  | Cái | 2
14789 | 5.19.92.387.KOR.00.000 | Spindle for 300# GLOBE BW WCB 4"/Trục cho van cầu 4" | SPINDLE for GLOBE VALVE, Size: 4'', Class: 300#, End connection/material: BW/WCB |  | Cái | 2
14790 | 5.19.92.388.KOR.00.000 | Spindle for 300# GLOBE BW WCB 6"/Trục cho van cầu 6" | SPINDLE for GLOBE VALVE, Size: 6'', Class: 300#, End connection/material: BW/WCB |  | Cái | 2
14791 | 5.19.92.389.KOR.00.000 | Spindle for 150# BALL FLG'D WCB 6"/Trục cho van cầu 6" | SPINDLE for BALL VALVE, Size: 6'', Class: 150#, End connection/material: FLG'D/WCB |  | Cái | 1
14792 | 5.19.92.390.KOR.00.000 | Spindle for 300# BALL FLG'D WCB 10"/Trục cho van cầu 10" | SPINDLE for BALL VALVE, Size: 10'', Class: 300#, End connection/material: FLG'D/WCB |  | Cái | 1
14793 | 5.19.92.391.KOR.00.000 | Spindle BUSHING for 600# GLOBE SW A105 1"/Đầu trục cho van 1" | SPINDLE BUSHING for GLOBE VALVE, Size: 1'', Class: 600#, End connection/material: SW/A105 |  | Cái | 8
14794 | 5.19.92.392.KOR.00.000 | Spindle BUSHING for 600# GLOBE SW F304 1"/Đầu trục cho van 1" | SPINDLE BUSHING for GLOBE VALVE, Size: 1'', Class: 600#, End connection/material: SW/F304 |  | Cái | 7
14795 | 5.19.92.393.KOR.00.000 | Spindle BUSHING for 600# GLOBE SW A105 2"/Đầu trục cho van 3" | SPINDLE BUSHING for GLOBE VALVE, Size: 2'', Class: 600#, End connection/material: SW/A105 |  | Cái | 4
14796 | 5.19.92.394.KOR.00.000 | Spindle BUSHING for 600# GLOBE SW F304 2"/Đầu trục cho van 2" | SPINDLE BUSHING for GLOBE VALVE, Size: 2'', Class: 600#, End connection/material: SW/A106 |  | Cái | 2
14797 | 5.19.92.395.KOR.00.000 | Spindle BUSHING for 900# GLOBE SW F22/F91 1" - Đầu trục cho van 1" | SPINDLE BUSHING for GLOBE VALVE, Size: 1'', Class: 900#, End connection/material: SW/F22, F91 |  | Cái | 3
14798 | 5.19.92.396.KOR.00.000 | Spindle BUSHING for 900# GLOBE SW F91 2"/Đầu trục cho van 2" | SPINDLE BUSHING for GLOBE VALVE, Size: 2'', Class: 900#, End connection/material: SW/F91 |  | Cái | 2
14799 | 5.19.92.397.KOR.00.000 | Spindle BUSHING for 2500# GLOBE SW A105 1"/Đầu trục cho van 1" | SPINDLE BUSHING for GLOBE VALVE, Size: 1'', Class: 2500#, End connection/material: SW/A105 |  | Cái | 4
14800 | 5.19.92.398.KOR.00.000 | Spindle BUSHING for 2500# GLOBE SW A105 1"/Đầu trục cho van 2" | Đầu trục cho van cầu (SPINDLE BUSHING for GLOBE VALVE), size: 1", class: 2500# |  | Cái | 1
14801 | 5.19.92.399.KOR.00.000 | Spindle BUSHING for 150# GATE BW WCB 4"/ Đầu trục cho van 4" | SPINDLE BUSHING for GATE VALVE, Size: 4'', Class: 150#, End connection/material: BW/WCB |  | Cái | 2
14802 | 5.19.92.400.KOR.00.000 | Spindle BUSHING for 150# GATE BW WCB 24"/Đầu trục cho van 24" | SPINDLE BUSHING for GATE VALVE, Size: 24'', Class: 150#, End connection/material: BW/WCB |  | Cái | 2
14803 | 5.19.92.401.KOR.00.000 | Spindle BUSHING for 150# GATE BW WCB 28"/Đầu trục cho van 28" | SPINDLE BUSHING for GATE VALVE, Size: 28'', Class: 150#, End connection/material: BW/WCB |  | Cái | 2
14804 | 5.19.92.402.KOR.00.000 | Spindle BUSHING for 150# GATE BW WCB 30"/Đầu trục cho van 30" | SPINDLE BUSHING for GATE VALVE, Size: 30'', Class: 150#, End connection/material: BW/WCB |  | Cái | 2
14805 | 5.19.92.403.KOR.00.000 | Spindle BUSHING for 150# GATE BW CF8 4"/Đầu trục cho van 4" | SPINDLE BUSHING for GATE VALVE, Size: 4'', Class: 150#, End connection/material: BW/CF8 |  | Cái | 2
14806 | 5.19.92.404.KOR.00.000 | Spindle BUSHING for 300# GATE BW WCB 4"/Đầu trục cho van 4" | SPINDLE BUSHING for GATE VALVE, Size: 4'', Class: 300#, End connection/material: BW/WCB |  | Cái | 2
14807 | 5.19.92.405.KOR.00.000 | Spindle BUSHING for 300# GATE BW WCB 6"/Đầu trục cho van 6" | SPINDLE BUSHING for GATE VALVE, Size: 6'', Class: 300#, End connection/material: BW/WCB |  | Cái | 2
14808 | 5.19.92.406.KOR.00.000 | Spindle BUSHING for 300# GATE BW WCB/WC9 14" - Đầu trục cho van 14" | SPINDLE BUSHING for GATE VALVE, Size: 14'', Class: 300#, End connection/material: BW/WCB, WC9 |  | Cái | 4
14809 | 5.19.92.407.KOR.00.000 | Spindle BUSHING for 300# GATE BW WCB 16"/Đầu trục cho van 16" | SPINDLE BUSHING for GATE VALVE, Size: 16'', Class: 300#, End connection/material: BW/WCB |  | Cái | 2
14810 | 5.19.92.408.KOR.00.000 | Spindle BUSHING for 300# GATE BW WCB 18"/Đầu trục cho van 18" | SPINDLE BUSHING for GATE VALVE, Size: 18'', Class: 300#, End connection/material: BW/WCB |  | Cái | 2
14811 | 5.19.92.409.KOR.00.000 | Spindle BUSHING for 300# GATE BW WCB 22"/Đầu trục cho van 22" | SPINDLE BUSHING for GATE VALVE, Size: 22'', Class: 300#, End connection/material: BW/WCB |  | Cái | 2
14812 | 5.19.92.410.KOR.00.000 | Spindle BUSHING for 300# GATE BW WCB 28"/Đầu trục cho van 28" | SPINDLE BUSHING for GATE VALVE, Size: 28'', Class: 300#, End connection/material: BW/WCB |  | Cái | 2
14813 | 5.19.92.411.KOR.00.000 | Spindle BUSHING for 600# GATE BW WCC 6"/Đầu trục cho van 6" | SPINDLE BUSHING for GATE VALVE, Size: 6'', Class: 600#, End connection/material: BW/WCC |  | Cái | 2
14814 | 5.19.92.412.KOR.00.000 | Spindle BUSHING for 600# GATE BW WCC 8"/Đầu trục cho van 8" | SPINDLE BUSHING for GATE VALVE, Size: 8'', Class: 600#, End connection/material: BW/WCC |  | Cái | 2
14815 | 5.19.92.413.KOR.00.000 | Spindle BUSHING for 600# GATE BW WCC 10"/Đầu trục cho van 10" | SPINDLE BUSHING for GATE VALVE, Size: 10'', Class: 600#, End connection/material: BW/WCC |  | Cái | 2
14816 | 5.19.92.414.KOR.00.000 | Spindle BUSHING for 600# GATE BW WCC 12"/Đầu trục cho van 12" | SPINDLE BUSHING for GATE VALVE, Size: 12'', Class: 600#, End connection/material: BW/WCC |  | Cái | 2
14817 | 5.19.92.415.KOR.00.000 | Spindle BUSHING for 600# GATE BW WCC 16"/Đầu trục cho van 16" | SPINDLE BUSHING for GATE VALVE, Size: 16'', Class: 600#, End connection/material: BW/WCC |  | Cái | 2
14818 | 5.19.92.416.KOR.00.000 | Spindle BUSHING for 900# P-GATE BW WC9 10"/Đầu trục cho van 10" | SPINDLE BUSHING for GATE VALVE, Size: 10'', Class: 900#, End connection/material: BW/WC9 |  | Cái | 2
14819 | 5.19.92.417.KOR.00.000 | Spindle BUSHING for 900# GATE BW WCC 16"/Đầu trục cho van 16" | SPINDLE BUSHING for GATE VALVE, Size: 16'', Class: 900#, End connection/material: BW/WCC |  | Cái | 1
14820 | 5.19.92.418.KOR.00.000 | Spindle BUSHING for 1500# P-GATE BW WCC 3"/Đầu trục cho van 3" | SPINDLE BUSHING for GATE VALVE, Size: 3'', Class: 1500#, End connection/material: BW/WCC |  | Cái | 2
14821 | 5.19.92.419.KOR.00.000 | Spindle BUSHING for 1500# P-GATE BW WCC 4"/Đầu trục cho van 4" | SPINDLE BUSHING for GATE VALVE, Size: 4'', Class: 1500#, End connection/material: BW/WCC |  | Cái | 2
14822 | 5.19.92.420.KOR.00.000 | Spindle BUSHING for 2500# P-GATE BW WCC 12"/Đầu trục cho van 12" | SPINDLE BUSHING for GATE VALVE, Size: 12'', Class: 2500#, End connection/material: BW/WCC |  | Cái | 2
14823 | 5.19.92.421.KOR.00.000 | Spindle BUSHING for 2500# P-GATE BW WCC 16"/Đầu trục cho van 16" | SPINDLE BUSHING for GATE VALVE, Size: 16'', Class: 2500#, End connection/material: BW/WCC |  | Cái | 2
14824 | 5.19.92.422.KOR.00.000 | Spindle BUSHING for 2500# P-GATE BW WCC 18"/Đầu trục cho van 18" | SPINDLE BUSHING for GATE VALVE, Size: 18'', Class: 2500#, End connection/material: BW/WCC |  | Cái | 3
14825 | 5.19.92.423.KOR.00.000 | Spindle BUSHING for 2500# P-GATE BW WCC 22"/Đầu trục cho van 22" | SPINDLE BUSHING for GATE VALVE, Size: 22'', Class: 2500#, End connection/material: BW/WCC |  | Cái | 5
14826 | 5.19.92.424.KOR.00.000 | Spindle BUSHING for 4500# P-GATE BW C12A 8"/Đầu trục cho van 8" | SPINDLE BUSHING for GATE VALVE, Size: 8'', Class: 4500#, End connection/material: BW/C12A |  | Cái | 2
14827 | 5.19.92.425.KOR.00.000 | Spindle BUSHING for 300# GLOBE BW WCB 4"/Đầu trục cho van 4" | SPINDLE BUSHING for GLOBE VALVE, Size: 4'', Class: 300#, End connection/material: BW/WCB |  | Cái | 2
14828 | 5.19.92.426.KOR.00.000 | Spindle BUSHING for 300# GLOBE BW WCB 6"/Đầu trục cho van 6" | SPINDLE BUSHING for GLOBE VALVE, Size: 6'', Class: 300#, End connection/material: BW/WCB |  | Cái | 2
14829 | 5.19.92.427.KOR.00.000 | Spindle BUSHING for 150# BALL FLG'D WCB 6"/Đầu trục cho van 6" | SPINDLE BUSHING for BALL VALVE, Size: 6'', Class: 150#, End connection/material: FLG'D/WCB |  | Cái | 1
14830 | 5.19.92.428.KOR.00.000 | Spindle BUSHING for 300# BALL FLG'D WCB 10"/Đầu trục cho van 10" | SPINDLE BUSHING for BALL VALVE, Size: 10'', Class: 300#, End connection/material: FLG'D/WCB |  | Cái | 1
14831 | 5.19.92.429.KOR.00.000 | CABLE GLAND 28-36/Đai kẹp cho van 28-36 | Đai kẹp cho van (CABLE GLAND 28-36), Kiểu kết nối: Nối ren, Bản vẽ: VT4-YD00-P0LF-120021 |  | Cái | 8
14832 | 5.19.92.430.KOR.00.000 | CABLE GLAND 42-36/Đai kẹp cho van 42-36 | Đai kẹp cho van (CABLE GLAND 42-36), Kiểu kết nối: Nối ren, Bản vẽ: VT4-YD00-P0LF-120021 |  | Cái | 251
14833 | 5.19.92.431.KOR.00.000 | CABLE GLAND 54-36/Đai kẹp cho van 54-36 | Đai kẹp cho van (CABLE GLAND 54-36), Kiểu kết nối: Nối ren, Bản vẽ: VT4-YD00-P0LF-120021 |  | Cái | 6
14834 | 5.19.92.432.KOR.00.000 | CABLE GLAND 28-22/Đai kẹp cho van 28-22 | Đai kẹp cho van (CABLE GLAND 28-22), Kiểu kết nối: Nối ren, Bản vẽ: VT4-YD00-P0LF-120021 |  | Cái | 173
14835 | 5.19.92.433.KOR.00.000 | Renewable parts of valves for each type and size (- PLUG #150 2” PTFE DIA PHRAGM; -PLUG #150 2” WEDGE RING; -PLUG #150 2” METAL PHRAGM) / Đầu chặn van PK valve |  |  | Bộ | 1
14836 | 5.19.92.434.KOR.00.000 | DISC for 300# GATE BW WCB 22"/Đĩa cho van cổng 22" |  |  | Cái | 1
14837 | 5.19.92.435.KOR.00.000 | Spindle BUSHING for 4500# GLOBE SW F91 2"/Đầu trục cho van 2" |  |  | Cái | 1
14838 | 5.19.92.450.KOR.00.000 | STARTUP & COMM SP_INTERGRAL UNIT ASS'Y Đầu van |  |  | Cái | 1
14839 | 5.19.92.489.VIE.00.000 | Spindle/ Trục van, part No: 127223113 (sử dụng cho van model: 100DSV, class 1500) |  |  | Cái | 0
14840 | 5.19.92.892.KOR.00.000 | Manual B.F.V Van bướm 200A | Manual B.F.V Van bướm 200A, Áp suất: 10 Bar (150LB); Vật liệu Body: WCB, Disc: CF8; Kiểu kết nối: Mặt bích |  | Cái | 0
14841 | 5.19.94.001.GBR.00.000 | Bộ điều áp, range pressure: 0.05-0.85 Mpa, thread: 1/4" NPT, order code: PFR200LN02 |  |  | Cái | 0
14842 | 5.20.01.001.VIE.00.000 | Tấm lọc gió Honda |  |  | Cái | 0
14843 | 5.20.01.002.VIE.00.000 | Bugi Honda |  |  | Cái | 0
14844 | 5.20.01.003.VIE.00.000 | Bộ má phanh Honda (trước, sau) |  |  | Bộ | 0
14845 | 5.20.01.004.VIE.00.000 | Bộ công tơ mét Honda |  |  | Bộ | 0
14846 | 5.20.01.005.VIE.00.000 | Nhông xích Honda |  |  | Bộ | 0
14847 | 5.20.01.006.VIE.00.000 | Ốp đuôi sau Honda |  |  | Cái | 0
14848 | 5.20.01.007.VIE.00.000 | Kính chiếu hậu Honda |  |  | Bộ | 0
14849 | 5.20.01.008.VIE.00.000 | Khung biển số inox, mica bảo vệ |  |  | Bộ | 0
14850 | 5.20.01.009.VIE.00.000 | Niềng xe bánh trước, bánh sau (bộ niềng xe) |  |  | Bộ | 0
14851 | 5.20.01.011.VIE.00.000 | Xích tải (nhông xích) Honda |  |  | Bộ | 0
14852 | 5.20.01.012.VIE.00.000 | Guốc phanh (bánh sau) Honda |  |  | Bộ | 0
14853 | 5.20.01.013.VIE.00.000 | Má phanh (bánh trước) Honda |  |  | Bộ | 0
14854 | 5.20.01.014.VIE.00.000 | Căm xe bánh trước, bánh sau (bộ căm xe) Honda |  |  | Bộ | 0
14855 | 5.26.42.001.CHN.00.000 | Lá côn lắp cho xe chữa cháy Hino mã XZU720 |  |  | Bộ | 0
14856 | 5.26.42.002.JPN.00.000 | Bi chao trục các đăng lắp cho xe chữa cháy Hyundai mã UC208 |  |  | Cái | 0
14857 | 5.26.65.066.KOR.00.000 | Lò xo phanh bộ truyền động bánh xe phía sau mã: ZGAQ-01292, tương thích với xe đào lốp Hyundai 140W-9S |  |  | Bộ | 0
14858 | 5.26.65.067.KOR.00.000 | Nồi ngoài bộ truyền động bánh xe phía sau mã: ZGAQ-04070, tương thích với xe đào lốp Hyundai 140W-9S |  |  | Bộ | 0
14859 | 5.26.65.068.KOR.00.000 | Nồi trong bộ truyền động bánh xe phía sau mã: ZGAQ-02920, tương thích với xe đào lốp Hyundai 140W-9S |  |  | Cái | 0
14860 | 5.26.65.069.KOR.00.000 | Bát phanh bộ truyền động bánh xe phía sau mã: ZGAQ-02921, tương thích với xe đào lốp Hyundai 140W-9S |  |  | Cái | 0
14861 | 5.26.65.421.CHN.00.000 | Đèn chiếu sáng phía trên xe xúc lật Komatsu WA150-01, mã: 421-06-23350 |  |  | Cái | 0
14862 | 5.26.65.421.JPN.00.000 | Đèn pha xe xúc lật Komatsu; MS: 421-06-23350 |  |  | Cái | 0
14863 | 5.26.65.422.JPN.00.000 | Bóng đèn pha xe xúc lật Komatsu; MS: 421-06-23330 |  |  | Cái | 0
14864 | 5.26.65.423.JPN.00.000 | Ốp bảo vệ tín hiệu xe xúc lật Komatsu; MS: 421-06-23320 |  |  | Cái | 0
14865 | 5.26.65.424.JPN.00.000 | Kính chắn gió trước xe xúc lật Komatsu; MS: 418-925-3540 |  |  | Cái | 0
14866 | 5.26.65.425.JPN.00.000 | Ron kính trên xe xúc lật Komatsu; MS: 417-926-3550 |  |  | Cái | 0
14867 | 5.26.65.426.JPN.00.000 | Kính hông bên trái xe xúc lật Komatsu; MS: 417-926-3530 |  |  | Cái | 0
14868 | 5.26.65.427.JPN.00.000 | Kính hông bên phải xe xúc lật Komatsu; MS: 417-926-3520 |  |  | Cái | 0
14869 | 5.26.65.428.JPN.00.000 | Ron kính dưới xe xúc lật Komatsu; MS: 417-926-3560 |  |  | Cái | 0
14870 | 5.26.65.429.JPN.00.000 | Ron kính hai bên trái, phải xe xúc lật Komatsu; MS: 417-926-3570 |  |  | Cái | 0
14871 | 5.26.65.430.CHN.00.000 | Gương chiếu hậu xe xúc lật Komatsu; MS: 421-54-25610 |  |  | Cái | 0
14872 | 5.26.65.430.JPN.00.000 | Gương chiếu hậu xe xúc lật Komatsu; MS: 421-54-25610 |  |  | Cái | 0
14873 | 5.26.65.431.CHN.00.000 | Bạc lót mã: 421-54-25620 tương thích xe xúc lật Komatsu |  |  | Cái | 0
14874 | 5.26.65.431.JPN.00.000 | Bạc lót trục xe xúc lật Komatsu; MS: 421-54-25620 |  |  | Cái | 0
14875 | 5.26.65.432.CHN.00.000 | Ốp kính gương chiếu hậu xe xúc lật Komatsu; MS: 421-54-25630 |  |  | Cái | 0
14876 | 5.26.65.432.JPN.00.000 | Ốp kính gương chiếu hậu xe xúc lật Komatsu; MS: 421-54-25630 |  |  | Cái | 0
14877 | 5.26.65.433.CHN.00.000 | Frame để lắp gương chiếu hậu xe xúc lật Komatsu; MS: 421-54-25650 |  |  | Cái | 0
14878 | 5.26.65.433.JPN.00.000 | Ron kính gương chiếu hậu xe xúc lật Komatsu; MS: 421-54-25650 |  |  | Cái | 0
14879 | 5.26.65.434.CHN.00.000 | Kính chắn gió xe đào xích Komatsu số 01, mã ký hiệu: 20Y-53-11520 |  |  | Cái | 0
14880 | 5.26.65.434.VIE.00.000 | Kính chắn gió xe đào xích Komatsu số 01, mã: 20Y-53-11520 |  |  | Cái | 0
14881 | 5.26.65.435.CHN.00.000 | Nắp chắn dầu hồi từ lốc máy mã: NCD PC200 tương thích Xe Đào xích Komatsu |  |  | Cái | 0
14882 | 5.26.65.436.INA.00.000 | Ga lê đỡ 20Y-30-00671 sử dụng cho xe đào xích PC200 |  |  | Cái | 0
14883 | 5.26.65.437.INA.00.000 | Ga lê tuỳ 2A5-30-00111 sử dụng cho xe đào xích PC200 |  |  | Cái | 0
14884 | 5.26.70.001.INA.00.000 | Lọc dầu SFO 3002 | Lọc dầu SFO 3002 |  | Cái | 0
14885 | 5.26.70.002.CHN.00.000 | Lọc dầu Filter super FS1212 | Lọc dầu Filter super FS1212 |  | Cái | 0
14886 | 5.26.70.003.CHN.00.000 | Lọc nước Cummins 4058965 - WF2076 | mã sản phẩm: Cummins 4058965 - WF2076 |  | Cái | 0
14887 | 5.26.70.004.CHN.00.000 | Lọc dầu động cơ (lọc nhớt) Cummins 3401544 - LF9009 | Lọc dầu động cơ (lọc nhớt) Cummins 3401544 - LF9009 |  | Cái | 0
14888 | 5.26.70.005.CHN.00.000 | Lọc gió Liugong B230 SP146658 | Lọc gió Liugong B230 SP146658 |  | Cái | 0
14889 | 5.26.70.006.CHN.00.000 | Lọc thô nhiên liệu Hangcha CX7085 | mã sản phẩm: CX7085 |  | Cái | 0
14890 | 5.26.70.007.CHN.00.000 | Lọc dầu động cơ (lọc nhớt) Liugong JX85100-C | Lọc dầu động cơ (lọc nhớt) Liugong JX85100-C |  | Cái | 0
14891 | 5.26.70.008.CHN.00.000 | Lọc gió Tongsheng KW 1025010 | Lọc gió Tongsheng KW 1025010, áp lực làm việc 0.588 bar, kích thước 102x260mm |  | Cái | 0
14892 | 5.26.70.009.MEX.00.000 | Lọc dầu động cơ (lọc nhớt) Komatsu 6742014540 | Lọc dầu động cơ (lọc nhớt) Komatsu 6742014540 |  | Cái | 0
14893 | 5.26.70.010.JPN.00.000 | Lọc hộp số xe Komatsu 14X4961410 | mã sản phẩm: 14X4961410 |  | Cái | 0
14894 | 5.26.70.011.PHI.00.000 | Lọc thủy lực Komatsu 14X6031150 | mã sản phẩm: 14X6031150 |  | Cái | 0
14895 | 5.26.70.015.CHN.00.000 | Lọc thô nhiên liệu xe ủi Liugong, Mã sp: 53C0366 |  |  | Cái | 0
14896 | 5.26.70.016.CHN.00.000 | Lọc dầu động cơ (lọc nhớt) xe ủi Liugong, Mã sp: 53C0053 |  |  | Cái | 0
14897 | 5.26.70.017.CHN.00.000 | Lọc nước xe ủi Liugong, Mã sp: 40C1778 |  |  | Cái | 0
14898 | 5.26.70.018.CHN.00.000 | Ống thủy lực nghiêng lam xe ủi Komatsu D65EX, mã: 14X-62-53611 |  |  | Ống | 0
14899 | 5.26.70.019.CHN.00.000 | Ống thủy lực nghiêng lam xe ủi Komatsu, mã: 14X-62-53611 |  |  | Ống | 0
14900 | 5.26.70.022.CHN.00.000 | Ống thủy lực nghiêng lam xe ủi Liugong B230 có cày 02, mã: 06C0947 |  |  | Cái | 0
14901 | 5.26.70.023.CHN.00.000 | Bình ắc quy xe ủi Liugong B230 có cày 02, 12V-120Ah, mã: 37B0108 |  |  | Cái | 0
14902 | 5.26.70.024.CHN.00.000 | Lọc tách nước xe ủi Komatsu D65, mã SP: 600-311-7613 |  |  | Cái | 1
14903 | 5.26.70.025.CHN.00.000 | Lọc gió trong, ngoài xe ủi Liugong B230, mã SP: SP106473 |  |  | Cái | 4
14904 | 5.26.70.026.CHN.00.000 | Đèn gầm xe ủi Liugong B230, mã:32B0252 Floodlight |  |  | Cái | 0
14905 | 5.26.70.027.CHN.00.000 | Xy lanh nâng hạ lam bên trái xe ủi Liugong B230, mã: 10C2073 |  |  | Bộ | 0
14906 | 5.26.70.028.CHN.00.000 | Bộ khóa cửa chính cabin xe ủi Liugong B230, mã: 24C2793 Lockdoor |  |  | Cái | 0
14907 | 5.26.70.029.CHN.00.000 | Đèn chiếu trước mũi xe ủi Liugong, mã: 46C8473 Floodlight, gồm 3 mã: 32B0608 (6 cái), 32B0252 (2 cái), 32B0066 (1 cái) |  |  | Bộ | 0
14908 | 5.26.70.030.CHN.00.000 | Ốc cố định lá xích bao gồm: Bulong mã 02B0353, Đai ốc mã 03B1377, Vòng đệm mã 10A3855 |  |  | Bộ | 0
14909 | 5.26.70.031.CHN.00.000 | Đế cầu chì mã: 421-06-22880, tương thích với xe ủi Komatsu |  |  | Cái | 0
14910 | 5.26.70.033.KOR.00.000 | Bình ắc quy khô, 12V-120Ah, mã: CMF120 |  |  | Cái | 0
14911 | 5.26.70.149.CHN.00.000 | Dây curoa điều hòa xe ủi Liugong, Mã sp: 46C3054 |  |  | Cái | 0
14912 | 5.26.70.150.CHN.00.000 | Dây curoa máy phát xe ủi Liugong, Mã sp: SP106466 |  |  | Cái | 0
14913 | 5.26.70.151.CHN.00.000 | Máy phát B230 xe ủi Liugong mã: 5S9088M |  |  | Bộ | 0
14914 | 5.26.70.230.CHN.00.000 | Mô tơ gạt nước xe ủi Liugong CLG B230, Thông số: 24V, 50W, Mã: SP162499 |  |  | Cái | 0
14915 | 5.26.70.231.ESP.00.000 | Mô tơ gạt nước xe ủi Komatsu D65Ex-16, Mã: 12Y-978-2431 |  |  | Cái | 0
14916 | 5.26.70.232.CHN.00.000 | Nắp bồn nhiêu liệu Xe ủi, Mã SP: 17A-04-4141 |  |  | Cái | 0
14917 | 5.26.70.233.CHN.00.000 | Bầu locke hơi Xe tải xỉ: Type 24, chiều dài thanh đẩy: 3.25 inch (83mm), lực nén: 1.2kg |  |  | Cái | 0
14918 | 5.26.70.233.KOR.00.000 | Bầu phanh xe tải xỉ mã: Type 24, chiều dài thanh đẩy: 3.25 inch (83mm), lực nén: 1.2kg |  |  | Bộ | 0
14919 | 5.26.70.233.KOR.99.000 | Bầu phanh xe tải xỉ mã: Type 24, chiều dài thanh đẩy: 3.25 inch (83mm), lực nén: 1.2kg |  |  | Cái | 0
14920 | 5.26.70.234.CHN.00.000 | Mô tơ đóng mở nắp Xe tải xỉ: Trục cốt: 8mm, Chiều dài: 100mm, ĐK: 75mm |  |  | Cái | 0
14921 | 5.26.70.235.CHN.00.000 | Dây curoa quạt làm mát xe ủi, Mã SP: 84A1063 |  |  | Sợi | 1
14922 | 5.26.70.236.CHN.00.000 | Ống thủy lực nâng hạ lam xe ủi, Part no: 06C3947 |  |  | Ống | 0
14923 | 5.26.70.237.THA.00.000 | Dây curoa điều hòa xe ủi Komatsu, Mã sp: 04120-21748 |  |  | Cái | 0
14924 | 5.26.70.238.USA.00.000 | Dây curoa xe ủi Komatsu, Mã sp: 6741-61-1621 |  |  | Cái | 0
14925 | 5.26.70.239.CHN.00.000 | Cắt mát tự động mã: 08088-30000 tương thích với xe ủi Komatsu |  |  | Cái | 0
14926 | 5.26.75.001.CHN.00.000 | Lọc dầu Liugong, MS: 13020488 | Lọc dầu Liugong, MS: 13020488 |  | Cái | 0
14927 | 5.26.75.002.CHN.00.000 | Lọc dầu Weichai, MS: 13022658 | Lọc dầu Weichai, MS: 13022658 |  | Cái | 0
14928 | 5.26.75.003.CHN.00.000 | Lọc dầu động cơ (lọc nhớt) Liugong - SP 102047 | Lọc dầu động cơ (lọc nhớt) Liugong - SP 102047 |  | Cái | 0
14929 | 5.26.75.004.CHN.00.000 | Lọc thô Weichai - SP 102065 | mã sản phẩm: SP 102065 |  | Cái | 0
14930 | 5.26.75.005.CHN.00.000 | Lọc gió Weichai KLQ 564E | Lọc gió Weichai KLQ 564E |  | Cái | 0
14931 | 5.26.75.006.MEX.00.000 | Lọc dầu động cơ (lọc nhớt) Komatsu 6736-51-5142 | Lọc dầu động cơ (lọc nhớt) Komatsu 6736-51-5142 |  | Cái | 0
14932 | 5.26.75.007.CHN.00.000 | Lọc thô nhiên liệu Komatsu 600-319-3610 | mã sản phẩm: 600-319-3610 |  | Cái | 0
14933 | 5.26.75.008.CHN.00.000 | Lọc tinh nhiên liệu Komatsu 600-319-3750 | mã sản phẩm: 600-319-3750 |  | Cái | 0
14934 | 5.26.75.009.PHI.00.000 | Lọc dầu thủy lực Komatsu 207-60-71182 | mã sản phẩm: 207-60-71182 |  | Cái | 0
14935 | 5.26.75.010.CHN.00.000 | Lọc gió Komatsu 6001854100 | 6001854100 |  | Cái | 0
14936 | 5.26.75.011.IND.00.000 | Lọc dầu động cơ (lọc nhớt) Hyundai 11N4-70110-AS |  |  | Cái | 0
14937 | 5.26.75.011.KOR.00.000 | Lọc dầu động cơ (lọc nhớt) Hyundai 11N4-70110-AS | Lọc dầu động cơ (lọc nhớt) Hyundai 11N4-70110-AS |  | Cái | 0
14938 | 5.26.75.012.KOR.00.000 | Lọc thô nhiên liệu Hyundai 11E1-70210-AS | mã sản phẩm: 11E1-70210-AS |  | Cái | 0
14939 | 5.26.75.013.KOR.00.000 | Lọc nước Hyundai 11LB-20310 | Lọc nước Hyundai 11LB-20310 |  | Cái | 0
14940 | 5.26.75.014.KOR.00.000 | Lọc nước Hyundai 11NA-72011-SE | Lọc nước Hyundai 11NA-72011-SE |  | Cái | 0
14941 | 5.26.75.015.KOR.00.000 | Lọc gió Hyundai 11N6-27040-AS | 11N6-27040-AS |  | Cái | 0
14942 | 5.26.75.016.INA.00.000 | Lọc thô nhiên liệu Komatsu 6003119121 | mã sản phẩm: 6003119121 |  | Cái | 0
14943 | 5.26.75.017.MEX.00.000 | Lọc dầu động cơ (lọc nhớt) Komatsu 6736515142 | Lọc dầu động cơ (lọc nhớt) Komatsu 6736515142 |  | Cái | 0
14944 | 5.26.75.018.CHN.00.000 | Lọc gió Komatsu 6001852500 | 6001852500 |  | Cái | 0
14945 | 5.26.75.019.MEX.00.000 | Lọc tinh Komatsu 6732716112 | mã sản phẩm: 6732716112 |  | Cái | 0
14946 | 5.26.75.020.JPN.00.000 | Lọc dầu động cơ (lọc nhớt) ISUZU 8943910494 | Lọc dầu động cơ (lọc nhớt) ISUZU 8943910494 |  | Cái | 0
14947 | 5.26.75.021.KOR.00.000 | Lọc tách nước ISUZU 8980924811 | Part No: 8980924811 |  | Cái | 0
14948 | 5.26.75.022.JPN.00.000 | Lọc tinh ISUZU 8975425400 | mã sản phẩm: 8975425400 |  | Cái | 0
14949 | 5.26.75.023.CHN.00.000 | Lọc gió ISUZU 8980714210 | 8980714210 |  | Cái | 0
14950 | 5.26.75.024.THA.00.000 | Lọc nhiên liệu Hino 23304EV072 | mã sản phẩm: 23304EV072 |  | Cái | 0
14951 | 5.26.75.025.THA.00.000 | Lọc dầu động cơ (lọc nhớt) Hino 15613EV034 | Lọc dầu động cơ (lọc nhớt) Hino 15613EV034 |  | Cái | 0
14952 | 5.26.75.026.THA.00.000 | Lọc nhiên liệu tinh Hino 23304EV063 | mã sản phẩm: 23304EV063 |  | Cái | 0
14953 | 5.26.75.027.CHN.00.000 | Lọc gió Hino 17801EW090 | 17801EW090 |  | Cái | 0
14954 | 5.26.75.028.KOR.00.000 | Lọc hút ẩm Hyundai 595538C510 | mã sản phẩm: 595538C510 |  | Cái | 0
14955 | 5.26.75.029.KOR.00.000 | Lọc thô Hyundai 3192066200 | mã sản phẩm: 3192066200 |  | Cái | 0
14956 | 5.26.75.030.CHN.00.000 | Lọc điều hòa xe Hyundai 971637M000 |  |  | Cái | 0
14957 | 5.26.75.030.KOR.00.000 | Lọc điều hòa xe Hyundai 971637M000 | mã sản phẩm: 971637M000 |  | Cái | 0
14958 | 5.26.75.031.IND.00.000 | Lọc tinh Hyundai 3194572001 |  |  | Cái | 1
14959 | 5.26.75.031.KOR.00.000 | Lọc tinh Hyundai 3194572001 | mã sản phẩm: 3194572001 |  | Cái | 0
14960 | 5.26.75.032.KOR.00.000 | Lọc gió Hyundai 281307M000 | 281307M000 |  | Cái | 0
14961 | 5.26.75.033.CHN.00.000 | Lọc giảm âm lắp cho bơm chân không Model KPS-B490 |  |  | Cái | 0
14962 | 5.26.75.034.CHN.00.000 | Lọc lưới chắn bùn, ĐK 100mm, Chiều dài 147mm |  |  | Cái | 0
14963 | 5.26.75.035.KOR.00.000 | Lọc gió động cơ phụ xe quét đường Hino, Mã sp: 281305H002MDFS |  |  | Cái | 0
14964 | 5.26.75.036.KOR.00.000 | Lọc nhớt động cơ phụ xe quét đường Hino, Mã sp: 2631145010 |  |  | Cái | 0
14965 | 5.26.75.037.KOR.00.000 | Lọc nhiên liệu động cơ xe quét đường Hino, Mã sp: 31945-45001 |  |  | Cái | 0
14966 | 5.26.75.038.CHN.00.000 | Đèn chiếu xa bên trái xe xúc lật, gồm 02: mã SP 01: 32J0005, mã SP 02: 00B0012 |  |  | Cái | 0
14967 | 5.26.75.039.CHN.00.000 | Bình ắc quy xe xúc lật Komatsu WA150-01, 12v-92AH, mã:WET 130E41L |  |  | Cái | 0
14968 | 5.26.75.040.CHN.00.000 | Cụm vú mỡ xe đào xích Komatsu, mã: 07959-20001 |  |  | Cái | 0
14969 | 5.26.75.041.VIE.00.000 | Bình ắc quy GS khô, 12V-100Ah, mã: MF115D33C |  |  | Cái | 0
14970 | 5.26.75.042.CHN.00.000 | Công tắc mở đèn xe xúc lật Komatsu WA150, gồm 2 mã : 418-06-36310 và 418-06-36320 |  |  | Cái | 0
14971 | 5.26.75.043.CHN.00.000 | Lam gàu xe xúc lật Komatsu, mã:417-70-12121, KT: 2380x230x15mm |  |  | Cái | 0
14972 | 5.26.75.044.CHN.00.000 | Kính trước bên hông phải xe xúc lật Komatsu, mã: 416-926-3560, KT (TxBxRxL): 150x550x1030x1130 |  |  | Tấm | 0
14973 | 5.26.75.045.CHN.00.000 | Bộ Đèn pha gồm 2 mã: 32J0005, 32J0006 tương thích với xe xúc lật Liugong |  |  | Bộ | 0
14974 | 5.26.75.046.CHN.00.000 | Gương chiếu hậu mã: 47C0110 tương thích với xe xúc lật Liugong |  |  | Cái | 0
14975 | 5.26.75.047.CHN.00.000 | Phin lọc gas mã: 46C9648 tương thích với xe xúc lật Liugong |  |  | Cái | 0
14976 | 5.26.75.048.CHN.00.000 | Dây curoa máy nén khí mã: 84A0221 tương thích với xe xúc lật Liugong |  |  | Cái | 0
14977 | 5.26.75.049.CHN.00.000 | Bộ đèn pha gồm 2 đèn có mã: 418-06-33212, 418-06-33222 tương thích với xe xúc lật Komatsu |  |  | Bộ | 0
14978 | 5.26.75.050.CHN.00.000 | Bu lông để lắp gương chiếu hậu mã: 421-54-25660 tương thích với Xe Xúc lật Komatsu |  |  | Cái | 0
14979 | 5.26.75.060.JPN.00.000 | Lock điều hòa, Mã: Volvo SD7H15, 24V |  |  | Bộ | 0
14980 | 5.26.75.061.ITA.00.000 | Cánh gạt bơm, Mã: KPS 490 (bộ cánh bơm+ phụ kiện gioăng nhớt+bulong) | Lắp cho xe hút bùn Isuzu: Mã: KPS 490 Bộ cánh bơm + phụ kiện gioăng nhớt + bulong đi kèm. NSX: Battioni |  | Bộ | 0
14981 | 5.26.75.062.IND.00.000 | Vòng bi chữ thập Gun-34 (S), KT: 25x77mm | Bạc đạn chữ thập Gun-34 (S), KT: 25x77mm |  | Cái | 0
14982 | 5.26.75.062.TPE.00.000 | Vòng bi chữ thập Gun-34 (S), KT: 25x77mm |  |  | Cái | 0
14983 | 5.26.75.063.VIE.00.000 | Chổi quét rác xe quét rác HINO |  |  | Cái | 0
14984 | 5.26.75.064.CHN.00.000 | Dây ga bơm chân không Ø6mm, Chiều dài 3500mm |  |  | Cái | 0
14985 | 5.26.75.065.CHN.00.000 | Đèn báo Stop |  |  | Cái | 0
14986 | 5.26.75.066.CHN.00.000 | Phao báo chống tràn, ĐK 100mm, Vật liệu: Nhựa cứng |  |  | Cái | 0
14987 | 5.26.75.067.CHN.00.000 | Bộ phớt xy lanh ra vào gầu Xe xúc lật, Mã: 707-98-34730 |  |  | Bộ | 0
14988 | 5.26.75.068.CHN.00.000 | Đường ống xả khí bơm mồi Xe phun rửa đường, inox phi 27, dài 50cm |  |  | Ống | 0
14989 | 5.26.75.068.VIE.00.000 | Đường ống xả khí bơm mồi Xe phun rửa đường, inox phi 27, dài 50cm |  |  | Ống | 0
14990 | 5.26.75.069.VIE.00.000 | Đường ống dẫn nước béc phun trước Xe phun rửa đường, inox phi 80, dài 100cm |  |  | Ống | 0
14991 | 5.26.75.070.CHN.00.000 | Công tắc đèn pha Xe xúc lật, Mã SP: 418-43-36124 bao gồm cả công tắc số |  |  | Bộ | 0
14992 | 5.26.75.071.CHN.00.000 | Lưỡi gạt kính Xe xúc lật, Mã SP: 425-54-15250 |  |  | Cái | 0
14993 | 5.26.75.072.KOR.00.000 | Lốp xe Xe đào lốp Hyundai, TIRON 9.00-20 14Pr |  |  | Cái | 0
14994 | 5.26.75.073.VIE.00.000 | Ống thủy lực phanh Xe đào lốp Hyundai |  |  | Ống | 0
14995 | 5.26.75.074.CHN.00.000 | Dây curoa lốc điều hòa Xe xúc lật, Mã SP: 84A0596 |  |  | Sợi | 0
14996 | 5.26.75.076.CHN.00.000 | Đèn chiếu xa bên trái Xe xúc lật, Mã SP: 32B0028 |  |  | Cái | 0
14997 | 5.26.75.077.THA.00.000 | Lốp xe Xe xúc lật DEESTONE 16.9-24 |  |  | Cái | 0
14998 | 5.26.75.078.VIE.00.000 | Trục cát đăng bơm Xe hút bùn: Gồm 2 khớp nối: Khớp 01 L=68.75mm; Khớp 02 L=190mm |  |  | Bộ | 0
14999 | 5.26.75.079.CHN.00.000 | Két dàn lạnh điều hòa Xe đào xích, Mã: ND447610-0630 |  |  | Cái | 0
15000 | 5.26.75.080.CHN.00.000 | Oring két dàn lạnh điều hòa Xe đào xích, Mã: 20Y-979-3140 |  |  | Cái | 0
15001 | 5.26.75.081.VIE.00.000 | Oring két dàn lạnh điều hòa Xe đào xích, Mã: 20Y-979-3130 |  |  | Cái | 0
15002 | 5.26.75.082.VIE.00.000 | Ống dàn lạnh Xe đào xích, Mã: ND446260-2160 |  |  | Cái | 0
15003 | 5.26.75.083.VIE.00.000 | Ống thủy lực tay gầu Xe đào xích, Mã: 20Y-62-53750 |  |  | Cái | 0
15004 | 5.26.75.084.TPE.00.000 | Nhíp cái Xe hút bùn Isuzu |  |  | Cái | 0
15005 | 5.26.75.085.JPN.00.000 | Ốp phanh Xe hút bùn Isuzu |  |  | Bộ | 0
15006 | 5.26.75.086.AUT.00.000 | Van xả 3/8" tự động mở khi áp suất <1.2 bar xe phun sương, Mã sp: SBPV000001 |  |  | Cái | 0
15007 | 5.26.75.087.AUT.00.000 | Van xả 3/8" loại có đầu kim xe phun sương, Mã sp: SFHY023802 |  |  | Cái | 0
15008 | 5.26.75.088.AUT.00.000 | Miếng đệm van điều áp xe phun sương, Mã sp: SBHY 0510 |  |  | Cái | 0
15009 | 5.26.75.089.CHN.00.000 | Lọc dầu xe phun sương, Mã sp: 6105QA-1105300A-C |  |  | Cái | 0
15010 | 5.26.75.090.THA.00.000 | Lọc gió xe chữa cháy Hino, Mã sp: 17801-3380P |  |  | Cái | 0
15011 | 5.26.75.091.JPN.00.000 | Lọc nhớt động cơ Xe chữa cháy Hino, Mã sp: S1560-72190 |  |  | Cái | 0
15012 | 5.26.75.092.CHN.00.000 | Ống chính điều hòa Mã: LG 10.8 In, tương thích với xe xúc lật Liugong |  |  | Mét | 0
15013 | 5.26.75.093.CHN.00.000 | Đầu bấm rắc co mã: R134 RS134 tương thích với xe xúc lật Liugong |  |  | Cái | 0
15014 | 5.26.75.094.USA.00.000 | Lọc nhớt động cơ, xe tải chở xỉ, xe bồn chở tro bay Huyndai, Mã sp: 26320-84300 |  |  | Cái | 0
15015 | 5.26.75.095.KOR.00.000 | Lọc tinh nhiên liệu xe tải chở xỉ Hyundai, Mã sp: 31945-82010 |  |  | Cái | 0
15016 | 5.26.75.096.KOR.00.000 | Lọc thô nhiên liệu xe tải chở xỉ Hyundai, Mã sp: 31945-7C001 |  |  | Cái | 0
15017 | 5.26.75.097.KOR.00.000 | Lọc gió xe chữa cháy Huyndai, Mã sp: 283107C000 |  |  | Cái | 0
15018 | 5.26.75.098.JPN.00.000 | Lọc tinh xe hút bùn, tưới nước ISUZU (lọc nhiên liệu), Mã sp: 8982035990 |  |  | Cái | 0
15019 | 5.26.75.099.PHI.00.000 | Lọc dầu thuỷ lực xe xúc lật Komatsu, Mã sp: 419-60-35153 |  |  | Cái | 0
15020 | 5.26.75.100.JPN.00.000 | Lọc điều hoà xe xúc lật Komatsu, điều hoà trong ngoài xe Komatsu, Mã sp: 20Y-979-6261 |  |  | Cái | 0
15021 | 5.26.75.101.USA.00.000 | Lọc điều hoà xe xúc lật Komatsu, Mã sp: 427-07-22120 |  |  | Cái | 0
15022 | 5.26.75.102.PHI.00.000 | Lọc thông hơi thùng dầu thuỷ lực xe xúc lật Komatsu, Mã sp: 207-60-51410 |  |  | Cái | 0
15023 | 5.26.75.103.CHN.00.000 | Lọc tách nước xe xúc lật Komatsu, Mã sp: 418-18-34160 |  |  | Cái | 0
15024 | 5.26.75.104.PHI.00.000 | Lọc từ bộ truyền động (Lọc lưới thép vệ sinh) xe xúc lật Komatsu, Mã sp: 124-15-51740 |  |  | Cái | 0
15025 | 5.26.75.105.JPN.00.000 | Lọc gió xe ủi Komatsu , Mã sp: 6001855100 |  |  | Cái | 0
15026 | 5.26.75.106.CHN.00.000 | Lọc gió Xe nâng Liugong, Mã sp: SP107106 |  |  | Cái | 0
15027 | 5.26.75.107.CHN.00.000 | Lọc dầu động cơ (lọc nhớt) Xe nâng Liugong, Mã sp: SP106343 |  |  | Cái | 0
15028 | 5.26.75.108.CHN.00.000 | Lọc thô nhiên liệu Xe nâng Liugong, Mã sp: SP100571 |  |  | Cái | 0
15029 | 5.26.75.109.KOR.00.000 | Lọc thông hơi bình dầu thuỷ lực, Mã sp: 31EE-02110 |  |  | Cái | 0
15030 | 5.26.75.110.IND.00.000 | Lọc tinh nhiên liệu, Mã sp: 11E1-70010 |  |  | Cái | 0
15031 | 5.26.75.111.JPN.00.000 | Lọc điều hoà ngoài Komatsu, Mã sp: 17M-911-3530 |  |  | Cái | 0
15032 | 5.26.75.112.JPN.00.000 | Lọc điều hoà trong Komatsu, Mã sp: 2A5-979-1551 |  |  | Cái | 0
15033 | 5.26.75.113.PHI.00.000 | Lọc thông hơi bình dầu thuỷ lực, Mã sp: 421-60-35170 |  |  | Cái | 0
15034 | 5.26.75.114.CHN.00.000 | Lọc gió xúc lật Liugong 836, Mã sp: SP146658P01 |  |  | Cái | 0
15035 | 5.26.75.115.CHN.00.000 | Lọc tinh xúc lật Liugong, Mã sp: 1000700909/TM |  |  | Cái | 0
15036 | 5.26.75.116.CHN.00.000 | Lốc lạnh mã: 49C9648 tương thích với xe xúc lật Liugong |  |  | Cái | 0
15037 | 5.26.75.117.CHN.00.000 | Quạt dàn nóng mã: 14.23.20.Fan tương thích với xe xúc lật Komatsu |  |  | Bộ | 0
15038 | 5.26.75.118.CHN.00.000 | Bộ Seal mã: R12 tương thích với xe xúc lật Liugong |  |  | Bộ | 0
15039 | 5.26.75.119.CHN.00.000 | Gương chiếu hậu mã: 421-54-25640, tương thích với Xe Xúc lật Komatsu |  |  | Cái | 0
15040 | 5.26.75.140.KOR.00.000 | Hộp điều khiển MCU Xe đào lốp Hyundai 140W-9S; Mã: 21Q4-3221 |  |  | Cái | 0
15041 | 5.26.75.142.THA.00.000 | Dây curoa puli truyền động xe quét rác, Mã sp: PHG SPA1120 |  |  | Sợi | 0
15042 | 5.26.75.143.KOR.00.000 | Dây curoa xe quét rác động cơ phụ, Mã sp: 25231-45002 |  |  | Sợi | 0
15043 | 5.26.75.144.KOR.00.000 | Dây curoa quạt xe chữa cháy Huyndai, Mã sp: 2521283000 |  |  | Cái | 0
15044 | 5.26.75.145.KOR.00.000 | Dây curoa điều hòa xe chữa cháy Huyndai, Mã sp: 991347B001 |  |  | Cái | 0
15045 | 5.26.75.146.JPN.00.000 | Dây curoa quạt xe xúc lật Komatsu, Mã sp: 6732-81-6170 |  |  | Cái | 0
15046 | 5.26.75.147.CHN.00.000 | Dây curoa quạt Xe nâng Liugong, Mã sp: SP175714 |  |  | Cái | 0
15047 | 5.26.75.150.THA.00.000 | Dây curoa điều hòa, Mã sp: 04120-21747 |  |  | Cái | 0
15048 | 5.26.75.151.USA.00.000 | Dây curoa quạt xe Đào, Mã sp: 6732-61-3871 |  |  | Cái | 0
15049 | 5.26.75.152.CHN.00.000 | Dây curoa điều hòa xúc lật Liugong, Mã sp: SP105280 |  |  | Cái | 0
15050 | 5.26.75.153.CHN.00.000 | Dây curoa quạt làm mát xúc lật Liugong, Mã sp: 85A6061 |  |  | Cái | 0
15051 | 5.26.75.424.JPN.00.000 | hủy |  |  | Cái | 0
15052 | 5.26.80.009.MEX.00.000 | Lọc dầu động cơ (lọc nhớt) 6742014540 |  |  | Cái | 0
15053 | 5.26.90.011.JPN.00.000 | Bộ chống nước tràn qua bơm chân không xe hút bùn ISUZU, DN100, mã: BCN01 |  |  | Bộ | 0
15054 | 5.26.90.012.ITA.00.000 | Lọc giảm âm xe hút bùn ISUZU, 3/4 inch, DN100, PN25, Mã: L01HB |  |  | Cái | 0
15055 | 5.26.90.013.CHN.00.000 | Bộ nhíp trái, phải xe phun rửa đường ISUZU, mã:BN01, dài: 155cm, rộng: 9cm, dày: 1.3cm |  |  | Bộ | 0
15056 | 5.26.90.014.KOR.00.000 | Xupap cho xe Bobcat S100, Mã ký hiệu: BCS100 |  |  | Bộ | 0
15057 | 5.26.90.015.KOR.00.000 | Lọc nhiên liệu xe tải chở xỉ, xe bồn chở tro bay Deawoo, mã SP: 3179000170 |  |  | Cái | 8
15058 | 5.26.90.016.KOR.00.000 | Lọc nhớt động cơ xe Deawoo, mã SP: 6505510-5020B |  |  | Cái | 11
15059 | 5.26.90.017.KOR.00.000 | Lọc gió động cơ ngoài xe tải chỡ xỉ Deawoo, mã SP: 3243500630 |  |  | Cái | 3
15060 | 5.26.90.018.KOR.00.000 | Lọc gió động cơ trong xe tải chỡ xỉ Deawoo, mã SP: 3243500620 |  |  | Cái | 2
15061 | 5.26.90.018.MEX.00.000 | Lọc tinh nhiên liệu xe tải chỡ xỉ Deawoo, mã SP: 6512503-5018A |  |  | Cái | 0
15062 | 5.26.90.019.KOR.00.000 | Lọc tinh nhiên liệu xe tải chỡ xỉ Deawoo, mã SP: 6512503-5018A |  |  | Cái | 3
15063 | 5.26.90.033.CHN.00.000 | Máy phát điện 12V cho xe nâng Liugong số 02, mã ký hiệu: LG12V |  |  | Cái | 0
15064 | 5.26.90.034.CHN.00.000 | Motor mở nắp thùng mã: MTMN-HD tương thích với xe Tải đổ xỉ Hyundai |  |  | Cái | 0
15065 | 5.26.90.035.KOR.00.000 | Bánh răng truyền động mở nắp thùng, Mã: BRTD HD310, tương thích với Xe Tải đổ xỉ Hyundai |  |  | Cái | 0
15066 | 5.26.90.036.KOR.00.000 | Tay biên mã: 6692542, tương thích với xe Bobcat S100 |  |  | Cái | 0
15067 | 5.26.90.037.KOR.00.000 | Bạc lót tay biên mã: 6680496, tương thích với xe Bobcat S100 |  |  | Cái | 0
15068 | 5.26.90.038.KOR.00.000 | Lọc gió ngoài động cơ mã: 6690907, tương thích với xe Bobcat S100 |  |  | Cái | 0
15069 | 5.26.90.039.KOR.00.000 | Lọc nhớt động cơ mã: 6657635, tương thích với xe Bobcat S100 |  |  | Cái | 0
15070 | 5.26.90.040.KOR.00.000 | Lọc nhiên liệu mã: 6667352, tương thích với xe Bobcat S100 |  |  | Cái | 0
15071 | 5.26.90.041.KOR.00.000 | Ống dẫn hướng xupap nạp mã: 6680859 và xupap xả mã: 6685958, tương thích với xe Bobcat S100 |  |  | Bộ | 0
15072 | 5.26.90.042.KOR.00.000 | Xéc măng mòn mã: 7029562, tương thích với xe Bobcat S100 |  |  | Bộ | 0
15073 | 5.26.90.063.THA.00.000 | Bộ đèn trước bên phụ xe Cẩu tự hành Hino mã: BDT-HN-7A (FM8JW7A-U/LEXIM-GC.SCS746L) |  |  | Cái | 0
15074 | 5.26.90.064.CHN.00.000 | Ống thủy lực phanh mã: OTL-DW, tương thích với Xe Tải tự đổ xỉ Daewoo |  |  | Cái | 0
15075 | 5.26.90.133.KOR.00.000 | Bình ắc quy Solite khô, 12V-150Ah, mã: CMF150 |  |  | Cái | 0
15076 | 5.30.01.234.SIN.00.000 | Đo mức BGN 2, 3, 4 Model: 5301HA1S1V4AM00120BANA | Model:5301 HA 1 s 1V4AM00120B AN A;Dải đo: 0-1000 mm; Nguồn cấp: 16 - 42.4 VDC; Output: 4-20mA Loại thiết bị: Đo mức bằng sóng rada. NSX: Rosemount |  | Cái | 0
15077 | 5.30.01.678.SIN.00.000 | Đo mức BGN 6, 7, 8 và bồn dự trữ Model: 2051CD3A02A1AS5M5D4T1P9Q4 | Transmitter đo lưu lượng: - Model: 2051CD3A02A1AS5M5D4C1T1P9Q4 - Supply: 10.5 - 42.4 VDC - Max W.P: 4500 PSI/ 311 BAR - Cal: 0 to 10023 mmH2O - NSX: Rosemount |  | Cái | 0
15078 | 5.30.04.029.CHN.00.000 | hủy |  |  | Cái | 0
15079 | 5.30.04.030.SIN.00.000 | Bộ chuyển tín đo mức bồn dầu, Model:5301HS2S1V3AM00100SBNAM1C1Q4 | Range: -500 - 0 - +500 mm Accuracy: 0.1 % of span Model:5301HS1S1V3AM00170RBNAM1C1Q4 NSX: EMERSON_ ROSEMOUNT |  | Cái | 0
15080 | 5.30.04.031.SIN.00.000 | Bộ chuyển tín mức hố nước FGD, Model: 5408A1SHA1NA1R4AACAA4M5C1Q4 | Range: 0 - 5000 mm Type: Non-Contacting Radar Signal: 4-20 mA Supply power: 10.5 - 42.4 VDC Accuracy: ± 0.1 % of span Model:5408AISHA1NA1R4AACAA4M5C1Q4 Nhà săn xuất: EMERSON_ ROSEMOUNT |  | Cái | 0
15081 | 5.30.04.049.ITA.00.000 | Coil of solenoid valve Model: 491514Q3 D4G | Model: 491514Q3D4G Voltage: 220VAC/50HZ, 240VAC/60HZ Manufacturer: Parker |  | Cái | 0
15082 | 5.30.04.055.GER.00.000 | Lõi lọc gió máy khí nén Micos 55FA, C20 500 | Lõi lọc gió máy khí nén Micos 55FA, C20 500 |  | Cái | 5
15083 | 5.30.04.072.GER.00.000 | Lọc dầu máy nén khí Micos, Mã lọc: 73001079P | Lọc dầu máy nén khí Micos, Mã lọc: 73001079P |  | Cái | 3
15084 | 5.30.04.073.GER.00.000 | Lọc dầu máy nén khí Micos, Mã lọc: 73001050P | Lọc dầu máy nén khí Micos, Mã lọc: 73001050P |  | Cái | 0
15085 | 5.30.04.074.JPN.00.000 | Tách dầu máy nén khí Micos, Mã AMC610-10D |  |  | Cái | 8
15086 | 5.30.04.075.CHN.00.000 | Lọc gió đầu vào cho bộ blower Model 5CDL9 | Lọc gió đầu vào cho bộ blower, Model 5CDL9 |  | Cái | 0
15087 | 5.30.04.075.USA.00.000 | Lọc gió đầu vào bộ blower 5CDL9 máy sục khí, Mã: 32-19 | Lọc gió đầu vào bộ blower 5CDL9 máy sục khí, Mã: 32-19 |  | Cái | 0
15088 | 5.30.04.075.VIE.00.000 | Lọc gió cho máy nén khí, Model máy nén: 5CDL9, Serial No: S44-5733 |  |  | Cái | 0
15089 | 5.30.04.121.KOR.00.000 | SHAFT SLEEVE FOR P1/P2HTF12AP001 [SET 2] Phụ kiện cho bơm - ổ bi kèm bạc lót Φ130 x Φ115 x 260L | Kích thước: Φ130 x Φ115 x 260L Vật liệu: A890 Gr CD4MCuN P/N: 523 (pos) |  | Cái | 0
15090 | 5.30.04.122.KOR.00.000 | Shaft Sleeve for First, Series, Tap(100x180L) Ống bọc ngoài trục bơm ly tâm (100x180) | Kích thước: Ø100x180L |  | Cái | 0
15091 | 5.30.04.123.KOR.00.000 | SHAFT SLEEVE FOR P1/P2HTF12AP001 [SET 2] Phụ kiện cho bơm - ổ bi kèm bạc lót Φ130 x Φ115 x 300L | Kích thước: Φ130 x Φ115 x 300L Vật liệu: A890 Gr CD4MCuN P/N: 524 |  | Cái | 2
15092 | 5.30.04.124.KOR.00.000 | Shaft Sleeve for M/SEAL Box [Ø100x180L] / Ống bọc ngoài trục bơm ly tâm | Kích thước: Ø100x180L |  | Cái | 0
15093 | 5.30.04.124.VIE.00.000 | Bạc lót/ Shaft sleeve M/seal box (pos 314), Ø100x180L (sử dụng cho bơm model: VCP350/7S; Drawing no: VT4-YD09-P2LCB-120001) |  |  | Cái | 0
15094 | 5.30.04.125.KOR.00.000 | SHAFT SLEEVE FOR P1/P2HTF11AP001 [SET 1] Phụ kiện cho bơm-Bạc lót Φ120 x Φ105 x 260L | Kích thước: Φ120 x Φ105 x 260L Vật liệu: A890 Gr CD4MCuN P/N: 524 |  | Cái | 1
15095 | 5.30.04.126.KOR.00.000 | SHAFT SLEEVE FOR P1/P2HTF13AP001 [SET 3] Phụ kiện cho bơm-Bạc lót Φ130 x Φ115 x 300L | Kích thước: Φ130 x Φ115 x 300L Vật liệu: A890 Gr CD4MCuN P/N: 524 |  | Cái | 2
15096 | 5.30.04.127.KOR.00.000 | SHAFT SLEEVE FOR P1/P2HTF13AP001 [SET 3] Phụ kiện cho bơm - Bạc lót Φ130 x Φ115 x 260L | Kích thước: Φ130 x Φ115 x 260L Vật liệu: A890 Gr CD4MCuN P/N: 523 |  | Cái | 0
15097 | 5.30.04.128.KOR.00.000 | SHAFT SLEEVE FOR P1/P2HTF14AP001 [SET 4] Phụ kiện cho bơm-Bạc lót Φ130 x Φ115 x 300L | Kích thước: Φ130 x Φ115 x 300L Vật liệu: A890 Gr CD4MCuN P/N: 524 |  | Cái | 0
15098 | 5.30.04.129.KOR.00.000 | SHAFT SLEEVE FOR P1/P2HTF14AP001 [SET 4] Phụ kiện cho bơm-Bạc lót Φ130 x Φ115 x 260L | Kích thước: Φ130 x Φ115 x 260L Vật liệu: A890 Gr CD4MCuN P/N: 523 |  | Cái | 1
15099 | 5.30.10.001.CHN.00.000 | Phanh điện thủy lực DYW-500/121 |  |  | Bộ | 1
15100 | 5.30.10.002.CHN.00.000 | Phanh điện thủy lực DYW-500/201 |  |  | Bộ | 1
15101 | 5.30.10.003.CHN.00.000 | Phanh điện thủy lực DYW-400/121 |  |  | Bộ | 0
15102 | 5.30.10.004.CHN.00.000 | Phanh điện thủy lực (BC gàu CSU) YP21-560x30 (Ed500-60) |  |  | Bộ | 1
15103 | 5.30.10.005.GER.00.000 | Phanh điện thủy lực, Loại EBN400-125-6 |  |  | Bộ | 0
15104 | 5.30.10.006.GER.00.000 | Phanh điện thủy lực, Loại EBN500-125-6 |  |  | Bộ | 0
15105 | 5.30.10.007.VIE.00.000 | Phanh điện từ dùng cho động cơ Hyosung 1.5kW:-Điện áp sử dụng: 3 pha, 380-400VAC, 50Hz; Thông số động cơ: Type: TE-F-90L, Power (kw): 1.5, Frequency (Hz): 50, Voltage Rate(v): 400, Current Rate (A): 3.4 |  |  | Bộ | 0
15106 | 5.30.10.008.CHN.00.000 | Phanh điện thủy lực DYW-400/50 |  |  | Bộ | 1
15107 | 5.30.10.009.CHN.00.000 | Phanh điện thủy lực DYW-400/80 |  |  | Bộ | 1
15108 | 5.30.10.012.GER.00.000 | Bố phanh băng tải, KT: 330x180x16mm |  |  | Bộ | 0
15109 | 5.30.10.037.CHN.00.000 | Con lăn tự lựa BC01, BC02, BC03 (Con lăn côn), KT: Ø108/194x980mm, PSV/5 30Y22 108/194NY 980, bề dày con lăn 4mm, vòng bi 6306-C3 |  |  | Cái | 55
15110 | 5.30.10.095.KOR.00.000 | Bộ xích băng tải chuyển xỉ SDCC, Tổng chiều dài: 192m, Số mắt xích: 960, Bước xích: 200mm | Bộ xích băng tải chuyển xỉ SDCC Tổng chiều dài: 192m, Số mắt xích: 960, Bước xích: 200mm |  | Bộ | 0
15111 | 5.30.10.096.KOR.00.000 | Bộ xích băng tải chuyển xỉ nối tiếp (DCC), Tổng chiều dài: 199.2m, Số mắt xích: 996, Bước xích: 200mm | Bộ xích băng tải chuyển xỉ nối tiếp (DCC), Tổng chiều dài: 199.2m Số mắt xích: 996, Bước xích: 200mm |  | Bộ | 0
15112 | 5.30.10.100.CHN.00.000 | Con rùa chạy dầm xích kéo tay 5 mét VG100 |  |  | Cái | 0
15113 | 5.30.10.112.VIE.00.000 | Con lăn loại V tiến(CSU), ĐK trục con lăn: Ø30mm, ĐK con lăn: Ø159mm, Chiều dài con lăn 530mm, Khe rãnh gắn con lăn trên giá đỡ: rộng 7.5mm-sâu 3.5m |  |  | Con | 10
15114 | 5.30.10.134.VIE.00.000 | Con lăn băng tải, thép A238m Gr.D, thông số vòng bi con lăn : 6306 2RS1/C3 |  |  | Con | 0
15115 | 5.30.10.145.KOR.00.000 | Coal Pulverizers ( Tyre) Con lăn cho máy nghiền (Ø1800 - k1455/Z1280(Ø1942x565) |  |  | Bộ | 0
15116 | 5.30.10.153.USA.00.000 | Con lăn thép tự lựa loại trụ, côn 1 đầu - tuyến hồi băng tải W1800, KT con lăn: Ø152.4x1015 mm |  |  | Cái | 0
15117 | 5.30.10.159.VIE.00.000 | Con lăn Φ159x600x4.5 ly |  |  | Cái | 0
15118 | 5.30.10.160.VIE.00.000 | Con lăn Φ159x1000 x4.5 ly |  |  | Cái | 0
15119 | 5.30.10.161.VIE.00.000 | Con lăn chuyển tiếp W1800 (Carrier forward-Tilt Idler W1800) Φ159mm - 4G306 |  |  | Cái | 0
15120 | 5.30.10.162.VIE.00.000 | Con lăn thép tự lựa loại trụ, côn 1 đầu W1800 (Carrier Self-Aligning Idler W1800) Φ159mm - 4G306 |  |  | Cái | 0
15121 | 5.30.10.163.VIE.00.000 | Con lăn chuyển tiếp (trụ thẳng) W1600 (Carrier forward-Tilt Idler W1600) Φ159mm - 4G306 |  |  | Cái | 0
15122 | 5.30.10.164.VIE.00.000 | Con lăn tự lựa thủy lực W1800 (Return Idler W1800) Φ159mm - 4G306 |  |  | Cái | 0
15123 | 5.30.10.165.VIE.00.000 | Con lăn côn (Cone Idler) Φ133mm/Φ220mm - 4G306 |  |  | Cái | 0
15124 | 5.30.10.166.VIE.00.000 | Con lăn hồi băng tải W1800 (Return Idler W1800) Φ159mm - 4G306 |  |  | Cái | 0
15125 | 5.30.10.167.VIE.00.000 | Con lăn răng lược W1600 (Comb Idler W1600) Φ159mm - 4G306 |  |  | Cái | 0
15126 | 5.30.10.168.VIE.00.000 | Con lăn răng lược W1800 (Comb Idler W1800) Φ159mm - 4G306 |  |  | Cái | 0
15127 | 5.30.10.169.THA.00.000 | Screw Idler W1800 - Idler Diameter :Ø159x2000mm, Model: PSV/5.30Y22.108/159NL |  |  | Cái | 0
15128 | 5.30.10.170.THA.00.000 | Screw Idler W1800 - Idler Diameter :Ø159x2000mm, Model: PSV/6.35Y28.89/159NM |  |  | Cái | 0
15129 | 5.30.10.170.VIE.99.000 | Con lăn thép trục vít (screw idler), ĐK con lăn Ø159mm, Chiều dài con lăn 2000mm, ĐK trục 30mm, Chiều dày con lăn: 4.5mm |  |  | Con | 3
15130 | 5.30.10.171.THA.00.000 | Comb Idler W1800 - Idler Diameter: Ø159x2000mm, Model: PSV/5 30Y22 159N |  |  | Cái | 40
15131 | 5.30.10.172.USA.00.000 | Con lăn thép tự lựa loại trụ, côn 1 đầu W1800x35˚, KT con lăn: Ø133/Ø194x670 mm |  |  | Cái | 0
15132 | 5.30.10.173.USA.00.000 | Con lăn thép tự lựa loại trụ, côn 1 đầu - tuyến hồi băng tải W1800, KT con lăn: Ø108/Ø194x670 mm |  |  | Cái | 0
15133 | 5.30.10.174.USA.00.000 | Con lăn chuyển tiếp W1800, KT con lăn: Ø152.4x670 mm |  |  | Cái | 0
15134 | 5.30.10.175.USA.00.000 | Con lăn giảm chấn W1600x35˚, KT con lăn: Ø152.4x600 mm |  |  | Cái | 0
15135 | 5.30.10.176.USA.00.000 | Con lăn giảm chấn W1800x35˚, KT con lăn: Ø152.4x670 mm |  |  | Cái | 0
15136 | 5.30.10.177.USA.00.000 | Con lăn thép tự lựa loại trụ W1600x35˚, KT con lăn: Ø152.4x623 mm |  |  | Cái | 0
15137 | 5.30.10.178.USA.00.000 | Con lăn thép tự lựa loại trụ W1800x35˚, KT con lăn: Ø152.4x688 mm |  |  | Cái | 0
15138 | 5.30.10.179.USA.00.000 | Con lăn tuyến hồi băng tải W1600, KT con lăn: Ø152.4x900 mm |  |  | Cái | 0
15139 | 5.30.10.180.USA.00.000 | Con lăn tuyến hồi băng tải W1800, KT con lăn: Ø152.4x1000 mm |  |  | Cái | 0
15140 | 5.30.10.181.USA.00.000 | Con lăn xoắn W1800, KT con lăn: Ø152.4x1000 mm |  |  | Cái | 0
15141 | 5.30.10.182.USA.00.000 | Con lăn thép tự lựa loại trụ, côn 1 đầu - tuyến hồi băng tải W1600, KT con lăn: Ø152.4x918 mm |  |  | Cái | 0
15142 | 5.30.10.183.USA.00.000 | Con lăn thép tự lựa loại trụ, côn 1 đầu - tuyến hồi băng tải W1800, KT con lăn: Ø152.4x1015 mm |  |  | Cái | 0
15143 | 5.30.10.184.USA.00.000 | Con lăn xoắn W1600, KT con lăn: Ø152.4x900 mm |  |  | Cái | 0
15144 | 5.30.10.185.VIE.00.000 | Con lăn xích cào (R-Roller) Ø100xØ32.5x56mm, vật liệu 65Mn |  |  | Cái | 0
15145 | 5.30.10.197.KOR.00.000 | Rollers( without tyres) Con lăn máy nghiền Ø1975x2221 |  |  | Bộ | 1
15146 | 5.30.10.214.CHN.00.000 | Con lăn đỡ nhánh trên băng tải cần, băng trung chuyển CSU (dùng cho băng tải 1.400 mm), Loại chữ V, 35°, KT con lăn: Ø159x530 mm |  |  | Cái | 0
15147 | 5.30.10.214.THA.00.000 | Con lăn đỡ nhánh trên băng tải cần, băng trung chuyển CSU (dùng cho băng tải 1.400 mm), Loại chữ V, 35°, KT con lăn: Ø159x530 mm |  |  | Cái | 10
15148 | 5.30.10.215.CHN.00.000 | Con lăn giảm chấn đỡ nhánh trên băng tải cần, băng trung chuyển CSU (dùng cho băng tải 1.400 mm), Loại rãnh 35° kèm vòng cao su, KT con lăn: Ø159x530 mm |  |  | Cái | 0
15149 | 5.30.10.215.THA.00.000 | Con lăn giảm chấn đỡ nhánh trên băng tải cần, băng trung chuyển CSU (dùng cho băng tải 1.400 mm), Loại rãnh 35° kèm vòng cao su, KT con lăn: Ø159x530 mm |  |  | Cái | 10
15150 | 5.30.10.216.CHN.00.000 | Con lăn giảm chấn (đáy phễu trung tâm CSU), Loại V, nghiêng 35°, có bọc cao su giảm chấn, Loại rãnh 35 độ, kèm vòng cao su, KT con lăn: Ø159x670 mm |  |  | Cái | 0
15151 | 5.30.10.216.THA.00.000 | Con lăn giảm chấn (đáy phễu trung tâm CSU), Loại V, nghiêng 35°, có bọc cao su giảm chấn, Loại rãnh 35 độ, kèm vòng cao su, KT con lăn: Ø159x670 mm |  |  | Cái | 15
15152 | 5.30.10.217.CHN.00.000 | Con lăn thép (đáy phễu trung tâm CSU), Loại V, nghiêng 35°, KT con lăn: Ø159x670 mm |  |  | Cái | 0
15153 | 5.30.10.217.THA.00.000 | Con lăn thép (đáy phễu trung tâm CSU), Loại V, nghiêng 35°, KT con lăn: Ø159x670 mm |  |  | Cái | 0
15154 | 5.30.10.217.VIE.99.000 | Con lăn thép (đáy phễu trung tâm CSU), Loại V, nghiêng 35°, KT con lăn: Ø159x670 mm |  |  | Con | 25
15155 | 5.30.10.219.VIE.00.000 | Con lăn trơn Carrier Idler W1400x350, Idler Diameter: Ø159x530 mm, Idler Material: A283m |  |  | Cái | 0
15156 | 5.30.10.220.VIE.00.000 | Con lăn giảm chấn Impact Idler W1400x350, Idler Diameter: Ø159x530 mm, Idler Material: A283m |  |  | Cái | 0
15157 | 5.30.10.221.VIE.00.000 | Con lăn xoắn Screw Idler W1400, Idler Diameter: Ø159x1600 mm, Idler Material: A283m |  |  | Cái | 0
15158 | 5.30.10.222.VIE.00.000 | Con lăn (Roller), KT: Ø75 x 76L, Vật liệu: SCM440 |  |  | Cái | 0
15159 | 5.30.10.223.VIE.00.000 | Vành chặn con lăn, thép C45 |  |  | Cái | 0
15160 | 5.30.10.224.VIE.00.000 | Thanh liên kế chặn than L (90x40x10t) |  |  | Cái | 0
15161 | 5.30.10.225.THA.00.000 | Con lăn xoắn làm sạch Ø180x2000mm đỡ nhánh dưới băng tải (dùng cho băng tải 1800mm), PSV/5 30Y22 89/180NM, 2008 2000 2039 11.5; Bề dày 4mm |  |  | Bộ | 20
15162 | 5.30.10.226.THA.00.000 | Con lăn thép BC01÷BC012, Ø159x600mm - PSV/5 30Y22 159N 608 600 639 11.5; Bề dày 4.5mm |  |  | Cái | 0
15163 | 5.30.10.227.THA.00.000 | Con lăn vít BC04÷BC08 (Con lăn xoắn làm sạch) Ø180x1000mm - PSV/5 30Y22 89/180NM 1008 1000 1039 11.5; Bề dày 4mm |  |  | Cái | 20
15164 | 5.30.10.228.CHN.00.000 | Con lăn tự lựa BC04÷BC08; Ø159/270 x 1015 mm, PSV5/F1 30Y 159/270NY 1015, Bề dày con lăn 4,5mm - Vòng bi 6306-C3 |  |  | Cái | 15
15165 | 5.30.10.229.CHN.00.000 | Con lăn tự lựa BC01, BC02, BC03 (Con lăn côn) Ø108/194 x 670 mm, PSV/5 30Y22 108/194NY 670, Bề dày con lăn 4mm - Vòng bi 6306-C3 |  |  | Cái | 30
15166 | 5.30.10.230.CHN.00.000 | Con lăn tự lựa BC09÷BC12, Ø159/270 x 918 mm PSV5/F1 30Y 159/270NY 918, Bề dày con lăn 4,5mm - Vòng bi 6306-C3 |  |  | Cái | 20
15167 | 5.30.10.231.THA.00.000 | Con lăn vít BC09÷BC12 (Con lăn xoắn làm sạch) Ø180x900mm - PSV/5 30Y22 89/180NM 908 900 939 11.5; Bề dày 4mm |  |  | Cái | 30
15168 | 5.30.10.232.THA.00.000 | Con lăn thép BC04÷BC08; Ø159x1000mm - PSV/5 30Y22 159N 1008 1000 1039 11.5; Bề dày 4.5mm |  |  | Cái | 170
15169 | 5.30.10.233.THA.00.000 | Con lăn thép BC09÷BC12; Ø159x900mm - PSV/5 30Y22 159N 908 900 939 11.5; Bề dày 4.5mm |  |  | Cái | 30
15170 | 5.30.10.234.THA.00.000 | Con lăn giảm chấn BC04÷BC08; Ø159x670mm - PSV/5 30Y22 89/159NA 678 670 709 11.5; Bề dày 4mm |  |  | Cái | 0
15171 | 5.30.10.235.THA.00.000 | Con lăn giảm chấn BC09÷BC12; Ø159x600mm - PSV/5 30Y22 89/159NA 608 600 639 11.5; Bề dày 4mm |  |  | Cái | 78
15172 | 5.30.10.236.THA.00.000 | Con lăn lược BC04÷BC08; Ø159x1000mm - PSV/5 30Y22 108/159NC 1008 1000 1039 11.5; Bề dày 4mm |  |  | Cái | 18
15173 | 5.30.10.237.THA.00.000 | Con lăn lược BC09÷BC12; Ø159x900mm - PSV/5 30Y22 108/159NC 908 900 939 11.5; Bề dày 4mm |  |  | Cái | 10
15174 | 5.30.10.238.THA.00.000 | Con lăn thép BC01÷BC08; Ø159x670mm - PSV/5 30Y22 159N 678 670 709 11.5; Bề dày 4.5mm |  |  | Cái | 180
15175 | 5.30.10.238.VIE.99.000 | Con lăn thép loại trụ thẳng (BC1-BC8), ĐK con lăn Ø159, Chiều dài con lăn 670mm, ĐK trục 30mm, chiều dày con lăn: 4.5mm |  |  | Con | 75
15176 | 5.30.10.239.THA.00.000 | Con lăn đỡ hông băng tải (chống lệch băng tải) Ø159x315mm - PSV/7 40Y32 159N 323 315 354 11.5; Bề dày 4.5mm |  |  | Cái | 10
15177 | 5.30.10.240.THA.00.000 | Con lăn vít đỡ nhánh không tải BC cần, BC trung chuyển (băng tải rộng 1400mm) Ø180x1600mm - PSV/5 30Y22 89/180NM 1608 1600 1639 11.5; Bề dày 4mm |  |  | Cái | 0
15178 | 5.30.10.241.THA.00.000 | Con lăn đỡ nhánh không tải BC cần, BC trung chuyển (băng tải rộng 1400mm) Ø159x1600mm - PSV/5 30Y22 159N 1608 1600 1639 11.5; Bề dày 4.5mm |  |  | Cái | 0
15179 | 5.30.10.242.CHN.00.000 | Con lăn dầm I-150/ Magic Hanger I-150, Mã hàng: MSMHG-150, Vật liệu: Thép không gỉ |  |  | Cái | 0
15180 | 5.30.10.337.CHN.00.000 | Con lăn tự lựa BC04÷BC08, Ø159/270 x 688 mm, PSV5/F1 30Y 159/270NY 688, Bề dày con lăn 4,5mm - Vòng bi 6306-C3 |  |  | Cái | 20
15181 | 5.30.10.338.CHN.00.000 | Con lăn tự lựa BC01, BC02, BC03 (con lăn côn) Ø133/194 x 670 mm, PSV/5 30Y 133/194NY 670, Bề dày con lăn 4mm - Vòng bi 6306-C3 |  |  | Cái | 30
15182 | 5.30.10.339.CHN.00.000 | Con lăn tự lựa BC09÷BC12, Ø159/270 x 623 mm, PSV5/F1 30Y 159/270NY 623, Bề dày con lăn 4,5mm - Vòng bi 6306-C3 |  |  | Cái | 30
15183 | 5.30.10.340.THA.00.000 | Con lăn khu vực lấy mẫu BC02, Ø159x350mm - PSV/5 30Y22 159N 358 |  |  | Bộ | 2
15184 | 5.30.10.340.VIE.99.000 | Con lăn khu vực lấy mẫu, ĐK trục con lăn: Ø30mm, Chiều dài con lăn 350mm, ĐK con lăn: Ø159m, Khe rãnh gắn con lăn trên giá đỡ: rộng 7.5mm-sâu 3.5mm |  |  | Con | 2
15185 | 5.30.10.341.THA.00.000 | Con lăn tripper car, Ø159x1800mm - PSV/5.30Y22 159N 1808 |  |  | Bộ | 0
15186 | 5.30.10.342.THA.00.000 | Con lăn tự lựa, Ø159x950mm - PSV/5 30Y22 159N 958 |  |  | Bộ | 20
15187 | 5.30.10.343.THA.00.000 | Con lăn lược (comb Idler), Ø159x2000 - PSV/5.30Y22 108/159NL 2010 |  |  | Bộ | 0
15188 | 5.30.10.347.CHN.00.000 | Con lăn tự lựa (ĐPĐ) (con lăn côn) Ø133/194x950 mm, PSV/7 40Y32x7.5 133/194NY 958 950 981- Vòng bi 6308 |  |  | Bộ | 2
15189 | 5.30.10.348.CHN.00.000 | Con lăn tự lựa (ĐPĐ) (con lăn côn) Ø133/194x670 mm, PSV/7 40Y32x7.5 133/194NY 678 670 701 - Vòng bi 6308 |  |  | Bộ | 2
15190 | 5.30.10.355.VIE.00.000 | Gàu múc MĐPĐ, Thể tích: 0.75m3, Vật liệu: E355DD |  |  | Cái | 1
15191 | 5.30.10.356.VIE.00.000 | Gàu múc CSU |  |  | Cái | 0
15192 | 5.30.10.357.VIE.00.000 | Cửa thăm băng tải, Vật liệu: tole mạ kẽm 1150x440mm, bước sóng 10mm, chiều cao sóng 30mm |  |  | Tấm | 0
15193 | 5.30.10.359.VIE.00.000 | Gàu múc MĐPĐ, Thể tích: 0.69m3, mã: TC01 |  |  | Cái | 0
15194 | 5.30.10.364.VIE.00.000 | Con lăn hồi CSU, ĐK trục: Ø30mm, Chiều dài con lăn 1600mm, ĐK con lăn: Ø159mm, Khe rãnh lắp con lăn: rộng 7.5mm-sâu 3.5mm (khoét 2 bên), Vật liệu A283m Gr.D |  |  | Con | 4
15195 | 5.30.10.434.CHN.00.000 | Đầu bộ làm sạch băng tải SXJW-HR-180/the first scraper of cleaner | SXJW-HR-180/the first scraper of cleaner |  | Cái | 1
15196 | 5.30.10.435.CHN.00.000 | Đầu bộ làm sạch băng tải SXJW-HR-160/the first scraper of cleaner | SXJW-HR-160/the first scraper of cleaner |  | Cái | 1
15197 | 5.30.10.436.CHN.00.000 | Đầu bộ làm sạch băng tải SXJW-PR-180/the second scraper of cleaner | SXJW-PR-180/the second scraper of cleaner |  | Cái | 1
15198 | 5.30.10.437.CHN.00.000 | Đầu bộ làm sạch băng tải SXJW-PR-160/the second scraper of cleaner | SXJW-PR-160/the second scraper of cleaner |  | Cái | 1
15199 | 5.30.10.438.CHN.00.000 | Bộ làm sạch băng tải kiểu chữ U SXJW-V-180/scraper of return belt cleaner | Bộ làm sạch băng tải Tag no: 08E2（4#）（SXJW-V-180）/scraper of return belt cleaner |  | Cái | 0
15200 | 5.30.10.439.CHN.00.000 | Bộ làm sạch băng tải kiểu chữ U SXJW-V-160/scraper of return belt cleaner | Bộ làm sạch băng tải Tag no: DTII07E2（12#）（SXJW-V-160）/scraper of return belt cleaner |  | Cái | 1
15201 | 5.30.10.440.CHN.00.000 | Con lăn YJGP4407a/carrying idler (only the roller) |  |  | Cái | 0
15202 | 5.30.10.440.CHN.99.000 | Carry idler roller Ø159x670 / Con lăn giảm tải Ø159x670 YJGP4407A |  |  | Cái | 36
15203 | 5.30.10.441.CHN.00.000 | Con lăn YJGP4407/carrying idler (only the roller) |  |  | Cái | 0
15204 | 5.30.10.441.CHN.99.000 | Carry idler roller Ø159x600 / Con lăn giảm tải 159x600 YJGP4407 |  |  | Cái | 8
15205 | 5.30.10.442.CHN.00.000 | Con lăn YJGP4411a/(only the roller) |  |  | Cái | 0
15206 | 5.30.10.442.CHN.99.000 | Return idler roller Ø159x1000 / Con lăn giảm tốc 159x1000 YJGP4411A |  |  | Cái | 9
15207 | 5.30.10.443.CHN.00.000 | Con lăn YJGP4411/(only the roller) |  |  | Cái | 0
15208 | 5.30.10.443.CHN.99.000 | Return idler roller Ø159x900 / Con lăn giảm tốc 159x900 YJGP4411 |  |  | Cái | 2
15209 | 5.30.10.443.VIE.98.000 | Con lăn thép trục vít (screw idler), ĐK Ø159mm, Chiều dài 900mm, ĐK trục Ø30mm, Khe rãnh lắp con lăn: rộng 7.5mm-sâu 3.5mm (khoét 2 bên), ĐK dây vít: Ø12mm, Vật liệu A283m Gr.D |  |  | Con | 8
15210 | 5.30.10.444.CHN.00.000 | Con lăn YJGH4407a/Impact idler (only the roller) |  |  | Cái | 0
15211 | 5.30.10.444.CHN.99.000 | Impact idler roller Ø159x670 / Con lăn giảm chấn 159x670 YJGH4407A |  |  | Cái | 2
15212 | 5.30.10.444.VIE.99.000 | Con lăn cao su giảm chấn(impact idler), ĐK Ø159 mm, Chiều dài 670 mm, ĐK trục Ø40 mm, Chiều dày con lăn: 4.5mm |  |  | Con | 12
15213 | 5.30.10.445.CHN.00.000 | Con lăn YJGH4407/Impact idler (only the roller) |  |  | Cái | 0
15214 | 5.30.10.445.CHN.99.000 | Impact idler roller Ø159x600 / Con lăn giảm 159x600 chấn YJGH4407 |  |  | Cái | 1
15215 | 5.30.10.445.VIE.99.000 | Con lăn cao su giảm chấn (impact idler), ĐK Ø159mm, Chiều dài 600mm, Đường kính trục Ø30mm, Chiều dày con lăn: 4.5mm |  |  | Con | 15
15216 | 5.30.10.446.CHN.00.000 | Má phanh và đĩa phanh TE250-EB300/50/Inner lining of brakestaff (Breake lining ad disc) |  |  | Bộ | 1
15217 | 5.30.10.447.CHN.00.000 | Đĩa phanh ly hợp Φ250-100/Brake disc of clutch (Oring) |  |  | Bộ | 1
15218 | 5.30.10.448.CHN.00.000 | Thanh gạt lam sạch băng tải/Drawknife of belt cleaner (Tip for belt cleaner) | Thanh gạt làm sạch băng tải/Drawknife of belt cleaner (Tip for belt cleaner) Tye: Primary belt cleaner. Specification: SXBMD-HR- 180 |  | Bộ | 0
15219 | 5.30.10.449.CHN.00.000 | Con lăn 159, L2000/Comment ruller |  |  | Cái | 1
15220 | 5.30.10.450.VIE.00.000 | Con lăn (return idler), ĐK con lăn Ø159mm, Chiều dài con lăn 2000mm, ĐK trục 30mm, Chiều dày con lăn: 4.5mm |  |  | Con | 15
15221 | 5.30.10.511.VIE.00.000 | Con lăn thép Ø114,3mm x 240Lmm (con lăn + bộ phớt chặn bụi + phe cài trục + bạc đạn 6204Z); Vật liệu A53.GrB S45C |  |  | Bộ | 0
15222 | 5.30.10.512.VIE.00.000 | Con lăn cao su Ø126,3mm x 704Lmm (con lăn + bộ phớt chặn bụi + phe cài trục + bạc đạn 6204Z); Cao su PUR; Vật liệu con lăn: A53.GrB S45C |  |  | Bộ | 0
15223 | 5.30.10.513.VIE.00.000 | Con lăn cao su chống va đập Ø116mm x 240Lmm (con lăn + bộ phớt chặn bụi + phe cài trục + bạc đạn 6204Z); Cao su PUR; Vật liệu con lăn: A53.GrB S45C |  |  | Bộ | 0
15224 | 5.30.10.670.VIE.00.000 | Đường ống khí xả (Khớp nối ống 2 mặt bích chữ nhật-tròn), Mặt bích chữ nhật: 670x750x4mm, Mặt bích tròn: 1390x4mm, dài 550mm | Đường ống khí xả (Khớp nối ống 2 mặt bích chữ nhật-tròn). Mặt bích chữ nhật: 670x750x4mm. Mặt bích tròn: 1390x4mm, dài 550mm |  | Cái | 0
15225 | 5.30.20.003.GER.00.000 | Phao (Float suspended part) Part number: 96708772 |  |  | Bộ | 0
15226 | 5.30.20.004.GER.00.000 | Bình hấp phụ Clo rò, vật liệu PVC, Part number: 96696580 (524-311) |  |  | Bộ | 0
15227 | 5.30.20.022.SIN.00.000 | Bộ chuyển đổi tín hiệu áp suất, Model: 2051TG1A2B31AS5B4M5D4T1Q4 | Model:2051TG1A2B31AS5B4M5D4T1Q4 Dải đo: -1 - 2.1 bar Nguồn cấp: 10.5 - 42.4 VDC Xuất xứ: EMERSON/ ROSEMOUNT |  | Cái | 0
15228 | 5.30.20.023.SIN.00.000 | Bộ chuyển đổi tín hiệu áp suất, Model: 2051TG3A2B21AB4M5D4T1Q4 | Mã: 2051CD3A22A1AS2B4E5M5D4T1Q4 NSX: ROSEMOUNT |  | Cái | 1
15229 | 5.30.20.024.SIN.00.000 | Bộ chuyển đổi tín hiệu áp suất, Model: 2051TG4A2B21AB4M5D4T1Q4 | "Mã: 2051TG4AB2B21AB4M5D4T1Q4 NSX: Rosemount" |  | Cái | 1
15230 | 5.30.20.025.SIN.00.000 | Bộ chuyển tín mức bồn store vessel, Model: 2051CD3A22A1AB4L4M5D4T1Q4 | "Mã: 2051CD3A22A1AB4L4M5D4T1Q4 NSX: Rosemount" |  | Cái | 3
15231 | 5.30.20.026.SIN.00.000 | Bộ chuyển tín áp suất hơi chính, Model: 2051TG5A2B21AB4M5D4T1Q4 | Range Limit: -14.7 to 10000 psi (-1,0 to 689 bar) Accuracy: 0.065 % of span Supply power: 10.5 - 42 VDCSignal: 4-20 mA Model: 2051TG5A2B21AB4M5D4T1Q4 Nhà sản xuất: EMERSON_ ROSEMOUNT |  | Cái | 0
15232 | 5.30.20.027.SIN.00.000 | Bộ chuyển tín áp suất hơi tái sấy, Model: 2051TG5A2B21AB4M5D4T1Q4 | Range Limit: -14.7 to 10000 psi (-1,0 to 689 bar) Accuracy: 0.065 % of span Supply power: 10.5 - 42 VDC Signal: 4-20 mA Model: 2051TG5A2B21AB4M5D4T1Q4 Nhà sản xuất: EMERSON_ ROSEMOUNT |  | Cái | 1
15233 | 5.30.20.045.CHN.00.000 | Bộ kit chèn cho thiết bị hệ thống clo-Seal assembly, Spare/SEAL ASSY,58U/45 SiC-M,FPM-H330 | Mã: Spare/SEAL ASSY,58U/45 SiC-M,FPM-H330 |  | Cái | 0
15234 | 5.30.20.046.CHN.00.000 | Bộ kit chèn cho thiết bị hệ thống clo-Seal assembly, Spare,Sealassy,58U/45 SiC-M,FPM-H304,ZJG | Mã: Spare,Sealassy,58U/45 SiC-M,FPM-H304,ZJG |  | Cái | 0
15235 | 5.30.20.047.CHN.00.000 | Bộ Kit chèn cho hệ thống clo-Seal assembly, Spare/Seal assy,58U/45 SiC-M,FPM-H316 | Mã : Spare/Seal assy,58U/45 SiC-M,FPM-H316 |  | Cái | 0
15236 | 5.30.20.048.CHN.00.000 | Bộ Kit chèn cho hệ thống clo-Seal assembly, Spare,M74-D/45-G9-Q2Q2VMG1/Q2Q2VMG1 | Mã: Spare,M74-D/45-G9-Q2Q2VMG1/Q2Q2VMG1 |  | Cái | 0
15237 | 5.30.20.060.CHN.00.000 | Bộ kit chèn cho thiết bị hệ thống clo-Seal assembly, Spare/SEAL ASSY,58U/60 SiC-M,FPM-H330 | Mã: Spare/SEAL ASSY,58U/60 SiC-M,FPM-H330 |  | Cái | 0
15238 | 5.30.20.061.CHN.00.000 | Bộ Kit chèn cho hệ thống clo-Seal assembly, Spare/SEAL ASSY,58U/60 SiC-M,FPM-H316 | Mã : Spare/SEAL ASSY,58U/60 SiC-M,FPM-H316 |  | Cái | 0
15239 | 5.30.20.065.AUT.00.000 | Bộ Kit thiết bị VGS 145kg/h và 200kg/h, gồm 6 kít (Oring FKM, sealing rod, orifice, Foil for skin package, Box size, bag flat, packing Insert, grease, Gasket lat, Ống nhựa mềm) Part number: 96688763 | Dùng cho thiết bị VGS 145kg/h và 200kg/h, gồm 6 kit Part number: 96688763 |  | Bộ | 0
15240 | 5.30.20.065.GER.00.000 | Bộ Kit thiết bị VGS 145kg/h và 200kg/h, gồm 6 kít (Oring FKM, sealing rod, orifice, Foil for skin package, Box size, bag flat, packing Insert, grease, Gasket lat, Ống nhựa mềm) Part number: 96688763 |  |  | Bộ | 3
15241 | 5.30.20.066.GER.00.000 | Bình hấp thụ khí clo (Filter Absorption filt 524) trong thiết bị bao gồm 18 chi tiết |  |  | Bộ | 0
15242 | 5.30.20.067.GER.00.000 | Bộ Kit vật tư bảo dưỡng bình giãn nỡ Clo: Gas/C12/171 etc/DN25/16bar/Burstdisc, Part number: 95718356 |  |  | Bộ | 0
15243 | 5.30.20.135.KOR.00.000 | Màng phòng nổ (EXPLOSION PANEL) KSRPS-1000X1350 |  |  | Cái | 0
15244 | 5.30.20.140.GER.00.000 | Bearing motor máy nghiền (NDE) Model: EFNLQ 14-140 | Ổ không định vị size: 14 Đường kính lổ trục(D): 140 mm Bề rộng vòng trong(B1): 105.4 mm Bề rộng vòng ngoài(B3): 125 mm |  | Cái | 5
15245 | 5.30.20.141.GER.00.000 | Bearing motor máy nghiền (DE) Model: EFNLB 14-140 | Ổ định vị size: 14 Đường kính lổ trục(D): 140 mm Bề rộng vòng trong(B1): 105.4 mm Bề rộng vòng ngoài(B3): 125 mm |  | Cái | 5
15246 | 5.30.20.160.GER.00.000 | Coupling-Khớp nối Type A/Rigiflex-N 160 | Type A/Rigiflex-N 160; Material No: 741600600255; Drawing No: 627687 |  | Cái | 1
15247 | 5.30.20.161.GER.00.000 | Khớp nối động cơ máy nghiền; Model: Rigiflex-N 168; Type A; Thông số khớp nối: 25000Nm (Nominal torque)/ 50000 Nm (Maximum torque); Thông số Hub: Ø130H7, Ø140H7 | Model: Rigiflex-N 168; Type A; Thông số khớp nối: 25000Nm (Nominal torque)/ 50000 Nm (Maximum torque); Thông số Hub: Ø130H7, Ø140H7 |  | Cái | 1
15248 | 5.30.20.321.KOR.00.000 | Bộ vòi đốt than (Complete set of PA Cartridge (equal total supply coal nozzles)) |  |  | Bộ | 1
15249 | 5.30.20.356.GER.00.000 | Đĩa nổ bảo vệ quá áp nhà clo - Bursting Disk |  |  | Cái | 1
15250 | 5.30.20.357.GER.00.000 | Bursting disk (màng tránh quá áp) Part No 12.6928-1 |  |  | Cái | 0
15251 | 5.30.20.524.GER.00.000 | Bộ bẫy chất lỏng - LiquFilt trap, 524 Liqufilt-200/G/L-R,G |  |  | Bộ | 1
15252 | 5.30.20.545.AUT.00.000 | Bộ tạo hút chân không Injector , Kit, maint. Cl2/545/FKM/PTFE/200kg/h |  |  | Bộ | 0
15253 | 5.30.20.545.GER.00.000 | Bộ tạo hút chân không Injector , Kit, maint. Cl2/545/FKM/PTFE/200kg/h |  |  | Bộ | 0
15254 | 5.30.24.530.SIN.00.000 | Bộ chuyển tín đo mức bồn dầu, Model: 5301HS2S1V3AM00100SBNAM1C1Q4 |  |  | Cái | 0
15255 | 5.30.24.540.SIN.00.000 | Bộ chuyển tín mức hố nước FGD, Model: 5408A1SHA1NA1R4AACAA4M5C1Q4 |  |  | Cái | 0
15256 | 5.30.70.920.GER.00.000 | Bộ điều chỉnh khí nén, Loại: B68G-NNK-MU3-RLN |  |  | Cái | 1
15257 | 5.33.10.004.IND.00.000 | Cụm chia mỡ Lincoln Grease Lubrication Distributor VSG4-KR |  |  | Cái | 0
15258 | 5.33.10.005.CHN.00.000 | Cụm chia mỡ Lincoln Grease Lubrication Distributor + Outlet ports: 4 ports + Starting pressure: 12bar |  |  | Cái | 0
15259 | 5.33.10.006.IND.00.000 | Cụm chia mỡ Lincoln Grease Lubrication Distributor VSG6-KR |  |  | Cái | 0
15260 | 5.33.10.007.KOR.00.000 | Phanh điện từ dùng cho động cơ Hyosung TE-F-90L; Model: CHB A 130; Điện áp sử dụng: 3 pha; 380-400VAC; 50Hz; 4P; class F; IP55 |  |  | Cái | 0
15261 | 5.33.10.008.IND.00.000 | Cụm chia mỡ Lincoln Grease Lubrication Distributor VSG8-KR |  |  | Cái | 0
15262 | 5.33.10.009.CHN.00.000 | Cụm chia mỡ Lincoln Grease Lubrication Distributor + Outlet ports: 8 ports + Starting pressure: 12bar |  |  | Cái | 0
15263 | 5.33.10.010.IND.00.000 | Cụm chia mỡ Lincoln Grease Lubrication Distributor VSG2-KR, Outlet ports: 2 ports, Starting pressure: 12bar |  |  | Cái | 0
15264 | 5.33.10.014.CHN.00.000 | Bơm mỡ 4SSP- Lubrication Distributor Model: 4SSP-M1.5-A Inlet ports: 2 ports (G3/8") Outlet ports: 4 ports (G1/4") | Bộ chia mỡ 4SSP, Model: 4SSP-M1.5-A Inlet ports: 2 ports (G3/8") Outlet ports: 4 ports (G1/4") |  | Cái | 0
15265 | 5.33.10.015.CHN.00.000 | Bơm mỡ 6SSP- Lubrication Distributor Model: 6SSP-M1.5-A Inlet ports: 2 ports (G3/8") Outlet ports: 6 ports (G1/4") | Bộ chia mỡ 6SSP- Lubrication Distributor, Model: 6SSP-M1.5-A Inlet ports: 2 ports (G3/8") Outlet ports: 6 ports (G1/4") |  | Cái | 0
15266 | 5.33.10.015.CHN.99.000 | Bơm mỡ 6SSP- Lubrication Distributor Model: 6SSP-M1.5-A Inlet ports: 2 ports (G3/8") Outlet ports: 2 ports (G3/8") + 4 ports (G1/4") | Bộ chia mỡ 6SSP, Model: 6SSP-M1.5-A Inlet ports: 2 ports (G3/8") Outlet ports: 2 ports (G3/8") + 4 ports (G1/4") |  | Cái | 0
15267 | 5.33.10.016.CHN.00.000 | Ghế lái máy đánh phá đống A, B JF-A-16 |  |  | Bộ | 0
15268 | 5.33.10.017.CHN.00.000 | Bơm mỡ 8SSP- Lubrication Distributor Model: 8SSP-M1.5-A Inlet ports: 2 ports (G3/8") Outlet ports: 8 ports (G1/4") | Bộ chia mỡ 8SSP - Lubrication Distributor Model: 8SSP-M1.5-A Inlet ports: 2 ports (G3/8") Outlet ports: 8 ports (G1/4") |  | Cái | 0
15269 | 5.33.10.017.CHN.99.000 | Bơm mỡ 8SSP- Lubrication Distributor Model: 8SSP-M1.5-A Inlet ports: 2 ports (G3/8") Outlet ports: 8 ports (G1/4") + 2 ports (G3/8") |  |  | Cái | 0
15270 | 5.33.10.018.CHN.00.000 | Bơm mỡ 6WPQ- Lubrication Distributor Type: 6WPQ/2S/4T/2S/2S/4T/2S Inlet ports: 1 ports (M14x1.5) Outlet ports: 8 ports (M10x1.0) | Bộ chia mỡ 6WPQ - Lubrication Distributor, Type: 6WPQ/2S/4T/2S/2S/4T/2S Inlet ports: 1 ports (M14x1.5) Outlet ports: 8 ports (M10x1.0) |  | Cái | 0
15271 | 5.33.10.019.CHN.00.000 | Bơm mỡ 8WPQ- Lubrication Distributor Type: 8WPQ/3T/3T/3T/3T/3T/3T/3T/3T Inlet ports: 1 ports (M14x1.5) Outlet ports: 16 ports (M10x1.0) | Bộ chia mỡ 8WPQ - Lubrication Distributor, Type: 8WPQ/3T/3T/3T/3T/3T/3T/3T/3T Inlet ports: 1 ports (M14x1.5) Outlet ports: 16 ports (M10x1.0) |  | Cái | 0
15272 | 5.33.10.020.CHN.00.000 | Lubrication Distributor, Model: 2SSP-M1.5-A; Inlet ports: 2 ports (G3/8ʺ); Outlet ports: 2 ports (G1/4ʺ) |  |  | Cái | 9
15273 | 5.33.10.021.CHN.00.000 | Lubrication Distributor Type: 6WPQ/3T/3T/3T/3T/3T/3T |  |  | Cái | 2
15274 | 5.33.10.022.CHN.00.000 | Bộ chia mỡ Grease distributor, Inlet 0.2x1/2". Outlet 6x8mm |  |  | Cái | 2
15275 | 5.33.10.023.CHN.00.000 | Đĩa (tang-trống) và má phanh ZW400X160 (Má phanh cho băng tải cần MĐPĐ C)/Brake lining and disc ZW400X160 (The Lining of Break Shoes for Boom Conveyor) |  |  | Bộ | 1
15276 | 5.33.10.024.CHN.00.000 | Tip for belt cleaner DQ41021702-2, DQ41021701-1, DQ410219/(The Scraper of belt cleaner)/Thanh gạt làm sạch mặt băng mặt có tải |  |  | Bộ | 1
15277 | 5.33.10.025.VIE.00.000 | Kính cabin máy đánh phá đống A, B 2500x1500mm, 1200x1500mm |  |  | Bộ | 0
15278 | 5.33.10.026.CHN.00.000 | Tip for belt cleaner (The Scraper of return belt cleaner)/Thanh gạt làm sạch mặt băng không tải 180609B,180515B,181121B |  |  | Bộ | 1
15279 | 5.33.10.027.CHN.00.000 | Pulleys (Driven Pulley for Boom Conveyor) / Tang (Tang dẫn động băng tải cần - MĐPĐ C) DQ411006,Ø840*2000 |  |  | Bộ | 1
15280 | 5.33.10.028.CHN.00.000 | Pulleys (Discharge Pulley for Tripper Conveyor) / Tang (Tang bị động xe chia than) DQ410215, Ø840*2000 |  |  | Bộ | 0
15281 | 5.33.10.028.CHN.00.C00 | Pulleys (Discharge Pulley for Tripper Conveyor) / Tang (Tang bị động xe chia than) DQ410215, Ø840*2000 |  |  | Bộ | 0
15282 | 5.33.10.029.CHN.00.000 | Pulleys (Discharge Pulley for Boom Conveyor) / Tang (Tang bị động băng tải cần - MĐPĐ) DQ410216, Ø840*2000 |  |  | Bộ | 0
15283 | 5.33.10.029.CHN.00.C00 | Pulleys (Discharge Pulley for Boom Conveyor) / Tang (Tang bị động băng tải cần - MĐPĐ) DQ410216, Ø840*2000 |  |  | Bộ | 1
15284 | 5.33.10.030.CHN.00.000 | Impact idler (roller only) (Impact roller for Boom Conveyor)/Con lăn giảm chấn băng tải cần MĐPĐ C (3 cái/bộ) |  |  | Bộ | 0
15285 | 5.33.10.031.CHN.00.000 | Return idler (roller only)(Return Belt Roller V-Comb for Boom Conveyor)/Con lăn mặt không tải băng tải cần MĐPĐ C Ø160*670 (3 cái/bộ) |  |  | Bộ | 2
15286 | 5.33.10.032.CHN.00.000 | Carry roller (roller only)(Normal Carry Roller for Triper Conveyor)/Con lăn chịu tải xe chia than Ø160*670 (3 cái/bộ) |  |  | Bộ | 2
15287 | 5.33.10.033.CHN.00.000 | Tang bị động băng tải cần MĐPĐ A/B, Model: Martin CFW Pulley FSCF840mm X 2000mm BT, Loại vật liệu vỏ pulley: MQ235, bearing (2 cái) |  |  | Bộ | 1
15288 | 5.33.10.043.USA.00.000 | Cốc bơm mỡ/ Automatic grease lubricator, Model: EM, Output thread: G 1/8" |  |  | Cái | 0
15289 | 5.33.10.044.CHN.00.000 | Quạt làm mát động cơ BE, model: G-160, P=80W, U=400Vac, I=2,22A, f=50Hz, Speed: 1350 rpm |  |  | Cái | 0
15290 | 5.33.10.048.USA.00.000 | Con tang bị động dùng cho máy cấp than model 496-36-G |  |  | Bộ | 0
15291 | 5.33.10.049.USA.00.000 | Con tang chủ động dùng cho máy cấp than model 496-36-G |  |  | Bộ | 0
15292 | 5.33.10.097.TPE.00.000 | Quạt làm mát, Model:A17M23SWB M00, Size:172x150x55mm, 230 VAC, 50Hz, IP44 |  |  | Cái | 0
15293 | 5.33.10.100.GER.00.000 | Má phanh (Phanh điện-thủy lực ĐPĐ), Loại phanh: TE400-EB800/60 |  |  | Cái | 8
15294 | 5.33.10.101.GER.00.000 | Má phanh Phanh điện thủy lực (BC-03), Loại phanh: EBN500-EB2000/60 |  |  | Cái | 4
15295 | 5.33.10.102.GER.00.000 | Má phanh động cơ BC-01,02, EBN 400-1250/60, KT: rộng (140mm)x đường kính má phanh (400mm) |  |  | Cái | 6
15296 | 5.33.10.103.CHN.00.000 | Cánh quạt làm mát cho động cơ, model động cơ: YX3-112M-4, OD: 150mm, đk lỗ: 28mm, vật liệu: nhựa, mã: ZH150 |  |  | Cái | 0
15297 | 5.33.10.105.CHN.00.000 | Má phanh Phanh điện thủy lực (BC-4.5.6), Loại phanh DYW-500/121 |  |  | Cái | 12
15298 | 5.33.10.106.CHN.00.000 | Má phanh Phanh điện thủy lực (BC-7.8.10.11), Loại phanh DYW-500/201 |  |  | Cái | 20
15299 | 5.33.10.107.CHN.00.000 | Má phanh Phanh điện thủy lực (BC-9), Loại phanh DYW-400/80 |  |  | Cái | 4
15300 | 5.33.10.108.CHN.00.000 | Má phanh Phanh điện thủy lực (BC-12), Loại phanh DYW-400/50 |  |  | Cái | 8
15301 | 5.33.10.112.CHN.00.000 | Đĩa phanh Phanh điện thủy lực (BC gàu CSU) Loại phanh: YP21-560x30 (Ed500-60) |  |  | Cái | 8
15302 | 5.33.10.113.GER.00.000 | Đĩa phanh động cơ quay cần CSU, Model: FDB 23NM |  |  | Cái | 19
15303 | 5.33.10.116.CHN.00.000 | Lưới liên kết răng của bộ Coupling (bộ gồm 3 mảnh), Size: 1160H (T10) | Coupling (bộ gồm 3 mảnh), Size: 1160H (T10) |  | Bộ | 0
15304 | 5.33.10.116.KOR.00.000 | Lưới liên kết răng của bộ Coupling (bộ gồm 3 mảnh), Size: 1160H (T10) | Lưới liên kết răng của bộ Coupling (bộ gồm 3 mảnh), Size: 1160H (T10) |  | Bộ | 0
15305 | 5.33.10.117.KOR.00.000 | Lưới liên kết răng của bộ Coupling (bộ gồm 4 mảnh), Size: 1170H (T10) | Lưới liên kết răng của bộ Coupling (bộ gồm 4 mảnh), Size: 1170H (T10) |  | Bộ | 0
15306 | 5.33.10.118.KOR.00.000 | Lưới liên kết khớp nối DYT BC-03.Taper Grid Coupling; Type: 1190T10 | Lưới liên kết khớp nối DYT BC-03.Taper Grid Coupling; Type: 1190T10 |  | Bộ | 0
15307 | 5.33.10.119.CHN.00.000 | Lưới liên kết Coupling, Size: JS113 | Lưới liên kết Coupling, Size: JS113 |  | Bộ | 0
15308 | 5.33.10.170.CHN.00.000 | Bánh xích bị động số 1; Kết cấu bao gồm răng bánh xích, cánh gạt than và các bulong liên kết; Mã hiệu: CSU07A05030201 |  |  | Bộ | 0
15309 | 5.33.10.170.CHN.00.C00 | Bánh xích bị động số 1; Kết cấu bao gồm răng bánh xích, cánh gạt than và các bulong liên kết; Mã hiệu: CSU07A05030201 |  |  | Bộ | 1
15310 | 5.33.10.171.CHN.00.000 | Bánh xích bị động số 2; Kết cấu bao gồm răng bánh xích và các bulong liên kết; Mã hiệu: CSU07A05030204 |  |  | Bộ | 0
15311 | 5.33.10.172.CHN.00.000 | Bánh dẫn hướng số 1; Kết cấu bao gồm các nan vành trong và vành ngoài; Mã hiệu: CSU07A050209 |  |  | Bộ | 0
15312 | 5.33.10.173.CHN.00.000 | Bánh dẫn hướng số 2; Kết cấu bao gồm các nan vành trong và vành ngoài; Mã hiệu: CSU07A050210 |  |  | Bộ | 0
15313 | 5.33.10.173.CHN.00.C00 | Bánh dẫn hướng số 2; Kết cấu bao gồm các nan vành trong và vành ngoài; Mã hiệu: CSU07A050210 |  |  | Bộ | 1
15314 | 5.33.10.174.CHN.00.000 | Bánh chuyển hướng xích gàu; Kết cấu bao gồm các nan vành trong và vành ngoài; Mã hiệu: CSU07A05010101 |  |  | Bộ | 0
15315 | 5.33.10.174.CHN.00.C00 | Bánh chuyển hướng xích gàu; Kết cấu bao gồm các nan vành trong và vành ngoài; Mã hiệu: CSU07A05010101 |  |  | Bộ | 1
15316 | 5.33.10.175.CHN.00.000 | Bánh xích dẫn động xích gàu; Kết cấu bao gồm: răng bánh xích và các bulong liên kết; Mã hiệu: CSU07A05010102 |  |  | Bộ | 0
15317 | 5.33.10.180.JPN.00.000 | Bánh xe đỡ ngang mâm cấp CSU |  |  | Cái | 5
15318 | 5.33.10.184.VIE.00.000 | Cánh guồng trộn tro, KT: dài 290mm x rộng 130mm x 22mm |  |  | Cánh | 20
15319 | 5.33.10.185.VIE.00.000 | Cánh guồng trộn tro, KT: dài 280mm x rộng 140mm x 20mm | Cánh guồng trộn tro, KT: dài 280mm x rộng 140mm x 20mm |  | Cánh | 76
15320 | 5.33.10.186.VIE.00.000 | Cửa kho than (Tấm inox 304 dày 2mm, đột lỗ phi 20mm, khoảng cách 2 tâm lỗ 30mm | Cửa kho than (Tấm inox 304 dày 2mm, đột lỗ phi 20mm, khoảng cách 2 tâm lỗ 30mm |  | Cái | 0
15321 | 5.33.10.187.THA.00.000 | Ghế lái CSU GRAMMER MSG85/722 |  |  | Cái | 0
15322 | 5.33.10.188.VIE.00.000 | Bộ cửa thép (bao gồm 1 bộ khóa + 3 bản lề), Vật liệu: Thép carbon, sơn bảo vệ màu xám. KT: A=1990mm; B=800mm; Bề dày cửa: 45mm | Bộ cửa thép (bao gồm 1 bộ khóa + 3 bản lề), Vật liệu: Thép carbon, sơn bảo vệ màu xám. KT: A=1990mm; B=800mm; Bề dày cửa: 45mm |  | Bộ | 0
15323 | 5.33.10.280.CHN.00.000 | Quạt làm mát G-280A | Quạt làm mát loại G-280A Công suất: 370W. Điện áp: 380V Lưu lượng: 5000 m3/h. Tốc độ: 1400 r/min Dòng điện: 0.7A NSX: Xintongda |  | Cái | 5
15324 | 5.33.10.281.CHN.00.000 | Quạt làm mát G-180A | Quạt làm mát loại G-180A Công suất: 100W. Điện áp: 380V Lưu lượng: 1200 m3/h. Tốc độ: 1400 r/min Dòng điện: 0.23A NSX: Xintongda |  | Cái | 4
15325 | 5.33.10.282.CHN.00.000 | Quạt làm mát G-355A | Quạt làm mát loại G-355A Công suất: 600W. Điện áp: 380V Lưu lượng: 6500 m3/h. Tốc độ: 1400 r/min Dòng điện: 1.5A NSX: Xintongda |  | Cái | 3
15326 | 5.33.10.283.CHN.00.000 | Quạt làm mát G-250A | Quạt làm mát loại G-250A Công suất: 250W. Điện áp: 380V Lưu lượng: 4200 m3/h. Tốc độ: 1400 r/min Dòng điện: 0.57A NSX: Xintongda |  | Cái | 5
15327 | 5.33.10.284.CHN.00.000 | Quạt làm mát G-160A | Quạt làm mát loại G-250A Công suất: 180W. Điện áp: 380V Lưu lượng: 1100 m3/h. Tốc độ: 1400 r/min Dòng điện: 0.22A NSX: Xintongda |  | Cái | 0
15328 | 5.33.10.285.CHN.00.000 | Cánh quạt làm mát động cơ | Cánh quạt làm mát động cơ |  | Cái | 0
15329 | 5.33.10.286.KOR.00.000 | Quạt làm mát PANEL COOLING FAN ,120 Ø, 230VAC |  |  | Cái | 0
15330 | 5.33.10.287.KOR.00.000 | Quạt làm mát cabin DCS 24N-EL |  |  | Cái | 9
15331 | 5.33.10.288.CHN.00.000 | Cánh quạt làm mát động cơ, ĐK lỗ trục: 40mm, ĐK cánh: 195mm, ĐK ngoài: 152mm, Chiều rộng cánh: 43mm, Vật liệu: PP nhựa |  |  | Cái | 0
15332 | 5.33.10.289.VIE.00.000 | Cánh quạt làm mát động cơ, ĐK trục: 25mm, ĐK cánh: 230mm, ĐK ngoài: 175mm, Số cánh: 10 cánh, Vật liệu: nhựa |  |  | Cái | 0
15333 | 5.33.10.290.VIE.00.000 | Cánh gạt điều khiển động cơ khí nén; VANE FOR DV20 Item 602-25 Model động cơ khí nén DV20-191-05 |  |  | Cái | 0
15334 | 5.33.10.290.VIE.99.000 | Cánh gạt điều khiển động cơ khí nén; VANE FOR DV20 Item 602-25 Model động cơ khí nén DV20-191-05 |  |  | Bộ | 1
15335 | 5.33.10.312.VIE.00.000 | Cánh quạt làm mát động cơ, vật liệu nhựa, ĐK trục 40mm, ĐK cánh 260mm |  |  | Cái | 0
15336 | 5.33.10.313.KOR.00.000 | Cánh quạt làm mát động cơ, mã SP: DMA0800447, ĐK lỗ trục: 26mm, ĐK cánh: 168mm, ĐK ngoài: 225mm, Chiều cao cánh: 42mm, Vật liệu: PP nhựa |  |  | Cái | 0
15337 | 5.33.10.314.CHN.00.000 | Cánh quạt làm mát động cơ, part number: ZM01-086, ĐK trục: 40mm, ĐK cánh: 270mm, ĐK ngoài: 252mm, Chiều cao cánh: 45mm, số cánh: 9, vật liệu: nhựa |  |  | Cái | 0
15338 | 5.33.10.315.CHN.00.000 | Cánh quạt làm mát động cơ, ĐK lỗ trục: 19mm, ĐK ngoài: 105mm, ĐK cánh: 125mm, vật liệu: nhựa, Type động cơ: YE2-8018 |  |  | Cái | 0
15339 | 5.33.10.316.CHN.00.000 | Pulley (drive pulley ф1000)/Pulley dẫn động ф1000 cho hệ thống băng tải YJ08A7164(TNF) |  |  | Cái | 1
15340 | 5.33.10.317.CHN.00.000 | Pulley (drive pulley ф1000)/Pulley dẫn động ф1000 cho hệ thống băng tải YJ08A7184S(TNF) |  |  | Cái | 1
15341 | 5.33.10.318.CHN.00.000 | Slag Discharge pulley JT08B6142(TNFPZ)/Tang quay chuyển hướng cho hệ thống nhiên liệu JT08B6142(TNFPZ) |  |  | Cái | 0
15342 | 5.33.10.318.CHN.00.C00 | Slag Discharge pulley JT08B6142(TNFPZ)/Tang quay chuyển hướng cho hệ thống nhiên liệu JT08B6142(TNFPZ) |  |  | Cái | 1
15343 | 5.33.10.319.CHN.00.000 | Slag Discharge pulley JT07B5122 (TNFPZ) / Tang quay chuyển hướng cho hệ thống nhiên liệu JT07B5122 (TNFPZ) |  |  | Cái | 0
15344 | 5.33.10.320.CHN.00.000 | Bảo vệ chống bụi Xi Lanh (có khóa kéo), ID: Ø320mm, Chiều dài: Lmax = 8000mm |  |  | Cái | 0
15345 | 5.33.10.321.CHN.00.000 | Bảo vệ chống bụi Xi Lanh (có khóa kéo), D = Ø146mm, D1 = Ø46mm, D2 = Ø96mm+ L = 30mm, Lmin = 200mm |  |  | Cái | 0
15346 | 5.33.10.322.CHN.00.000 | Tip for belt cleaner B1800 / Thanh cạo cho thiết bị làm sạch băng tải B1800 (9 cái loại thẳng/bộ) |  |  | Bộ | 1
15347 | 5.33.10.323.CHN.00.000 | Tip for belt cleaner B1800/Thanh cạo cho thiết bị làm sạch băng tải B1800 (9 cái loại vuông/bộ) |  |  | Bộ | 1
15348 | 5.33.10.324.CHN.00.000 | Tip for belt cleaner B1600 / Thanh cạo cho thiết bị làm sạch băng tải B1600 (8 cái loại thẳng/bộ) |  |  | Bộ | 1
15349 | 5.33.10.325.VIE.00.000 | Khớp nối tốc độ cao | Silicon coated fiberglass (Both size) Red Khổ: 1000mm x 5000mm Bề dày: 2mm |  | Chiếc | 0
15350 | 5.33.10.326.VIE.00.000 | Cụm bánh đai chủ động, KT: D375x17 rãnh đai | Cụm bánh đai chủ động, KT: D375x17 rãnh đai |  | Bộ | 0
15351 | 5.33.10.327.VIE.00.000 | Bánh đai bị động, KT: D750x17 rãnh đai | Bánh đai bị động, KT: D750x17 rãnh đai |  | Bộ | 0
15352 | 5.33.10.328.VIE.00.000 | Trục bánh đai bị động | Trục bánh đai bị động máy nghiền thô B Cho Bánh đai bị động, KT: D750x17 rãnh đai |  | Bộ | 0
15353 | 5.33.10.329.VIE.00.000 | Cụm gối đỡ trục bánh đai bị động, ĐK trục 150mm | Cụm gối đỡ trục bánh đai bị động, ĐK trục 150mm |  | Bộ | 0
15354 | 5.33.10.330.VIE.00.000 | Khung đỡ và tấm căn động cơ | Khung đỡ và tấm căn động cơ máy nghiền thô (vật tư không tồn kho phục vụ cải tiến hệ thống truyền động máy nghiền thô B của NARIME) |  | Bộ | 0
15355 | 5.33.10.331.MEX.00.000 | Xích truyền động REX NH78, Kích thước: + Bước xích (P): 66.27mm + Bề ngang: 73.91mm + Bề ngang W: 27mm + Đường kính R=22.4mm + Chốt thép D=11mm + Chiều cao H=28.2mm + Số mắt xích/1 bộ: 120 |  |  | Bộ | 0
15356 | 5.33.10.331.VIE.00.000 | Trục bánh xe tì đè BC08, KT: 40x120x18, vật liệu: C45 |  |  | Cái | 0
15357 | 5.33.10.332.VIE.00.000 | Bộ bánh xe tì đè; Mã sp: 15.11-2 + Mã gối đỡ: TDZ 100; 01 bộ bao gồm 5 chi tiết : 1- Gối đỡ TDZ 100: 02 cái, 2- Block 100: 02 cái, 3- Bánh xe tì đè: 02 cái, 4- Trục: 01 cái, 5- Then 32x100: 02 cái |  |  | Bộ | 0
15358 | 5.33.10.333.CHN.00.000 | Slag Discharge pulley JT08B6182 (TNFPZ) / Tang quay chuyển hướng cho hệ thống nhiên liệu JT08B6182 (TNFPZ) |  |  | Cái | 1
15359 | 5.33.10.334.CHN.00.000 | Tip for belt cleaner B1600 / Thanh cạo cho thiết bị làm sạch băng tải B1600 (8 cái loại vuông/bộ) |  |  | Bộ | 1
15360 | 5.33.10.335.CHN.00.000 | Brake liner DYW-500/E201 / Bộ phận hãm tốc độ băng tải DYW-500/E201 |  |  | Bộ | 1
15361 | 5.33.10.336.CHN.00.000 | Brake liner DYW-500/E121 / Bộ phận hãm tốc độ băng tải DYW-500/E121 |  |  | Bộ | 1
15362 | 5.33.10.337.CHN.00.000 | Brake liner DYW-400/E121 / Bộ phận hãm tốc độ băng tải DYW-400/E121 |  |  | Bộ | 1
15363 | 5.33.10.338.CHN.00.000 | Brake liner DYW-315/E80 / Bộ phận hãm tốc độ băng tải DYW-315/E80 |  |  | Bộ | 0
15364 | 5.33.10.356.CHN.00.000 | Bend pulley Ø800/Pulley chuyển hướng cho hệ thống băng tải Ø800 YJ08B6182(TNF) |  |  | Cái | 0
15365 | 5.33.10.356.CHN.00.C00 | Bend pulley Ø800/Pulley chuyển hướng cho hệ thống băng tải Ø800 YJ08B6182(TNF) |  |  | Cái | 0
15366 | 5.33.10.357.CHN.00.000 | Driver pulley Ø800/Pulley dẫn động cho hệ thống băng tải Ø800 YJ07A6164S(TNF) |  |  | Cái | 1
15367 | 5.33.10.358.CHN.00.000 | Bend pulley Ø800/Pulley dẫn động cho hệ thống băng tải Ø800 YJ07A6144S (TNF) |  |  | Cái | 1
15368 | 5.33.10.359.CHN.99.000 | Bộ biến trở, Model: 3590S-2-103L |  |  | Bộ | 0
15369 | 5.33.10.359.MEX.00.000 | Precision Potentiometers Model: 3590S-2-103L | Model: 3590S-2-103L Resistance: 10kΩ ± 5% Power Rating: 2W at 40℃ Nhà sản xuất: Bourns |  | Cái | 0
15370 | 5.33.10.360.CHN.00.000 | Driver pulley Ø1000/Pulley dẫn động cho hệ thống băng tải Ø1000 YJ08A7204S(TNFWC) |  |  | Cái | 1
15371 | 5.33.10.361.CHN.00.000 | Bend pulley Ø800/Pulley chuyển hướng cho hệ thống băng tải Ø800 YJ08B6142(TNF) |  |  | Cái | 1
15372 | 5.33.10.362.CHN.00.000 | Bend pulley Ø630/Pulley chuyển hướng cho hệ thống băng tải Ø630 YJ08B5122(TNF) |  |  | Cái | 0
15373 | 5.33.10.362.CHN.00.C00 | Bend pulley Ø630/Pulley chuyển hướng cho hệ thống băng tải Ø630 YJ08B5122(TNF) |  |  | Cái | 1
15374 | 5.33.10.363.CHN.00.000 | Bend pulley Ø630/Pulley chuyển hướng cho hệ thống băng tải Ø630 YJ08B5162(TNF) |  |  | Cái | 0
15375 | 5.33.10.364.CHN.00.000 | Bend pulley Ø500/Pulley chuyển hướng cho hệ thống băng tải Ø500 YJ07B4122(TNF) |  |  | Cái | 1
15376 | 5.33.10.365.CHN.00.000 | Bend pulley Ø630/Pulley chuyển hướng cho hệ thống băng tải Ø630 YJ07B5122(TNF) |  |  | Cái | 1
15377 | 5.33.10.366.CHN.00.000 | Bend pulley Ø500/Pulley chuyển hướng cho hệ thống băng tải Ø500 YJ07B4102(TNF) |  |  | Cái | 1
15378 | 5.33.10.450.CHN.00.000 | Động cơ máy nghiền thô, Type: YFB4501-8TH, công suất: 315KW, điện áp: 11000V, Certificate No: CNEx16.1050, Serial no: 16A2133AN000-1 | Động cơ máy nghiền thô, Loại: YFB4501-8TH, công suất: 315KW, điện áp: 11000V, đong điện 60.2A, tốc độ 743 r/min. Chứng nhận số: CNEx16.1050, Số Serial: 16A2133AN000-1. NSX: EX |  | Cái | 0
15379 | 5.33.10.450.CHN.00.C00 | Động cơ máy nghiền thô, Type: YFB4501-8TH, công suất: 315KW, điện áp: 11000V, Certificate No: CNEx16.1050, Serial no: 16A2133AN000-1 (thu hồi) |  |  | Cái | 0
15380 | 5.33.10.451.CHN.00.000 | Búa máy nghiền thô 500x500x500/Hammer for crusher (One (1) set if srusher is provided) | Búa máy nghiền thô 500x500x500/Hammer for crusher (One (1) set if srusher is provided) |  | Bộ | 0
15381 | 5.33.10.761.USA.00.000 | Fuel Transfer Pump/Bơm nhiên liệu, Tag No: RE539761_2-001605-831-10-130/10.08 |  |  | Cái | 1
15382 | 5.33.20.116.VIE.00.000 | Bánh vít Kích thước: Ø116 x L55 mm, Vật liệu gang |  |  | Cái | 0
15383 | 5.33.20.117.VIE.00.000 | Bánh vít, KT: 105x105x50 |  |  | Cái | 0
15384 | 5.33.20.230.GER.00.000 | Actuator damper điều chỉnh cánh động quạt gió cấp 2A, B , quạt khói A, B, Type: EAN 823 (Contrac), Code: V68823 | Cơ cấu chấp hành cho damper điều chỉnh cánh động quạt gió cấp 2A, B , quạt khói A, B, Loại: EAN 823 (Contrac), Mã: V68823 Cấp bảo vệ: IP66. Phần mềm: 2.04 NSX: ABB |  | Bộ | 1
15385 | 5.33.20.231.GER.00.000 | Actuator damper điều chỉnh cánh động quạt gió cấp 2A, B , quạt khói A, B, Type: CONTRAC PME 120 AN, Code: V68120A | Cơ cấu chấp hành damper điều chỉnh cánh động quạt gió cấp 2A, B , quạt khói A, B, Loại: CONTRAC PME 120 AN, Mã: V68120A. Cấp bảo vệ: IP66 Hành trình tối thiểu: 35 Hành trình tối đa: 270 Loại dầu: Mobil SHC 629 NSX: ABB |  | Bộ | 0
15386 | 5.33.20.232.CHN.00.000 | Phần tử trao đổi nhiệt tầng lạnh "G" / Cold end "G" Basket Assembly & Detail, dùng cho Bộ sấy không khí GAH loại CVUP3 13.2/2000, Size: L754xH383xW839 |  |  | Bộ | 0
15387 | 5.33.20.232.CHN.99.000 | Phần tử trao đổi nhiệt tầng lạnh "G" / Cold end "G" Basket Assembly & Detail, Size: L751.9xH383xW839mm |  |  | Bộ | 0
15388 | 5.33.20.233.CHN.00.000 | Phần tử trao đổi nhiệt tầng lạnh "F" / Cold end "F" Basket Assembly & Detail, dùng cho Bộ sấy không khí GAH loại CVUP3 13.2/2000, Size: L754xH383xW744 |  |  | Bộ | 0
15389 | 5.33.20.233.CHN.99.000 | Phần tử trao đổi nhiệt tầng lạnh "F" / Cold end "F" Basket Assembly & Detail, Size: L754xH383xW744 |  |  | Bộ | 0
15390 | 5.33.20.234.CHN.00.000 | Phần tử trao đổi nhiệt tầng lạnh "E" / Cold end "E" Basket Assembly & Detail, dùng cho Bộ sấy không khí GAH loại CVUP3 13.2/2000, Size: L754xH383xW642 |  |  | Bộ | 0
15391 | 5.33.20.235.CHN.00.000 | Phần tử trao đổi nhiệt tầng lạnh "D" / Cold end "D" Basket Assembly & Detail, dùng cho Bộ sấy không khí GAH loại CVUP3 13.2/2000, Size: L754xH383xW540 |  |  | Bộ | 0
15392 | 5.33.20.235.CHN.99.000 | Phần tử trao đổi nhiệt tầng lạnh "D" / Cold end "D" Basket Assembly & Detail, Size: L779xH803xW552mm |  |  | Bộ | 0
15393 | 5.33.20.236.CHN.00.000 | Phần tử trao đổi nhiệt tầng lạnh "C" / Cold end "C" Basket Assembly & Detail, dùng cho Bộ sấy không khí GAH loại CVUP3 13.2/2000, Size: L754xH383xW438 |  |  | Bộ | 0
15394 | 5.33.20.237.CHN.00.000 | Phần tử trao đổi nhiệt tầng lạnh "B" / Cold end "B" Basket Assembly & Detail, dùng cho Bộ sấy không khí GAH loại CVUP3 13.2/2000, Size: L754xH383xW692 |  |  | Bộ | 0
15395 | 5.33.20.238.CHN.00.000 | Phần tử trao đổi nhiệt tầng lạnh "A" / Cold end "A" Basket Assembly & Detail, dùng cho Bộ sấy không khí GAH loại CVUP3 13.2/2000, Size: L754xH383xW488 |  |  | Bộ | 0
15396 | 5.33.20.239.CHN.00.000 | Phần tử trao đổi nhiệt tầng nóng "A", Size: L754xH933xW488 |  |  | Bộ | 0
15397 | 5.33.20.239.CHN.99.000 | Phần tử trao đổi nhiệt tầng trung gian "A", Size: L754xH933xW488 |  |  | Bộ | 0
15398 | 5.33.20.240.CHN.00.000 | Phần tử trao đổi nhiệt tầng nóng "B", Size: L754xH933xW692 |  |  | Bộ | 0
15399 | 5.33.20.240.CHN.99.000 | Phần tử trao đổi nhiệt tầng trung gian "B", Size: L754xH933xW692 |  |  | Bộ | 0
15400 | 5.33.20.241.CHN.00.000 | Phần tử trao đổi nhiệt tầng nóng "C", Size: L754xH933xW438 |  |  | Bộ | 0
15401 | 5.33.20.241.CHN.99.000 | Phần tử trao đổi nhiệt tầng trung gian "C", Size: L754xH933xW438 |  |  | Bộ | 0
15402 | 5.33.20.242.CHN.00.000 | Phần tử trao đổi nhiệt tầng nóng "D", Size: L754xH933xW540 |  |  | Bộ | 0
15403 | 5.33.20.242.CHN.99.000 | Phần tử trao đổi nhiệt tầng trung gian "D", Size: L754xH933xW540 |  |  | Bộ | 0
15404 | 5.33.20.243.CHN.00.000 | Phần tử trao đổi nhiệt tầng nóng "E", Size: L754xH933xW642 |  |  | Bộ | 0
15405 | 5.33.20.243.CHN.99.000 | Phần tử trao đổi nhiệt tầng trung gian "E", Size: L754xH933xW642 |  |  | Bộ | 0
15406 | 5.33.20.244.CHN.00.000 | Phần tử trao đổi nhiệt tầng nóng "F", Size: L754xH933xW744 |  |  | Bộ | 0
15407 | 5.33.20.244.CHN.99.000 | Phần tử trao đổi nhiệt tầng trung gian "F", Size: L754xH933xW744 |  |  | Bộ | 0
15408 | 5.33.20.245.CHN.00.000 | Phần tử trao đổi nhiệt tầng nóng "G", Size: L751.9xH933xW839 |  |  | Bộ | 0
15409 | 5.33.20.245.CHN.99.000 | Phần tử trao đổi nhiệt tầng trung gian "G", Size: L751.9xH933xW839 |  |  | Bộ | 0
15410 | 5.33.20.246.VIE.00.000 | Khối trao đổi nhiệt, Size: L751.9xH850xW(1)839xW(2)748mm |  |  | Khối | 0
15411 | 5.33.20.247.CHN.00.000 | Phần tử trao đổi nhiệt loại "D", KT: L779xH803xW552mm |  |  | Bộ | 0
15412 | 5.33.20.248.CHN.00.000 | Phần tử trao đổi nhiệt loại "C", KT: L779xH803xW446mm |  |  | Bộ | 0
15413 | 5.33.20.249.CHN.00.000 | Phần tử trao đổi nhiệt loại "B", KT: L779xH803xW340mm |  |  | Bộ | 0
15414 | 5.33.20.250.CHN.00.000 | Phần tử trao đổi nhiệt loại "A", KT: L779xH803xW494mm |  |  | Bộ | 0
15415 | 5.33.20.324.KOR.00.000 | Bộ giám sát khối lượng than Model: FS-1200C; Power: 230Vac, 50Hz. | Model: FS-1200C Power: 230Vac, 50Hz Tín hiệu ngõ ra: 4-20mA Loại tín hiệu ngõ vào: mV Xuất xứ: FINE |  | Cái | 0
15416 | 5.33.20.395.GBR.00.000 | Nozzles Assy, 2 Jets Ø31.8 395556-4AQ1 / Vòi phun 2 Jets |  |  | Cái | 2
15417 | 5.33.20.396.GBR.00.000 | Nozzles Assy, 2 Jets Ø25.4 395556-4AL1 / Vòi phun 2 Jets |  |  | Cái | 2
15418 | 5.33.20.397.GBR.00.000 | Nozzles Assy, 2 Jets Ø22.2 395556-4AJ1 / Vòi phun 2 Jets |  |  | Cái | 3
15419 | 5.33.20.398.GBR.00.000 | Gun Tube N1178312-C026 / Đầu ống của vòi phun |  |  | Cái | 7
15420 | 5.33.20.399.GBR.00.000 | NOZZLE & EXTENSION TUBE, IR2H, Part number: N1178312-C026, Sootblower type: IR 2H | NOZZLE & EXTENSION TUBE, IR2H, Part number: N1178312-C026, Sootblower type: IR 2H |  | Cái | 20
15421 | 5.33.20.500.KOR.00.000 | One (1) complete set of oil burner for each type ignitor-size: 500x500x5500L / Đầu đốt cho lò nung |  |  | Bộ | 1
15422 | 5.33.20.501.KOR.00.000 | Ten (10) sets of oil gun nozzles(with Atomizer tip and Atomizer cap nut)- Atomizer tip : 10 sets - 35x35x28 / Vòi phun dầu bộ phận của đầu đốt cho lò nung |  |  | Bộ | 10
15423 | 5.33.20.502.KOR.00.000 | Ten (10) sets of oil gun nozzles(with Atomizer tip and Atomizer cap nut)- Atomizer cap nut : 10 sets-size: 43x43x31 / Vòi phun dầu bộ phận của đầu đốt cho lò nung |  |  | Bộ | 10
15424 | 5.33.20.503.KOR.00.000 | One (1) complete set of burner retraction device-size: 500x500x1380L / Bộ phận chia của đầu đốt cho lò |  |  | Bộ | 2
15425 | 5.33.20.504.KOR.00.000 | Two (2) complete set of ignitor-size:4930*17Ø*21.5Ø / Bộ đánh lửa | Model: KEC-PLUG-20002, Đường kính: 17.3mm Chiều dài: 4930mm - Nhà SX: Korea Engineering Co. - Material: SUS310S - Connection type: Pin Type - Insulater: Alumina (AL203) |  | Bộ | 4
15426 | 5.33.20.505.KOR.00.000 | 100% of spark tip-size: 17.3Ø*300L / Bugi | Model: KEC-PLUG-20002, Đường kính: 17.3mm Chiều dài: 300mm - Nhà SX: Korea Engineering Co. - Material: SUS310S - Connection type: Pin Type - Insulater: Alumina (AL203) |  | Bộ | 71
15427 | 5.33.20.506.KOR.00.000 | 25% of ignition exciter-size: 200*300*155 / Bộ kích điện của bộ đánh lửa | Ignition Exciter Type: Solid State electronics Input: AC110-220V Output: DC2.0kV Spark Rate: 6 spark/giây Hiển thị: LED Lamp NSX: Korea Engineering |  | Bộ | 17
15428 | 5.33.20.507.KOR.00.000 | Ignition Spark Plug - Model: KEC-PLUG-20002 | Model: KEC-PLUG-20002 Material: SUS310S Connection type: Pin Type Insulater: Alumina (AL203) Chiều dài: 4930 mm Đường kính: 17,3 mm NSX: Korea Engineering Co. |  | Cái | 0
15429 | 5.33.20.508.KOR.00.000 | Bộ đánh lửa Type: Solid state electronics; Input: AC 110-220 V; output: DC2.0 kV. | Type: Solid State electronics Input: AC 110-220 V output: DC2.0 kV Hiển thị: LED Lamp Xuất xứ: Korea Engineering Co., Ltd |  | Cái | 0
15430 | 5.33.40.060.KOR.00.000 | Actuator Van tái tuần hoàn bơm nước ngưng, Type/Size: Pneumatic/ Diaphragm; Size/ Sring Rating: 950 sq-cm (147 sq.in)/ 0.8-2 barg; Valve Travel/ Stem Material: 89mm/304 ST.ST; Stem Clamp Material: A351CF8 (304SS) Model: A60 | Cơ cấu chấp hành Van tái tuần hoàn bơm nước ngưng, Loại/kích thước: Pneumatic/ Diaphragm; Kích thước/ Sring Rating: 950 sq-cm (147 sq.in)/ 0.8-2 barg; Hành trình van/Vật liệu Stem: 89mm/304 ST.ST; Vật liệu Stem Clamp: A351CF8 (304SS) Mã: A60 NSX: WEIR |  | Cái | 0
15431 | 5.33.40.150.KOR.00.000 | TURBO FAN Quạt 1500x1050x1100 |  |  | Bộ | 1
15432 | 5.33.40.160.SIN.00.000 | Phân quạt (cánh) của quạt thông gió gian máy Tuabin/ Turbine building roof fan, Model: TUB 60C6 / TWIN CITY; Type : Axial Fan - Tube Axial, V-Belt Driv; Air volume: 23,900; Static Presure: 225 Pa; D: 1.52m; Blade Angle: 20° |  |  | Cái | 0
15433 | 5.33.55.100.USA.00.000 | Modul điện phân HMXT-100, -P/N: ES-XM10050-009, KT: 426x318x318mm |  |  | Bộ | 0
15434 | 5.33.70.033.VIE.00.000 | Bánh răng trụ, răng nghiêng, Số răng Z=12 + Modun: m=7 + Góc nghiêng: β = 12˚ + Hướng nghiêng phải + ĐK đỉnh răng da =97mm | Bánh răng trụ, răng nghiêng, Số răng Z=12 Modun: m=7 Góc nghiêng: β = 12˚ Vật liệu: C35 Hướng nghiêng phải + ĐK đỉnh răng da =97mm |  | Cái | 0
15435 | 5.33.70.034.VIE.00.000 | Bánh răng trụ, răng nghiêng, Số răng Z=51 + Modun: m=7 + Góc nghiêng: β = 12˚ + Hướng nghiêng trái + ĐK đỉnh răng da =347mm | Bánh răng trụ, răng nghiêng, Số răng Z=51 Modun: m=7 Góc nghiêng: β = 12˚ Vật liệu: C35 Hướng nghiêng trái + ĐK đỉnh răng da =347mm |  | Cái | 0
15436 | 5.33.70.035.GBR.00.000 | Bánh răng chủ động trụ răng thẳng, số răng Z=8, Bước răng P=10mm, Vật liệu C35, Part number: 397527-010A | Bánh răng chủ động trụ răng thẳng, số răng Z=8, Bước răng P=10mm, Vật liệu C35, Part number: 397527-010A |  | Cái | 0
15437 | 5.33.70.035.GBR.99.000 | PINION, 8 TOOTH, IR2G, Part number: 397527-010A, sử dụng cho Sootblower type: IR 2H |  |  | Cái | 0
15438 | 5.33.70.036.GBR.00.000 | Bánh răng bị động trụ răng thẳng, số răng Z=80, Bước răng P=10mm, Vật liệu C35, Part number: 393863-1144 | Bánh răng bị động trụ răng thẳng, số răng Z=80, Bước răng P=10mm, Vật liệu C35, Part number: 393863-1144 |  | Cái | 0
15439 | 5.33.70.037.CHN.00.000 | PRIMARY HELIX SPUR GEAR 20 TEETH, Part number: 680707-00369A, Sootblower type: IK545 (Bánh răng sơ cấp 20 răng) | PRIMARY HELIX SPUR GEAR 20 TEETH, Part number: 680707-00369A, Số răng: 20 răng, Sootblower type: IK545 |  | Cái | 3
15440 | 5.33.70.038.CHN.00.000 | SECONDARY HELIX SPUR GEAR 59 TEETH, Part number: 680707-00357A, Sootblower type: IK545 (Bánh răng thứ cấp 59 răng) | SECONDARY HELIX SPUR GEAR 59 TEETH, Part number: 680707-00357A, Số răng: 59 răng Sootblower type: IK545 |  | Cái | 3
15441 | 5.33.70.039.CHN.00.000 | PRIMARY WORM GEAR, Part number: 680707-00385A, Sootblower type: IK545 (Bánh răng sơ cấp) | PRIMARY WORM GEAR, Part number: 680707-00385A, Sootblower type: IK545 |  | Cái | 3
15442 | 5.33.70.040.CHN.00.000 | RACK DRIVE PINION Z=12, Part number: 680707-00322A, Sootblower type: IK545 | RACK DRIVE PINION Bước răng: Z=12, Part number: 680707-00322A, Sootblower type: IK545 |  | Cái | 8
15443 | 5.33.70.041.CHN.00.000 | GEAR RACK, L=1.4M, Part number: 68070700009A, Sootblower type: IK545 | GEAR RACK, L=1.4M, Part number: 68070700009A, Sootblower type: IK545 |  | Cái | 8
15444 | 5.33.70.042.KOR.00.000 | Gear coupling KCCM560; Hub bore: 260mm, 215mm Torque: 1700 kg/mm; Weight: 670 kg ; RPM: 1170 |  |  | Bộ | 1
15445 | 5.33.70.043.IND.00.000 | Card điều khiển SCR, Mã card: MK338 |  |  | Bộ | 1
15446 | 5.33.70.044.IND.00.000 | Card truyền thông Modbus, Mã card: MK459B |  |  | Bộ | 1
15447 | 5.33.70.045.ITA.00.000 | Bộ điều khiển vị trí: STI Positioner, Model: FT-I, Pmax 10 bar IP66 |  |  | Cái | 0
15448 | 5.33.70.046.CHN.00.000 | Quạt làm mát tủ điều khiển máy biến áp ESP, Model: 4650N-351 | Quạt làm mát tủ điều khiển máy biến áp ESP, Mã: 4650N-351 230V-50Hz-120mA-19W 230V-60Hz-110mA-18W NSX: Ebm papst |  | Cái | 0
15449 | 5.33.70.047.GER.00.000 | Quạt làm mát tủ điều khiển máy biến áp ESP, Model: A2E200AF0202 | Quạt làm mát tủ điều khiển máy biến áp ESP, Mã: A2E200AF0202 230V - 50/60Hz - 0.24A/0.28A - 50/61W 2740/3120 min NSX: Ebm papst |  | Cái | 1
15450 | 5.33.70.048.CHN.00.000 | Regulator + gauge pressure, Model: P31EA92EGMBNGP, Connection: ¼ NPT, Range: 0-8bar |  |  | Bộ | 0
15451 | 5.33.70.048.CHN.99.000 | Bộ điều áp/ Air Filter Regulator, Model: P31, order code: P31EA92EGMBNGP, Connection: ¼ NPT, Range: 0 - 0.85 MPar |  |  | Cái | 2
15452 | 5.33.70.050.JPN.00.000 | Load cell máy cấp Model No: UB2S-Ex-50 | "Model No. : UB2S-Ex-50 Explosion proof: Ex tD A21 / ≥IP65 / T130°C Part No.: KY-15013-CF-SP-A1-01 Manufacture: SHANGHAI YAMATO SCALE Model No. : UB2S-Ex-50 Explosion proof: Ex tD A21 / ≥IP65 / T130°C Yamato." |  | Cái | 4
15453 | 5.33.70.093.CHN.00.000 | Surge Protective Device, Mã thiết bị: CYL-40, Uc~420V, Imax=40kA, In=20kA, Up<=2kV |  |  | Cái | 2
15454 | 5.33.70.110.ISR.00.000 | Controller - Filtron 1-10 AC gồm: 720101-000715;720101-000716 (Bộ điều khiển) | Controller - Filtron 1-10 AC Số đầu ra: 2-10 Điện áp ra 12VDC/24VAC NSX: TALGIL |  | Cái | 0
15455 | 5.33.70.110.ISR.99.000 | Màn hình điều khiển, Model: FILTRON 1-10 (AC) |  |  | Bộ | 0
15456 | 5.33.70.111.JPN.00.000 | Bộ điều khiển hệ thống kích từ Controller-PRC-Toshiba, Mã: PRCL01 | Bộ điều khiển hệ thống kích từ máy phát Model: PRCL01 NSX: Toshiba |  | Cái | 1
15457 | 5.33.70.112.JPN.00.000 | Bộ điều khiển hệ thống giám sát máy phát Controller-PRC-Toshiba, Mã: CPUL01 | Model: CPUL01G003 Dòng điện: 2A Điện áp: 24VDC NSX: Toshiba |  | Cái | 1
15458 | 5.33.70.115.PHI.00.000 | Bộ lưu điện UPS; Model: SRT8KXLI - Max Configurable Power: 8000VA, 230VAC |  |  | Bộ | 0
15459 | 5.33.70.116.GER.00.000 | Bộ nguồn Electronics cấp nguồn cho cơ cấu dẫn động cánh động quạt gió cấp 2A, B, quạt khói A, B. Mã: EAN 823H, Mã đặt hàng chi tiết: V68823 |  |  | Bộ | 1
15460 | 5.33.70.120.KOR.00.000 | Bộ hiển thị cân Bunker Coal Silo Indicatior Model No: FS-1200C | "Model No: FS-1200C Type : Panel Mount type - Maker : FINE INTERKOREA CO Model: FS-1200C" |  | Bộ | 0
15461 | 5.33.70.180.ITA.00.000 | Bộ xác định vị trí van, Mã: FT-I00ASSA |  |  | Cái | 0
15462 | 5.33.70.182.SIN.00.000 | Bộ xác định vị trí van, Mã: DVC6200 |  |  | Cái | 2
15463 | 5.33.70.183.GER.00.000 | TZIDC Positioner Model: V18345-1020221001 | Bộ positioner Model: TZIDC V18345-1020221001 Output: Single acting Supply press: 1.4 - 6bar Input: Analog 4 - 20mA NSX: ABB |  | Cái | 0
15464 | 5.33.70.184.GER.00.000 | TZIDC Positioner Model: V18345-2020521001 | Mã: TZIDC-V18345-2020521001 NSX: ABB |  | Cái | 0
15465 | 5.33.70.185.FRA.00.000 | Bộ điều khiển định vị Positioner, Model: 6DR5210-0EG00-0AA0 | Mã: 6DR5210-0EG00-0AA0 NSX: SIEMENS |  | Bộ | 5
15466 | 5.33.70.186.FRA.00.000 | Bộ điều khiển định vị Positioner, Model: 6DR5220-0EG00-0AA0 | Mã: 6DR5220-0EG00-0AA0 NSX: SIEMENS |  | Bộ | 6
15467 | 5.33.70.187.KOR.00.000 | Bộ lọc & điều chỉnh áp khí nén-Bộ positioner; Indicator: Yes; IP66; 4 - 20 mA; 1.4 - 6 bar; Gauge: 3; Model: YT3300RSN1124S | Indicator: Yes Encl.class: IP66 Input signal: 4 - 20 mA Supply press: 1.4 - 6 bar Gauge: 3 Model: YT3300RSN1124S NSX: Youngtech |  | Cái | 1
15468 | 5.33.70.187.KOR.99.000 | Định vị trí thông minh/ Smart Valve Positioner, Type: YT-3300 RSn 1124S |  |  | Bộ | 0
15469 | 5.33.70.188.MEX.00.000 | Bộ điều áp, Model: R74G-4GK-RMN, Range pressure: 0.4-10bar |  |  | Cái | 0
15470 | 5.33.70.189.JPN.00.000 | Bộ positioner - Model: MP16424SLM0 |  |  | Bộ | 2
15471 | 5.33.70.190.JPN.00.000 | Bộ positioner - Model: MP16324SLM0 |  |  | Bộ | 3
15472 | 5.33.70.200.JPN.00.000 | Controller Máy Cấp Model: CFC-2000 (Màn hình điều khiển) | Controller Máy Cấp 1.Model: CFC-2000 2. Manufacture: YAMATO SCALE 3. Power Supply: 85 to 264V AC(absolute rating), 50/60Hz, 20VA 4. Operational Temperature Range :-10℃ to 50℃ 5. Humidity Range : 45 to 85% RH 6. Weighing Accuracy :±0.1%(Linearity) 7. Speed Pulse Input : Frequency : 40~400Hz(maximum frequency) Pulse width : 1ms or over Speed detector power source : 6VDC, 20mA or 15VDC, 150mA 8. Analog Input Full Scale: 30mV DC 9. Analog Setting Input : 4~20mA DC(1point) Used for either one of moisture setting, independent setting, ratio or angle setting. 10.Pulse Row Input : 200Hz(max.) (1point) Used for either one of independent setting, ratio setting or moisture setting. 11.External Control Input: Input current : Approx. 3.5mA, Threshold voltage : Approx. 7V. 12.Display device: 5.7” TFT, Touch panel (600x480) 13.Protection: IP65 (front side after panel installation) Manufacture: YAMATO SCALE Model : CFC-2000 Part No. : KY-15013-CF-SP-B1-01/Yamato |  | Bộ | 1
15473 | 5.33.70.201.USA.00.000 | Màn hình điều khiển máy cấp than GENETIX COLOR INTERFACE W/ TOUCHPANEL, Model: A47833-1 | GENETIX COLOR INTERFACE W/ TOUCHPANEL D622619, Brand: MERRICK, Model: A47833-1 |  | Cái | 0
15474 | 5.33.70.201.USA.99.000 | Màn hình điều khiển máy cấp than GENETIX COLOR INTERFACE W/ TOUCHPANEL P/N: A47833-1, bao gồm board điều khiển CUIOO BOARD ASY P/N:M22731-11 |  |  | Cái | 0
15475 | 5.33.70.201.USA.99.C00 | Màn hình điều khiển máy cấp than GENETIX COLOR INTERFACE W/ TOUCHPANEL P/N: A47833-1, bao gồm board điều khiển CUIOO BOARD ASY P/N:M22731-11 |  |  | Cái | 3
15476 | 5.33.70.202.GER.00.000 | Màn hình điều khiển TP1900 Comfort Model: 6AV2124-0UC02-0AX1 | Màn hình điều khiển Siemens TP1900 Comfort 6AV2124-0UC02-0AX1 Hãng: SIEMENS |  | Cái | 0
15477 | 5.33.70.203.GER.00.000 | Màn hình điều khiển TP1200 12" Model: 6AV2124-0MC01-0AX0 | TP1200 comfort - Mã thiết bị: 6AV2 124 - 0MC01 - 0AX0 - Kích thước: 12' 16 triệu màu - Nguồn cấp: 24VDC - Bộ nhớ: 12MB - NSX: Siemens |  | Cái | 0
15478 | 5.33.70.204.IND.00.000 | Màn hình điều khiển HMI, model: NT2S-SF125B-E |  |  | Bộ | 0
15479 | 5.33.70.231.GER.00.000 | Overcurrent and feeder protection, Loại: 7SJ82 |  |  | Bộ | 1
15480 | 5.33.70.232.KOR.00.000 | Actuator - Type: HP-160 | Cơ cấu chấp hành: - Model: HP-160D - Max press: 10 bar - Operation press: 2.5..8 bar - NSX: HKC |  | Cái | 0
15481 | 5.33.70.373.KOR.00.000 | Bộ ổn nhiệt SZM-Z15-G14, 15A.125, 250VAC |  |  | Cái | 1
15482 | 5.33.70.379.KOR.00.000 | Bộ sấy RHCT.100W, AC/DC 230V, 1000W, 50/60 Hz |  |  | Cái | 1
15483 | 5.33.70.380.GER.00.000 | Bộ sấy (Heater) Type: SK3105.380 | Loại: SK 3105.380 Điện áp: 230V 50/60 Hz Công suất: 250/265W NSX: Rittal |  | Cái | 0
15484 | 5.33.70.400.VIE.00.000 | Bộ gia nhiệt phễu, 2000W, 5A, 400V | Công suất: 2000W Dòng điện: 5A Điện áp: 400V Dạng chữ U hình xoắn Xuất xứ: Việt Nam |  | Bộ | 7
15485 | 5.33.70.401.ITA.00.000 | Bộ gia nhiệt kèm thermostar, Model: KT 250, Điện áp: 220-240VAC, công suất: 250W, KT: 270/88/54mm | Model: KT 250 Công suất: 250W Điện áp: 220-240VAC Kích thước: 270/88/54mm Nhà SX: Costruzioni Elettromeccaniche |  | Cái | 6
15486 | 5.33.70.760.KOR.00.000 | Bộ chỉnh áp điều chỉnh khí nén, model: YT-220BN210 |  |  | Cái | 0
15487 | 5.33.70.775.SIN.00.000 | Bộ chuyển đổi tín hiệu chênh áp suất, Model: 3051CD4A22A1AHR7B4M5Q4P2DF |  |  | Cái | 0
15488 | 5.33.70.776.SIN.00.000 | Bộ chuyển đổi tín hiệu áp suất, Model: 3051CD3A02A1AHR7S5M5Q4 |  |  | Cái | 0
15489 | 5.33.70.777.SIN.00.000 | Bộ chuyển đổi tín hiệu áp suất, Model: 3051CG4A02A1AHR7S5M5Q4 Mã ống góp: 0305RC22B11B4 |  |  | Cái | 1
15490 | 5.33.70.778.CHN.00.000 | Bộ chuyển đổi tín hiệu áp suất, Model: 3051TG3A2B21AM5Q4 |  |  | Cái | 0
15491 | 5.33.70.778.SIN.00.000 | Bộ chuyển đổi tín hiệu áp suất, Model: 3051TG3A2B21AM5Q4 |  |  | Cái | 0
15492 | 5.33.70.779.SIN.00.000 | Bộ chuyển đổi tín hiệu đo mức, Model: 2051CD2A02A1AS5M5D4T1Q4 |  |  | Cái | 0
15493 | 5.33.70.780.SIN.00.000 | Bộ chuyển đổi tín hiệu đo áp suất, Model: 2051CD4A22A1AB4L4M5D4T1Q4 |  |  | Cái | 2
15494 | 5.33.70.781.SIN.00.000 | Bộ chuyển đổi tín hiệu đo lưu lượng, Model: 2051CD2A22A1AB4L4M5D4T1Q4 |  |  | Cái | 0
15495 | 5.33.70.782.SIN.00.000 | Bộ chuyển đổi tín hiệu đo áp suất, Model: 3051TG2A2B21AM5Q4 HR5 |  |  | Cái | 0
15496 | 5.33.70.783.SIN.00.000 | Bộ chuyển đổi tín hiệu đo mức, Model: 3051L2AG0XD31AAS1M5Q4Q8F8P1HR5 |  |  | Cái | 1
15497 | 5.33.70.784.GER.00.000 | Bộ chuyển đổi tín hiệu đo mức, Mã: FMU90-J13CA132AA1A, Dải đo: 0 - 20000 mm |  |  | Cái | 1
15498 | 5.33.70.785.GER.00.000 | Khởi động mềm; model: ATS01N103FT; I đm = 3A; dải công suất: 0.37÷0.55 (0.5Hp), 1.1kW 400V, 0.5-1 Hp 460V; điện áp: 100-460V; tần số: 50/60Hz |  |  | Cái | 1
15499 | 5.33.70.790.GER.00.000 | Bộ chuyển tín hiệu chênh áp + màng đo (DP Transmitter + Diaphragm seal); DP Transmitter Model: 3051CD2A22A1AS2B4M5Q4D4 + Diaphragm seal Model: 1199DDB10ARFW2 1DAA |  |  | Bộ | 0
15500 | 5.33.70.790.SIN.99.000 | Bộ chuyển tín hiệu chênh áp + màng đo (DP Transmitter + Diaphragm seal); DP Transmitter Model: 3051CD2A22A1AS2B4M5D4Q4 + Diaphragm seal Model: 1199DDB10ARFW21DAA1JH |  |  | Bộ | 0
15501 | 5.33.70.791.KOR.00.000 | Bộ kim chỉ thị Actuator Model: TM-1i; Part number: 15-0143-12 |  |  | Cái | 0
15502 | 5.33.70.792.SIN.00.000 | (Pressure Transmitter + Diaphragm seal); Pressure Transmitter Model: 2051CD4A22A1AS2B4M5D4T1Q4 + Diaphragm seal Model: 1199DDC52AR FW21DAA1G |  |  | Cái | 0
15503 | 5.33.70.792.SIN.99.000 | (Pressure Transmitter + Diaphragm seal); Pressure Transmitter Model: 2051CD4A22A1AS2B4M5D4T1Q4 + Diaphragm seal Model: 1199DDC52AR FW21DAA1G |  |  | Bộ | 0
15504 | 5.33.70.797.GER.00.000 | Incremental Encoder; Supply power: 9 - 30 VDC; class 2 - Enclosure: IP66; Model: HOG10 DN 1024 I SR 16H7 KLK |  |  | Cái | 2
15505 | 5.33.70.798.GER.00.000 | Incremental encoder: Pulse number: 1024, Supply voltage: 8-30Vdc; Model: ITD 21 A4 Y36 1024 H NI KR2 S 12 | Loại: Bộ mã hóa tốc độ tương đối Dải điện áp: 8-30 VDC Mã hiệu: ITD 21 A 4 Y36 1024 H NI KR2 S 12 NSX: Baumer |  | Cái | 8
15506 | 5.33.70.799.GER.00.000 | Incremental Encoder; Serial Number: 700001388029; Supply power: 9 - 30 VDC; Enclosure: IP66; Model: HOG10 DN 1024I | Serial Number: 700001388029 Supply power: 9 - 30 VDC Enclosure: IP66 Model: HOG10 DN 1024I NSX: Baumer |  | Cái | 0
15507 | 5.33.70.800.GER.00.000 | Incremental Encoder; Pulse number: 1024; Output signals: A, A inv, B, B inv, 0, 0 inv; 8 - 30 VDC;IP65; Model: ITD21H00 1024 H NI S21SG8 E 14 IP65 021 | Pulse number: 1024 Output signals: A, A inv, B, B inv, 0, 0 inv Supply power: 8 - 30 VDC Connection: Board connector type 21, pin contacts, straight, 8-pin Through hollow shaft: 14 mm Enclosure: IP65 Model: ITD21H00 1024 H NI S21SG8 E 14 IP65 021 NSX: Baumer |  | Cái | 1
15508 | 5.33.70.800.GER.99.000 | Incremental Encoder; nguồn cấp: 8 - 30 VDC; IP65; Model: ITD21H00 01024 H NI S21SG8 E 14 IP65 |  |  | Cái | 2
15509 | 5.33.70.801.JPN.00.000 | Bộ phân tích nồng độ oxy thừa Model: NZ-3000 | Model: NZ-3000 Nguồn cấp: AC 100-240 V. 50/60 Hz Nguyên lý đo: Zirconia Cell Dải đo: 0 - 25% Xuất xứ: HORIBA |  | Cái | 0
15510 | 5.33.70.802.SIN.00.000 | Thiết bị đo chênh áp; Pressure transmitter; Dải đo: -2.48 to +2.48 Bar; Tín hiệu đầu ra: 4-20mA; Nguồn cấp: 24Vdc; Model: 3051CD3A02A1AM5BCDFK8H2L4Q4 | Dải đo: -2.48 to +2.48 Bar Tín hiệu đầu ra: 4-20mA Nguồn cấp: 24Vdc Model: 3051CD3A02A1AM5BCDFK8H2L4Q4 NSX: Emerson-Rosemount |  | Cái | 0
15511 | 5.33.70.803.USA.00.000 | Cảm biến báo chuyển động vận tốc của thiết bị quay, IEC 100 B5 Frame, Conduit connection: 0.5 INCH NPT; Part no: IA100802-1. | Tiêu chuẩn: IEC 100 B5 Frame Cycles per Rev.: 30 Exitation 5V Output: Circuit Pull-up Resistor Pick-up: Magnetic/Hall Effect Mounting: Shaft Mount Number of sensors: 1ST Sensor of 2 Type: Dual speed pickup Conduit connection: 0.5 INCH NPT Part no: IA100802-1 NSX: Merrick |  | Cái | 1
15512 | 5.33.70.804.USA.00.000 | Cảm biến đo mức, Model: V1H-D1B0-000; Probe: Style: VIBRATION Material 316 SS, Insertion Length: 8.25 INCHES Process Connection: 1 1/2 INCH NPT, Power Supply: 120VA / 60HZ/ 4 Watts Switch | Probe Style: VIBRATION Material 316 SS Insertion Length: 8.25 INCHES Process Connection: 1 1/2 INCH NPT Electronics Enclosure: NEMA 4X Conduit Connection: 3/4 INCH NPT Power Supply: 120 VAC / 60 HZ / 4 Watts Switch Quantity and Form: 1 SPDT Rating: 250 VAC, 50/60 HZ Amps: 8 Model: V1H-D1B0-000 NSX: Magnetrol |  | Cái | 1
15513 | 5.33.70.805.KOR.00.000 | Cảm biến báo tín hiệu nhiệt, Probe: Style: Standard Well 1/4 inch elements Material: 316 Stainless steel Connection size: 3/4 inch NPT; Conduit connection: 1/2 INCH NPT; R122 | Probe Style: Standard Well 1/4 inch elements Material: 316 Stainless steel Connection size: 3/4 inch NPT Insertion Length U: 7 1/2 inches External thread: 3/4 inch NPT Lag extention T : 3 inches Stem length :12 inches Shank diameter Q: 3/4 Element Thermocouple type: K Grounded/Ungrounded: Ungrounded Single/Dual: Dual Conduit connection: 1/2 INCH NPT; R122 NSX: Wise |  | Cái | 1
15514 | 5.33.70.806.USA.00.000 | Cảm biến giám sát lưu lượng, Power Requirement: 120VAC 50/60 Hz 1Ph 0.8 Amp Sensitivity: 40 dB to 80 dB Probe(Detector): Type: Acoustic Emission;; Model: M22464-2 | Power Requirement: 120VAC 50/60 Hz 1Ph 0.8 Amp Sensitivity: 40 dB to 80 dB Probe(Detector) Type: Acoustic Emission Material: Stainless Steel Mounting Flange: 7 1/2 Inch diameter Operating Temperature: -20 to 60 Deg C Enclosure Rating: NEMA 4 Alarm Switch: Quantity :1 Form: C Rating 2 Amps @ 220VAC Adjustable Delay: 5 to 60 seconds LED Display: Relay Status Model:. M22464-2 NSX: Merrick |  | Cái | 1
15515 | 5.33.70.807.USA.00.000 | Cảm biến báo lệch băng tải máy cấp than, Body/Cages: Type :NEMA 4 Conn. Size: 3/4 INCH NPT; Model: :IB108791-1 | Body/Cages Type :NEMA 4 Conn Size: 3/4 INCH NPT Material - Body: ALUMINUM Tilt Angle: 16 DEG FROM VERTICAL Paddle Insertion Depth: 11 INCHES Material - Paddle & shaft: STAINLESS STEEL Electrical Output Contacts No./Form: 1 DPDT Contact Rating: 20 AMP @ 125, 250, 480 VAC 1/2 AMP @ 125 VDC Action of Contacts: OPEN ON TILT Model: :IB108791-1 NSX: Merrick |  | Cái | 1
15516 | 5.33.70.808.GBR.00.000 | Cảm biến Oxy thừa; Oxygen Monitor Dải đo: 0~25% O2; Đầu ra: 4-20mA; Nguồn cấp: 100-240v AC, 50/60 Hz, 110 W max; Bao gồm: đầu đo dài 2.0 m; Bích kết nối: 4" ANSI; Model: AZ20/112112448113100E/STD | Dải đo: 0~25% O2 Đầu ra: 4-20mA Nguồn cấp: 100-240v AC, 50/60 Hz, 110 W max Bao gồm: đầu đo dài 2.0 m Bích kết nối: 4"" ANSI Model: AZ20/112112448113100E/STD NSX: ABB |  | Cái | 1
15517 | 5.33.70.809.SIN.00.000 | Cảm biến áp suất của bộ SCR, Pressure transmitter; Max W.P: 30PSI/2.1 bar; Tín hiệu đầu ra: 4-20mA; Nguồn cấp: 10.5-42.4 VDC; Model: 2051TG1A2B21AS5B4E7M5D4T1Q4 | Max W.P: 30PSI/2.1 bar Tín hiệu đầu ra: 4-20mA Nguồn cấp: 10.5-42.4 VDC Model: 2051TG1A2B21AS5B4E7M5D4T1Q4 NSX: Emerson-Rosemount |  | Bộ | 2
15518 | 5.33.70.810.KOR.00.000 | Bộ chỉnh áp điều chỉnh khí nén, Model: YT-200BN210 |  |  | Cái | 1
15519 | 5.33.70.811.CHN.00.000 | Bộ đo áp suất dầu trong máy nén xục tro silo tro, Pressure transmitter PE: 0…16 Bar Out: 4…20mA ; 8…34VDC; Model: MBS 3200 (Code: 060G1732) | PE: 0…16 Bar Out: 4…20mA ; 8…34VDC Model: MBS 3200 (Code: 060G1732) NSX: Danfoss |  | Bộ | 1
15520 | 5.33.70.811.CHN.99.000 | Bộ chuyển tín áp suất Máy nén khí Silo tro; Pressure transmitter PE: -1…5 Bar Out: 4…20mA ; 8…34VDC; Model: MBS 3000 (Code: 060G3842) | Range: -1 …. 5 Bar Output: 4 - 20 mA S#: 060G3842 Supply power: 10 - 30 VDC Model: MBS 3000 NSX: Danfoss |  | Cái | 2
15521 | 5.33.70.812.SIN.00.000 | Bộ đo áp suất, Pressure transmitter, Output Hart: 4..20mA, Supply: 10.2-42.4Vdc, Max W.P: 623mBar, Cal: 0 to 300 mmH20; Model: 2051CD2A02A1AS5E1M5Q4 | Output Hart: 4..20mA Supply: 10.2-42.4Vdc Max W.P: 623mBar Cal: 0 to 300 mmH20 Model: 2051CD2A02A1AS5E1M5Q4 NSX: Emerson-Rosemount |  | Bộ | 1
15522 | 5.33.70.813.GER.00.000 | Đồng hồ áp suất cơ hiển thị tại chỗ, Pressure gauge: Case: 304 SS Dial diameter: 100 mm, Color: White Range: 0 – 6 bar; Model: DSS27M | Pressure gauge: Case: 304 SS Dial diameter: 100 mm Color: White Range: 0 – 6 bar Accuracy: ± 1.0 F.S System fill fluid: Silicon oil Press. Element: Bourdon Connection: Flange 2”, Class 150, Mb = 59mm, d2 = 19mm, d4 = 92mm, b = 19.5mm Model: DSS27M NSX: Wika |  | Cái | 0
15523 | 5.33.70.814.GER.00.000 | Bộ truyền tín hiệu nhiệt độ, TEMPERATURE TRANSMITTER: Range: 0~100 oC, Type: 3 Wire, RTD, Signal: 4-20 mA, Supply power: 24VDC, Accuracy: ± 0.1% of span; Model: TIF50 | Range: 0~100 oC Type: 3 Wire, RTD Signal: 4-20 mA Supply power: 24VDC Accuracy: ± 0.1% of span Model: TIF50 NSX: Wika |  | Cái | 1
15524 | 5.33.70.815.SIN.00.000 | Bộ đo lưu lượng kiểu chênh áp, Range: -2.5 to +2.5 bar, Accuracy: ± 0.065% of span, Signal: 4-20 mA; 24 VDC; Model: 2051CD3A22A1AS2B4E5M5D4T1Q4 | Range: -2.5 to +2.5 bar Accuracy: ± 0.065% of span Signal: 4-20 mA; 24 VDC Mã: 2051CD3A22A1AS2B4E5M5D4T1Q4 NSX: ROSEMOUNT |  | Cái | 1
15525 | 5.33.70.816.CHN.00.000 | Bộ đo lưu lượng, FLOW TRANSMITTER, Range: 0~3152 m3/h, Supply power: 90 - 250 VAC, 50-60 Hz, Accuracy: ± 0.25% of rate, bao gồm: cảm biến + Transmitter; Model: 8732EMR1A1N5M4C1 / 8705NHA100C1M0N5G6Q4 | Range: 0~3152 m3/h Supply power: 90 - 250 VAC, 50-60 Hz Accuracy: ± 0.25% of rate, bao gồm: cảm biến + Transmitter Model: 8732EMR1A1N5M4C1 / 8705NHA100C1M0N5G6Q4 NSX: Emerson-Rosemount |  | Cái | 1
15526 | 5.33.70.817.CHN.00.000 | Bộ đo mức LEVEL TRANSMITTER; Loại: Ultrasonic LT (sóng siêu âm); Signal: 4-20 mA; 240 VAC 50/60 Hz; Model: LST400.Y0.S15.N1.P3.A1.H1-CR | LEVEL TRANSMITTER Loại: Ultrasonic LT (sóng siêu âm) Range: 500 to 15000 Signal: 4-20 mA Supply power: 240 VAC 50/60 Hz Model: LST400.Y0.S15.N1.P3.A1.H1-CR NSX: ABB |  | Cái | 0
15527 | 5.33.70.818.SIN.00.000 | Bộ đo áp suất, Signal: 4-20 mA; Range: -1.0 to +55 bar; Accuracy: ± 0.065% of span; Supply power: 24 VDC, Model: 2051TG3A2B21AB4E5M5D4T1Q4 | Signal: 4-20 mA Range: -1.0 to +55 bar Accuracy: ± 0.065% of span Supply power: 24 VDC Model: 2051TG3A2B1AB4E5M5D4T1Q4 NSX: Emerson-Rosemount |  | Cái | 1
15528 | 5.33.70.819.SIN.00.000 | Đồng hồ đo lưu lượng đầu ra SWRO; Enclosure Class: IP67; 12~42VDC; Transmitter Output: 4~20mA.DC; Model: 2051CD3A02A1AS5E5M5D4T1Q4 | Enclosure Class: IP67 Operating Temperature: -40~149 oC Type Span Adjustment: Yes Power Supply: 12~42VDC Transmitter Output: 4~20mA.DC Model 2051CD3A02A1AS5E5M5D4T1Q4 NSX: Emerson-Rosemount |  | Cái | 0
15529 | 5.33.70.820.KOR.00.000 | Bộ chỉnh áp điều chỉnh khí nén - Air regulator; Air Connection: NPT 1/4; Adjust Range: 0 - 8.4 bar; Gauges: one; Max.Supply: 1.7Mpa; Model: YT-200BN221 | Air Connection: NPT 1/4 Adjust Range: 0 - 8.4 bar Gauges: one Max.Supply: 1.7Mpa Model: YT-200BN221 NSX: YOUNG TECH CO.. LTD |  | Cái | 3
15530 | 5.33.70.821.CHN.00.000 | Đồng hồ đo lưu lượng đầu vào UF, đầu ra bơm tuần hoàn SWRO; Enclosure Class: IP66; 90-250VAC, 50-60Hz; 4~20mA.DC;Model 8732EMR1A1N5M4C1 | Enclosure Class: IP66 Length Signal Cable: 20m Type Span Adjustment: programing Power Supply: 90-250VAC, 50-60Hz Transmitter Output: 4~20mA.DC Accuracy: ±0.25% of rate Range: 0~400 m3/hr Model 8732EMR1A1N5M4C1 NSX: Emerson-Rosemount |  | Cái | 1
15531 | 5.33.70.822.GER.00.000 | Bộ đo lưu lượng Flowmeter DFM350 DN65 PN10 PVDF |  |  | Cái | 0
15532 | 5.33.70.823.SIN.00.000 | Bộ đo áp suất - Pressure transmitter, Model: 2051CD1A02A1AS5 M5D4T1Q4 - Supply: 10.5 – 42.4VDC - Max W.P: 2000PSI/138BAR |  |  | Bộ | 0
15533 | 5.33.70.823.SIN.99.000 | Bộ đo áp suất - Pressure transmitter model: 2051CD1A02A1AS5 M5D4T1Q4Q8, supply: 10.5–42.4VDC, max W.P: 2000PSI/137.9BAR, intergral manifold model: 0305RC52B11B4L4 |  |  | Bộ | 0
15534 | 5.33.70.824.USA.00.000 | Thiết bị đo lưu lượng, Model: 8705THA060C6M0N5G6Q4 |  |  | Cái | 1
15535 | 5.33.70.825.GER.00.000 | Bộ điều chỉnh điện áp (Voltage Regulator TAPCON®): -Type: TAPCON BU - Un: 107-240VDC/100V –240VAC Bao gồm: - OT 1205: Power supply 85-256V AC/DC - CPU I: Power supply 18V-36VDC (11W) - DIO 28-15: Power supply 18V-36V (4.5 W) |  |  | Bộ | 0
15536 | 5.33.70.826.CHN.00.000 | Bộ chuyển đổi tín hiệu chênh áp (bao gồm Màng thiết bị đo), Model: 2051CD4A22A1AS2B4M5D4T1Q4, Màng thiết bị đo Model: 1199DDF64AFFWG1DVV1D4E |  |  | Bộ | 0
15537 | 5.33.70.827.GBR.00.000 | Bộ chuyển đổi tín hiệu Hirschmann RS20 |  |  | Cái | 1
15538 | 5.33.70.828.CHN.00.000 | Diaphram Pressure Transmitter - Model number: 2051TG2A2B31AB4E7M5Q4; Out put: Hart 4 - 20mA; Supply 10.5 - 42.4 VDC; Max W.P: 150PSI/10.3 bar | Model: 2051TG2A2B31AB4E7M5Q4 Supply: 10.5-42.4 VDC Max W.P: 150 psi/10.3 bar Calib range: -14.7 to 150 psi Hãng sản xuất: Rosemount |  | Bộ | 0
15539 | 5.33.70.828.SIN.00.000 | Bộ đo mức - Pressure Transmitter - Model: 2051TG2A2B31AB4E7M5Q4; Signal: 4 - 20mA; 24 VDC; Range: -1.0 to 10.3 bar | Pressure Transmitter Range: - 1.0 to 10.3 bar Signal: 4-20 mA Supply power: 24 VDC Type: In-Line Pressure Transmitter Model: 2051TG2A2B31AB4E7M5Q4 NSX: Emerson-Rosemount |  | Cái | 1
15540 | 5.33.70.829.SIN.00.000 | Bộ chuyển đổi tín hiệu áp suất, Model: 2051TG2A2B21AB4M5D4T1Q4 | Dải đo: 0-10 bar Tín hiệu đầu ra: 4-20mA Mã: 2051TG2A2B21AB4M5D4T1Q4 NSX: ROSEMOUNT |  | Cái | 6
15541 | 5.33.70.830.SIN.00.000 | Diaphram Pressure Transmitter - Model number: 2051TG2A2B21AS1B4M5D4T1Q4 | Output: Hart 4 – 20 mA Supply: 10.5 – 42.4 VDC Max W.P:150PSI/10.3 Bar Calib:-1 to 5 Barg Model: 2051TG2A2B21AS1B4M5D4T1Q4 NSX: Emerson-Rosemount |  | Bộ | 0
15542 | 5.33.70.831.USA.00.000 | Pressure Transducer /Bộ chuyển đổi áp suất, Tag No: 2-001605-831-10-129 R2/1.25 | Tag No: 2-001605-831-10-129 R2/1.25 Model: 1200HGG3002A3UA Dải đo: 0-300 psi Nguồn cấp: 6.5-35Vdc Ngõ ra: 1-5 Vdc NSX: GEMS |  | Cái | 1
15543 | 5.33.70.832.USA.00.000 | Pressure Transducer/Bộ chuyển đổi áp suất, Tag No: 2-001605-831-10-129 R2/2.20 | Tag No: 2-001605-831-10-129 R2/2.20 Model: 1200HGG3002A3UA Dải đo: 0-300 psi Nguồn cấp: 6.5-35Vdc Ngõ ra: 1-5 Vdc NSX: GEMS |  | Cái | 1
15544 | 5.33.70.833.JPN.00.000 | Each type of pressure transmitters (total 2 pcs)/Bộ truyền tín hiệu áp suất | Model: 3051CG5AA1AHR7S5M5Q4A0112, Dải đo: 0-70 bar Nguồn cấp: 10.5-42 Vdc Dòng ra: 4-20mA NSX: Rosemount |  | Bộ | 4
15545 | 5.33.70.834.USA.00.000 | Pressure transducer P/n: AST4300A00200P4P1000/ Bộ chuyển đổi áp suất | Pressure transducer P/N: AST4300A00200P4P1000 Kết nối: 1/4 NPT male Dải áp: 200PSI Ngõ ra: 4-20mA |  | Bộ | 2
15546 | 5.33.70.835.USA.00.000 | Backward pressure regulator spares kit P/n: ES-106235 / Bộ điều chỉnh áp suất | Backward pressure regulator spares kit P/n: ES-106235 NSX: Teledyne |  | Bộ | 2
15547 | 5.33.70.836.CHN.00.000 | Bộ điều áp (Regulator) Model: LFR-DMAXI-A - Order code: 159636 - Type: Filter regulator with pressure gauge | Model: LFR-D-MAXI-A Order code: 159636 Đồng hồ: 1 Kiểu kết nối: G3/4 Áp suất làm việc: 2-12bar NSX: Festo |  | Bộ | 0
15548 | 5.33.70.836.HUN.00.000 | Bộ điều áp (Regulator) Model: LFR-DMAXI-A - Order code: 159636 - Type: Filter regulator with pressure gauge |  |  | Bộ | 0
15549 | 5.33.70.837.USA.00.000 | Pressure Switch, Model: M202 QC01; -P/N: H402-361; Range: 350 psi/ 24.1 bar | Model: M202 QC01; - P/N: H402-361 Range: 350 psi/ 24.1 bar Maker: United Electric Control Company |  | Cái | 0
15550 | 5.33.70.838.KOR.00.000 | Cuộn lock điện từ dao tiếp địa (Locking Magnet) sử dụng cho máy cắt VCB 11kV Susol LS-IS: Loại máy cắt: VH12H50B13, Điện áp: 220VDC; Mã hiệu: A7, Loại: Built-in a cradle, Mã cuộn lock: VH12H50B13-A7 |  |  | Cuộn | 0
15551 | 5.33.70.839.KOR.00.000 | Bộ shutter tủ điện máy cắt VCB 11kV Susol LS-IS:(sử dụng cho máy cắt loại: VH12H50B13); Mã: VH12H50B13-STTA7 |  |  | Bộ | 0
15552 | 5.33.70.839.KOR.99.000 | Bộ shutter tủ điện máy cắt VCB 11kV Susol LS-IS:(sử dụng cho máy cắt loại: VH12H50B13); Mã: VH12H50B13-STTA7 |  |  | Cái | 0
15553 | 5.33.70.840.CHN.00.000 | Bộ chuyển đổi tín hiệu đo mức, Model: LST400.Y0S15N1P6A1H1SC2SEKB2CRM5, Loại: Ultrasonic |  |  | Cái | 0
15554 | 5.33.70.841.KOR.00.000 | STEM NUT TM-01i/Đai ốc TM-01i | STEM NUT TM-01i/Đai ốc TM-01i |  | Cái | 137
15555 | 5.33.70.842.KOR.00.000 | STEM NUT TM-04i/Đai ốc TM-04i | STEM NUT TM-04i/Đai ốc TM-04i |  | Cái | 55
15556 | 5.33.70.843.KOR.00.000 | STEM NUT TM-07i/Đai ốc TM-07i | STEM NUT TM-07i/Đai ốc TM-07i |  | Cái | 24
15557 | 5.33.70.844.KOR.00.000 | STEM NUT TM-12i/Đai ốc TM-12i | STEM NUT TM-12i/Đai ốc TM-12i |  | Cái | 6
15558 | 5.33.70.845.KOR.00.000 | STEM NUT TM-3i/Đai ốc TM-3i | STEM NUT TM-3i/Đai ốc TM-3i |  | Cái | 30
15559 | 5.33.70.846.KOR.00.000 | STEM NUT TM-6i/Đai ốc TM-6i | STEM NUT TM-6i/Đai ốc TM-6i |  | Cái | 5
15560 | 5.33.70.847.KOR.00.000 | ESP Aeration Heater 46kw Bộ gia nhiệt | ESP Aeration Heater Công suất: 46kW Shell: A106-B Tube: SUS304 Nhiệt độ vào/ra: 40/170 độ C |  | Cái | 2
15561 | 5.33.70.848.KOR.00.000 | FA Silo Aeration Heater 40kw Bộ gia nhiệt | ESP Aeration Heater Công suất: 40kW Shell: A106-B Tube: SUS304 Nhiệt độ vào/ra: 40/170 độ C |  | Cái | 2
15562 | 5.33.70.849.KOR.00.000 | 1 a.c motor drive for two regenerative air heater - size: 1200x850x1050 / Động cơ điện xoay chiều 3 pha 24Kw cho bộ tái tạo nhiệt | Động cơ điện xoay chiều 3 pha 24Kw cho bộ tái tạo nhiệt. Tần số: 50Hz Tốc độ: 980 r/min Dòng điện: 45.3A IP56 NSX: Hyosung |  | Cái | 1
15563 | 5.33.70.850.TPE.00.000 | HV BUSHING FOR UAT/ Ống cách điện cao áp cho máy biến áp phụ tổ máy (UAT) | Sứ cách điện cao áp cho máy biến áp tự dùng. Gross/Net Weight: 360/200kg. Kích thước: L270 W55 H60cm |  | Cái | 2
15564 | 5.33.70.851.TPE.00.000 | LV BUSHING FOR UAT/Ống cách điện hạ áp cho máy biến áp phụ tổ máy | Sứ cách điện cao áp cho máy biến áp tự dùng. Gross/Net Weight: 225/95kg. Kích thước: L225 W40 H60cm |  | Cái | 2
15565 | 5.33.70.852.TPE.00.000 | Oil temperture/Bộ chỉ thị nhiệt độ dầu cho UAT | Model: AKM345 OTIWTI Dải đo: 0-150 độ C NSX: Qualitrol |  | Cái | 1
15566 | 5.33.70.853.TPE.00.000 | Winding Temperature/ Bộ chỉ thị nhiệt độ cuộn dây cho UAT | Model: AKM345 OTIWTI Dải đo: 0-150 độ C NSX: Qualitrol |  | Cái | 2
15567 | 5.33.70.854.TPE.00.000 | Buchhoiz Relay/Rờ le Buchholz cho UAT | Rơ le Buchholz cho máy biến áp tự dùng Loại: 09(BF 80/10 Cấp bảo vệ IP56 NSX: Elektromotoren und |  | Cái | 2
15568 | 5.33.70.855.TPE.00.000 | Pressure Relief Device/ Thiết bị xả áp suất cho UAT | Thiết bị xả áp suất cho Máy biến áp tự dùng 10PSI 0.689 Bar NSX: Qualitrol |  | Cái | 2
15569 | 5.33.70.856.TPE.00.000 | Sudden Pressure Relay/ Rờ le phát hiện gia tăng áp suất đột ngột cho UAT | Rơ le phát hiện gia tăng áp suất đột ngột cho máy biến áp tự dùng Mã: 900-025-03 IP54 AC-12 NSX: Qualitrol |  | Cái | 2
15570 | 5.33.70.857.KOR.00.000 | HV Bushing for GSUT PNO.550.1675.2000 K=600 DRAWING NO:I11815_42_0/ cực cao áp bộ phận chuyên dùng máy biến áp | Sứ cách điện cao áp bộ phận chuyên dùng máy biến áp. Loại: PNO.550.1675.2000 K=600 DRAWING NO:I11815_42_0 |  | Bộ | 1
15571 | 5.33.70.858.KOR.00.000 | LV Bushing for GSUT GOH 170/25/ cực cao áp bộ phận chuyên dùng máy biến áp | Sứ cách điện hạ áp bộ phận chuyên dùng máy biến áp. Loại: GOH 170/25 Điện áp Um/Uy: 36/36kV. Dòng Ir: 25000A. Chiều dài L: 415mm. Tụ điện C1: 750pF Tụ điện C2: 527pF. NSX: ABB. |  | Bộ | 1
15572 | 5.33.70.859.KOR.00.000 | Transducer (A) / T/D,A T/D,DT-1A-B1AH,1A,50HZ,DC4 20MA,DC220V,ENGLISH,TROPIC/HUMIDITY,DAEJOO TD SYSTEM/ bộ chuyển đổi tín hiệu mạch điện | Model: DT-1A-B1AH Input: 1A,50HZ, Output: DC4 20MA Supply power: DC220V Maker: TROPIC/HUMIDITY, DAEJOO TD SYSTEM |  | Cái | 0
15573 | 5.33.70.860.KOR.00.000 | Pressure Relief Device for GSUT 208-023-01/ van xả giảm áp an toàn cho máy biến thế | van xả giảm áp an toàn cho máy biến thế. Loại: 208-023-01 Áp suất: 10 PSI; 0.689 Bar Mã số: 50154407-4-1 Bộ gas collecting devie: mã RG3.3, seri: 1658 NSX: QUALITROL |  | Bộ | 1
15574 | 5.33.70.861.KOR.00.000 | Sudden Pressure Relay for GSUT 900-003-02/ Rơ le áp suất đột ngột | Rơ le áp suất đột ngột. Loại: 900-003-02 Seri: 50221325-4-1 Ui 480V Ue: 125/250/480 VAC IP54 AC-12 Hãng: Qualitrol |  | Cái | 1
15575 | 5.33.70.862.KOR.00.000 | Buchholz Relay for GSUT EE3-MG/ Rơ le hơi | Rơ le hơi. Gas actuated Relay Mã: EE3-MG 1" BSP Seri: TH0980 Hãng: CEDASPE |  | Cái | 1
15576 | 5.33.70.863.KOR.00.000 | VCB DC 220V Trip Coil / COIL,DC220V,PRO-MEC/ cuộn ngắt mạch chân không | Cuộn trip máy cắt chân không LS Điện áp: DC220V, Mã: PRO-MEC Hãng: LS |  | Bộ | 9
15577 | 5.33.70.863.KOR.99.000 | VCB DC 220V Trip Coil / COIL,DC220V-Cuộn Trip coil máy cắt 11kV VCB | Cuộn Trip coil máy cắt chân không 11kV, điện áp DC220V One pulse AC/DC 220V |  | Cái | 1
15578 | 5.33.70.864.KOR.00.000 | VCB DC 220V Closing Coil /COIL,DC220V,PRO-MEC/cuộn ngắt mạch chân không | Cuộn trip máy cắt chân không LS Điện áp: DC220V, Mã: PRO-MEC Hãng: LS |  | Bộ | 6
15579 | 5.33.70.864.KOR.99.000 | VCB DC 220V Closing Coil /COIL,DC220V- Cuộn Close coil máy cắt 11kV VCB | cuộn đóng máy cắt VCB 11kV. Điện áp: 220VDC NSX: LS |  | Cái | 1
15580 | 5.33.70.865.KOR.00.000 | VCB DC 220V Charging Motor / MOTOR,DC220V,PRO-MEC,NEW/ cuộn ngắt mạch chân không | Động cơ nạp máy cắt chân không VCB Điện áp: AC/DC 220V,dòng điện 1.7A. NSX: LS |  | Bộ | 6
15581 | 5.33.70.866.KOR.00.000 | Fuse (12kV, 1A) / FUSE(POWER),QPT-1,12KV,1A,HRC TYPE,JOONGWON ELEC. Co/ cầu chì bảo vệ mạch điện | Cầu chì bảo vệ. Mã: QPT-1, điện áp 12KV, dòng điện 1A, Loại: HRC NSX: JOONGWON ELEC. Co |  | Bộ | 9
15582 | 5.33.70.867.KOR.00.000 | VCB 12kV, 50kA, 1250A / VH-12H50B13-M2C2T2SB4U0-A24BCD SYS/ thiết bị cắt chân không cho mạch điện | Máy cắt chân không VCB 12kV, 50kA, 1250A. Mã: VH-12H50B13-M2C2T2SB4U0-A24BCD SYS. Điện áp Ur: 12kV. Dòng điện Isc: 50kA. Dòng Ir: 1250A. NSX: LS |  | Bộ | 4
15583 | 5.33.70.868.KOR.00.000 | VCB 12kV, 50kA, 4000A / VH-12H50D40-M2C2T2SB4U0-A24BD SYS/ thiết bị cắt chân không cho mạch điện | Máy cắt chân không VCB 12kV, 50kA, 4000A Mã: VH-12H50D40 -M2C2T2SB4U0-A24BD SYS. Điện áp Ur: 12kV. Dòng điện Isc: 50kA. Dòng Ir: 4000A. NSX: LS |  | Bộ | 1
15584 | 5.33.70.869.KOR.00.000 | VCB 12kV, 50kA, 2000A / VH-12H50B20-M2C2T2SB4U0-A24BCD SYS/ thiết bị cắt chân không cho mạch điện | Máy cắt chân không VCB 12kV, 50kA, 2000A Mã: VH-12H50B20 -M2C2T2SB4U0-A24BCD SYS. Điện áp Ur: 12kV. Dòng điện Isc: 50kA. Dòng Ir: 2000A. NSX: LS |  | Bộ | 1
15585 | 5.33.70.870.KOR.00.000 | ACB 400V, 85kA, 4000A / AH-40E4-00A M2D2D2TC 000U0D (Sys)/ thiết bị cắt không khí cho mạch điện | Máy cắt không khí ACB 400V, 85kA, 4000A. Mã: AH-40E4-00A M2D2D2TC 000U0D (Sys). Điện áp: 400V. Dòng điện Isc: 85kA. NSX: LS |  | Bộ | 1
15586 | 5.33.70.871.KOR.00.000 | ACB 400V, 85kA, 630A, 3P / AH-06D3-00A M2D2D2TC 000U0D (Sys)/ thiết bị cắt không khí cho mạch điện | Máy cắt không khí ACB 400V, 85kA, 630A, 3P Mã: AH-06D3-00A, M2D2D2TC 000U0D (Sys). Điện áp Ui: 1000V. Dòng điện định mức In: 630A. Dòng Isc = 100%Icu. NSX: LS |  | Bộ | 2
15587 | 5.33.70.872.KOR.00.000 | ACB 400V, 85kA, 630A, 4P / AH-06D4-00A M2D2D2TC 000U0D (Sys)/t thiết bị cắt không khí cho mạch điện | Máy cắt không khí ACB 400V, 85kA, 630A, 4P. Mã: AH-06D4-00A, M2D2D2TC 000U0D (Sys) Điện áp: 400V. Dòng điện định mức: 630A. Dòng Isc: 85kA. Số pha: 4P. NSX: LS |  | Bộ | 2
15588 | 5.33.70.873.KOR.00.000 | ACB 400V, 85kA, 3200A / AH-32E4-00A M2D2D2TC 000U0D (Sys)/ thiết bị cắt không khí cho mạch điện | Máy cắt không khí ACB 400V, 85kA, 3200A Mã: AH-32E4-00A, M2D2D2TC 000U0D (Sys) Dòng điện định mức In: 3200A. Điện áp Ui: 1000V. Uimp: 12kV. Dòng Isc = 100%Icu. NSX: LS |  | Bộ | 1
15589 | 5.33.70.874.KOR.00.000 | ACB 400V, 85kA, 800A / AH-08D4-00A M2D2D2TC 000U0D (Sys)/ thiết bị cắt không khí cho mạch điện | Máy cắt không khí ACB 400V, 85kA, 800A Mã: AH-08D4-00A , M2D2D2TC 000U0D (Sys). Điện áp: 400V. Dòng điện 800A. Dòng Isc: 85kA. NSX: LS |  | Bộ | 1
15590 | 5.33.70.875.KOR.00.000 | ACB 400V, 85kA, 1600A / AH-16D4-00A M2D2D2TC 000U0D (Sys)/ thiết bị cắt không khí cho mạch điện | Máy cắt không khí ACB 400V, 85kA, 1600A Mã: AH-16D4-00A ,M2D2D2TC 000U0D (Sys). Điện áp: 400V. Dòng điện: 1600A. Dòng Isc: 85kA. NSX: LS |  | Bộ | 2
15591 | 5.33.70.876.KOR.00.000 | ACB DC 220V Closing Coil / COIL ASS'Y,ADC200~250V CC,UVSHCC,AN,AS,AH-DEFG/ cuộn ngắt mạch cho mạch điện | Cuộn đóng máy cắt ACB LS Model: ADC200~250V CC,UVSHCC,AN,AS,AH-DEFG/ Điện áp: 200-250 VAC/DC Hãng: LS |  | Bộ | 9
15592 | 5.33.70.877.KOR.00.000 | ACB DC 220V Trip Coil / COIL ASS'Y,ADC200~250V SHT,UVSHCC,AN,AS,AH-DEFG/cuộn ngắt mạch cho mạch điện | Cuộn trip máy cắt ACB LS Model: ,ADC200~250V SHT,UVSHCC,AN,AS,AH-DEFG Điện áp: 200-250 VAC/DC Hãng: LS |  | Bộ | 9
15593 | 5.33.70.878.KOR.00.000 | Transducer (V) / T/D,V T/D,DT-3V-A1AF,0-150V,50/60HZ,DC4-20MA,DC110V,ENGLISH,TROPIC/HUMIDITY,DAEJOO TD SYSTEM/bộ chuyển đổi tín hiệu mạch điện |  |  | Cái | 3
15594 | 5.33.70.879.KOR.00.000 | ACB DC 220V Charging Motor / TOTAL ASS'Y,GEARED MOTOR,AC/DC 200~250V,AN,AS,AH-DEFG,A/S/ thiết bị cắt ko khí cho mạch điện | Động cơ tích năng lò xo cho máy cắt ACB Model: DC 200~250V,AN,AS,AH-DEFG,A/S/ Điện áp: 200-230 AC/DC Hãng: LS |  | Bộ | 9
15595 | 5.33.70.880.KOR.00.000 | Non-motor MCCB 100AF / TS100H ETS23 40A 4P R EXP/ bộ ngắt mạch tự động | bộ ngắt mạch tự động MCCB 100AF, Non-motor, Mã: TS100H ETS23 40A 4P R EXP |  | Bộ | 10
15596 | 5.33.70.881.KOR.00.000 | Motor MCCB 100AF / TS100H MTU50 3P EXP/ bộ ngắt mạch tự động | bộ ngắt mạch tự động MCCB 100AF, Motor, Mã: TS100H MTU50 3P EXP |  | Bộ | 10
15597 | 5.33.70.882.KOR.00.000 | Non-motor MCCB 250AF / TS250H ETS23 160A 4P R EXP/bộ ngắt mạch tự động | bộ ngắt mạch tự động, MCCB 250AF, Non-motor, Mã: TS250H ETS23 160A 4P R EXP NSX: LS |  | Bộ | 10
15598 | 5.33.70.883.KOR.00.000 | Motor MCCB 250AF/ TS250H MTU160 3P EXP/ bộ ngắt mạch tự động | bộ ngắt mạch tự động MCCB 250AF, Motor, Mã: TS250H MTU160 3P EXP NSX: LS |  | Bộ | 9
15599 | 5.33.70.884.KOR.00.000 | Motor MCCB 250AF / TS250H MTU220 3P EXP/ bộ ngắt mạch tự động | bộ ngắt mạch tự động MCCB 250AF, Motor, Mã: TS250H MTU220 3P EXP NSX: LS |  | Bộ | 9
15600 | 5.33.70.885.KOR.00.000 | Non-motor MCCB 400AF / TS400H ETS33 250A 4P R EXP/bộ ngắt mạch tự động | bộ ngắt mạch tự động MCCB 400AF Loại: Non-motor Mã: TS400H ETS33 250A 4P R EXP NSX: LS |  | Bộ | 5
15601 | 5.33.70.886.KOR.00.000 | Media Converter 2ch - Bộ chuyển đổi quang điện | Bộ chuyển đổi quang điện 2 kênh Mã: CNFE22MC Số cổng: 1 port quang, 1 port ethernet Nguồn cấp: 8-15VDC NSX: Comnet |  | Bộ | 0
15602 | 5.33.70.887.KOR.00.000 | Media Converter - Bộ chuyển đổi quang điện | Bộ chuyển đổi quang điện Mã: CNFE2MC-M NSX: Comnet |  | Bộ | 0
15603 | 5.33.70.888.KOR.00.000 | A/I Card - Cổng thu nhận tín hiệu máy phân tích khí | Cổng thu nhận tín hiệu đầu vào dạng tương tự của máy phân tích khí Mã: AI-16A NSX: Tech Korea |  | Cái | 2
15604 | 5.33.70.889.KOR.00.000 | A/O Card - Cổng thu nhận tín hiệu máy phân tích khí | Cổng thu nhận tín hiệu đầu ra dạng tương tự của máy phân tích khí Mã: AO-16A NSX: Tech Korea |  | Cái | 2
15605 | 5.33.70.890.KOR.00.000 | D/I Card - Cổng thu nhận tín hiệu máy phân tích khí | Cổng thu nhận tín hiệu đầu vào dạng số của máy phân tích khí Mã: DI-32 NSX: Tech Korea |  | Cái | 2
15606 | 5.33.70.891.KOR.00.000 | D/O Card - Cổng thu nhận tín hiệu máy phân tích khí | Cổng thu nhận tín hiệu đầu ra dạng số của máy phân tích khí Mã: DO-32 NSX: Tech Korea |  | Cái | 2
15607 | 5.33.70.892.SIN.00.000 | Pressure Transmitter (Mandatory) - Thiết bị đo, truyền tín hiệu áp suất- size: 350*350*250 | Thiết bị đo áp suất (Pressure Transmitter.): - Model: 2051TG5A2B21AS5B4M5D4T1Q4 - Cal: 0..350 barg - NSX: ROSEMOUNT |  | Bộ | 1
15608 | 5.33.70.893.SIN.00.000 | Diff. Pressure Transmitter (Mandatory) - Thiết bị đo, truyền tín hiệu áp suất- size: 350*350*250 | Thiết bị đo chênh áp (Different Pressure Transmitter): - Model: 2051CD3A02A1AS5M5D4T1Q4 - Cal: 0..1 bar - NSX: Rosemount |  | Bộ | 0
15609 | 5.33.70.894.SIN.00.000 | Flow Transmitter (DP Type) (Mandatory) - Thiết bị đo, truyền tín hiệu lưu lượng - size: 350*350*250 | Thiết bị đo lưu lượng (Flow Transmitter): - Model: 2051CD2A02A1AS5M5D4T1C1Q4 - Cal: 0..1200 mmH2O - NSX: Rosemount |  | Bộ | 1
15610 | 5.33.70.895.GBR.00.000 | Indicator 844200-9448 / Thiết bị báo tín hiệu quang học | Đèn báo Mã: 800F-N7R Ue: 240VAC NSX: Allen-Bradley |  | Cái | 30
15611 | 5.33.70.896.CHN.00.000 | Card điều khiển 200x600x800/Electronic Moudule/Card for Feed rate controller | Bộ điều khiển SIMATIC S7-400H mã: 6ES7414-5HM06-0AB0 CPU: 414-5H Cổng giao tiếp: 1x MPI/DP, 1x DP, 1x PN and 2 for sync modules Bộ nhớ: 4 MB NSX: Siemens |  | Bộ | 1
15612 | 5.33.70.897.KOR.00.000 | Cuộn mở DC220V, PRO-MEC/ OPEN COIL, DC220V, PRO-MEC |  |  | Cái | 3
15613 | 5.33.70.898.KOR.00.000 | MCCB TS400H MTU320 3P |  |  | Cái | 2
15614 | 5.33.70.899.KOR.00.000 | MCCB TS100H MTU100 3P |  |  | Cái | 3
15615 | 5.33.70.900.KOR.00.000 | MCCB TS400H ETS33 400A 4P |  |  | Cái | 2
15616 | 5.33.70.901.KOR.00.000 | MCCB TS250H ETS23 250A 4P |  |  | Cái | 2
15617 | 5.33.70.902.KOR.00.000 | MCCB TS100H ETS23 80A 4P |  |  | Cái | 4
15618 | 5.33.70.903.CZE.00.000 | Khởi động mềm, Mã: 3RW44 45-6BC44 |  |  | Bộ | 1
15619 | 5.33.70.904.KOR.00.000 | Xi lanh khí nén vòi dầu, Mã: TCA2TN100-400K-Y-XB6 |  |  | Cái | 2
15620 | 5.33.70.905.KOR.00.000 | Xi lanh khí nén bộ đánh lửa, Mã: TCA2TN40-450K-Y-XB6 |  |  | Cái | 2
15621 | 5.33.70.906.KOR.00.000 | Máy cắt đầu vào thanh cái 400V, Loại máy cắt: AS-32E4-00A, Dòng định mức: 3200A; Ui: 1000V; Uimp: 12kV; Ics: 100%I cu |  |  | Cái | 1
15622 | 5.33.70.907.KOR.00.000 | Quạt làm mát cho máy biến áp 11/0,4kV, Loại: AC-150D |  |  | Cái | 1
15623 | 5.33.70.908.KOR.00.000 | Bộ điều khiển, Loại: DFIC-4P, 240VDC, 20W |  |  | Cái | 1
15624 | 5.33.70.909.TPE.00.000 | Bộ đo lưu lượng, Mã: BR250S-G-0-B1-A-A-15-30F-0-L-S-10-N-N-N |  |  | Cái | 2
15625 | 5.33.70.910.CHN.00.000 | Bộ điều chỉnh khí nén, Loại: LFR-1/4-D-MINI-A |  |  | Cái | 2
15626 | 5.33.70.910.HUN.00.000 | Bộ điều chỉnh khí nén, Loại: LFR-1/4-D-MINI-A |  |  | Cái | 1
15627 | 5.33.70.911.CHN.00.000 | Bộ điều chỉnh khí nén, Mã: LFR-3/4-D-MAXI-A |  |  | Cái | 0
15628 | 5.33.70.911.HUN.00.000 | Bộ điều chỉnh khí nén, Mã: LFR-3/4-D-MAXI-A |  |  | Cái | 0
15629 | 5.33.70.912.KOR.00.000 | Máy cắt không khí AH-13D3-00A M2D2D2TC 000U0D (Sys) 334 * 375 * 430 |  |  | Cái | 1
15630 | 5.33.70.913.KOR.00.000 | Pressure Transmitter - Thiết bị truyền tín hiệu đo áp suất 400x400x50 |  |  | Bộ | 1
15631 | 5.33.70.914.KOR.00.000 | Diff. Pressure Transmitter - Thiết bị truyền tín hiệu đo áp suất 400x400x50 |  |  | Bộ | 1
15632 | 5.33.70.915.GBR.00.000 | Indicator / Thiết bị cảnh báo nhiệt 3SB3400-1RB,IEC/EN 60947-5-1 |  |  | Cái | 15
15633 | 5.33.70.916.CHN.00.000 | Máy kiểm tra dòng điện và điện áp, Model: PVA-1500V2 |  |  | Bộ | 3
15634 | 5.33.70.917.CHN.00.000 | Máy kiểm tra cách điện, Model: MIT2500 |  |  | Bộ | 3
15635 | 5.33.70.918.CHN.00.000 | Thiết bị bảo vệ bộ nghịch lưu |  |  | Cái | 20
15636 | 5.33.70.919.CHN.00.000 | Khởi động mềm băng tải cần, Mã: PSTX470-600-70 |  |  | Bộ | 0
15637 | 5.33.70.920.CZE.00.000 | Bộ điều chỉnh khí nén, Loại: B68G-NNK-MU3-RLN |  |  | Cái | 1
15638 | 5.33.85.004.ITA.00.000 | Thiết bị truyền động khí nén - Pneumatic Actuator, Model: AP04S10BG1BIS | Thiết bị truyền động khí nén: - Model: AP04S10BG1BIS - Max Pressure: 10bar - NSX: SIRCA |  | Cái | 0
15639 | 5.33.85.005.GER.00.000 | Đầu dò COD Model: UVAS SC |  |  | Cái | 0
15640 | 5.33.85.006.GER.00.000 | Đầu dò TSS Model: Solitax SC |  |  | Cái | 0
15641 | 5.33.85.007.USA.00.000 | Đầu dò pH trạm quan trắc nước biển. nước thải, Mã: CPF81D |  |  | Cái | 0
15642 | 5.33.85.008.GER.00.000 | Đầu dò TSS trạm quan trắc nước biển. nước thải, Mã: CUS51D (TURBIMAX CUS51D) |  |  | Cái | 0
15643 | 5.33.85.009.GER.00.000 | Đầu dò COD trạm quan trắc nước biển. nước thải, Mã: CAS51D (VIOMAX CAS51D) |  |  | Cái | 0
15644 | 5.33.85.010.GER.00.000 | Đầu dò DO trạm quan trắc nước biển, Mã: COS61D (OXYMAX COS61D) |  |  | Cái | 0
15645 | 5.33.85.011.GER.00.000 | Đầu dò Cl2 trạm quan trắc nước biển, Mã: CCS51D (Chloromax CCS51D) |  |  | Cái | 0
15646 | 5.33.85.012.KOR.00.000 | Xilanh Power Cylinder, Model: CWCN1T400S25A40TR |  |  | Bộ | 0
15647 | 5.33.85.013.CHN.00.000 | Quạt hướng trục cao áp SH2T-60 |  |  | Cái | 0
15648 | 5.33.85.014.CZE.00.000 | Màn hình điều khiển Intelilite AMF20 |  |  | Cái | 0
15649 | 5.33.85.015.KOR.00.000 | Bộ điều khiển PLC, mã: XBC-DR40SU, AC 110-240V |  |  | Bộ | 0
15650 | 5.33.85.020.KOR.00.000 | Bẫy hơi xả động 20 barg (Thermodynamic disc trap) SDT: 53 | Loại: SDT 53, Áp suất: PN 20 barg |  | Cái | 0
15651 | 5.33.85.022.JPN.00.000 | Cell assembly Model: ZR22G, Part number: ZR01A01 | Đầu dò thiết bị phân tích oxy (Cell assembly) - Model: ZR22G - NSX: YOKOGAWA |  | Cái | 0
15652 | 5.33.85.023.KOR.00.000 | Bộ dẫn dộng khí nén (Actuator), Model: SDAC 500DA sử dụng cho van dòng sản phẩm van bướm dòng 400, Size: 250A, Pressure: 10 bar |  |  | Cái | 0
15653 | 5.33.85.024.SIN.00.000 | Phenumatic fail close actuator/Thiết bị truyền động DYNAMO, T200SC, 0.4÷0.7MPA, 62NM, -10÷60˚C, 1.05MPA side handie for Butterfly valve for SWRO |  |  | Cái | 1
15654 | 5.33.85.025.SIN.00.000 | Double acting phenumatic Actuator/Bộ truyền động kép RC260-DA-AO90-ST-M-RA-1-Y-P-F12-27-S for plug valve for SWRO |  |  | Cái | 1
15655 | 5.33.85.026.IND.00.000 | Bình tích áp 20 Lít |  |  | Cái | 0
15656 | 5.33.85.027.INA.00.000 | Bơm ly tâm trục ngang, lưu lượng x cột áp yêu cầu: 106m3/hx111mH |  |  | Cái | 1
15657 | 5.33.85.028.CHN.00.000 | Cycloidal disc + Cycloidal Gear Reducer Type: XWK7.5-6-11; Input power: 7.5KW; Transmission Ratio: 11; Thickness: 19mm |  |  | Cái | 0
15658 | 5.33.85.028.VIE.00.000 | Cycloidal disc + Cycloidal Gear Reducer Type: XWK7.5-6-11; Input power: 7.5KW; Transmission Ratio: 11; Thickness: 19mm |  |  | Cái | 0
15659 | 5.33.85.029.CHN.00.000 | Hộp giảm tốc-Cycloidal Gear Reducer BLD1-29-0.55 | Model: BLD1-29-0.55; Nominal Power: 0.55KW; Ratio: 29 |  | Cái | 1
15660 | 5.33.85.030.JPN.00.000 | Mist catcher; Type: 3030-A (Thiết bị thu nước động) |  |  | Cái | 0
15661 | 5.33.85.031.VIE.00.000 | Bộ gia nhiệt bồn SBS 4E, Chất liệu vỏ: SUS304, Dây đốt nóng: Cr20Ni80, ID: 046mm, Chiều ngang: 45mm, 220V, 230W |  |  | Cái | 0
15662 | 5.33.85.033.GER.00.000 | Hộp giảm tốc, type: SK9032.1AZBH IEC100 |  |  | Cái | 2
15663 | 5.33.85.034.USA.00.000 | Vòi phun nước biển, Part no: TH-507-74064-62, Flow rate: 61.0 m³/h at p = 0.8 bar, Spray angle: 120°, Connection: Flange DN 100 with 4 holes |  |  | Cái | 0
15664 | 5.33.85.035.USA.00.000 | Vòi phun nước biển, Part no: TSC-507-74065-62, Flow rate: 61.0 m³/h at p = 0.8 bar, Spray angle: 90°, Connection: Flange DN 100 with 4 holes |  |  | Cái | 0
15665 | 5.33.85.036.SIN.00.000 | Double acting phenumatic Actuator/Bộ truyền động RC230-DA90SD-ST-M-RA-1-Y-P-F07-17-S for plug valve for SWRO |  |  | Bộ | 1
15666 | 5.33.85.037.KOR.00.000 | Bộ điều khiển nhiệt độ, Model: SHN-620-0-1 |  |  | Cái | 0
15667 | 5.33.85.038.KOR.00.000 | Màn hình máy tính Controller of Air Compressor MICOS 55FA, Model: XTOP08TV-ED -Mã board: ADSTAR80_V 1.3 |  |  | Bộ | 0
15668 | 5.33.85.038.KOR.00.C00 | Màn hình máy tính Controller of Air Compressor MICOS 55FA, Model: XTOP08TV-ED -Mã board: ADSTAR80_V 1.3 |  |  | Cái | 2
15669 | 5.33.85.039.KOR.00.000 | Bẫy hơi xả động 39,2 barg (Thermodynamic disc trap) SDT: 53 | Loại: SDT 53, Áp suất: 39.2 barg |  | Cái | 0
15670 | 5.33.85.040.POR.00.000 | Bẫy hơi nhiệt động Thermodynamic steam trap Size: DN25 - Model: DT46 (Thead BSP - PN40) | Model: DT46, Size: DN25, PN:40, Kiểu kết nối: Ren BSP |  | Cái | 0
15671 | 5.33.85.041.CHN.00.000 | Bẫy hơi Carbon stell ball float steam traps - Model: CS41H (FT44-21), Size: DN40-PN40, Body: carbon steel (lắp bích) | Model: CS41H-40C, Size: DN40mm, Áp suất: PMA - 40 bar, PMO - 40bar, Vật liệu Body: WCB, Kiểu kết nối: mặt bích |  | Cái | 0
15672 | 5.33.85.042.IND.00.000 | Bẫy hơi Velan Thermody namic Steam Traps; Type: HPTD Size: 1"; Material: A105; + Pressure Range(pisg/barg): 5-1000, Maximum operating pressure(pisg/barg) 1000 PSI (69 bar) |  |  | Cái | 7
15673 | 5.33.85.042.TUR.00.000 | Bẫy hơi Velan Thermody namic Steam Traps; Type: HPTD Size: 1"; Material: A105; + Pressure Range(pisg/barg): 5-1000, Maximum operating pressure(pisg/barg) 1000 PSI (69 bar) | Type: HPTD, Size: 1"; Vật liệu Body: A105; Dãi áp suất: 5-1000 PSIG, Áp suất: 1000 PSIG (69 barg), Nhiệt độ: 800 độ F |  | Cái | 0
15674 | 5.33.85.043.GER.00.000 | Ball Float Steam Conas 631; Nominal pressure: PN100 Material: Body 16Mo3/Hood: G17CrMo5-5 Size: 2" Operating pressure PS: 64 Bar |  |  | Cái | 0
15675 | 5.33.85.044.CHN.00.000 | Quạt hút khoang thanh dẫn MBA 22kV, Mã hiệu: TX28080BL |  |  | Cái | 0
15676 | 5.33.85.045.VIE.00.000 | Trục piston xi lanh xe cào rác, vật liệu: C45 mạ Crom | Trục piston xi lanh xe cào rác, vật liệu: C45 mạ Crom |  | Cái | 0
15677 | 5.33.85.046.THA.00.000 | Máy nén điều hòa COPELAND, Model: ZR160KCE-TFD-522, Công suất 23.5hp, 3pha/380V-50Hz |  |  | Cái | 0
15678 | 5.33.85.047.GER.00.000 | Bộ hoàn chỉnh lắp đặt Injector châm clo/PVC-Injectors 70-200 with non return diaphragm, type: orifice type, water jet pump- reference number: 95707337 (545-2016-10000) |  |  | Bộ | 2
15679 | 5.33.85.047.USA.00.000 | Bộ hoàn chỉnh lắp đặt Injector châm clo/PVC-Injectors 70-200 with non return diaphragm, type: orifice type, water jet pump- reference number: 95707337 (545-2016-10000) |  |  | Cái | 1
15680 | 5.33.85.048.IND.00.000 | Bẫy hơi xả đọng/ Trap: Velan valves, steam trap with air vent check valve & strainer; type: NAVY; material: A105; P: 1500 PSI; size: DN25; t: 454 độ C; model: N1500 |  |  | Cái | 0
15681 | 5.33.85.049.IND.00.000 | Bẫy hơi xả đọng/ Velan Navy Forged HP/HT N4000 Steam traps, size: 1", material: F91, pressure range: 500-4000 psi, max temp.: 1100 độ F, connection: Hàn Socket welding, model: N4000 |  |  | Cái | 0
15682 | 5.33.85.050.USA.00.000 | Vòi phun nước biển, Part no: DTH-507-74062-62, Flow rate: 61.0 m³/h at p = 0.8 bar; Spray angle: 2 x 120°; Connection: Flange DN 100 with 4 holes |  |  | Cái | 0
15683 | 5.33.85.051.CHN.00.000 | Phanh đuôi động cơ, model: BFK458-18E |  |  | Bộ | 0
15684 | 5.33.85.052.JPN.00.000 | Que đo oxy thừa Zirconia/ Oxygen Detector, model: ZR22G-100-S-C-E-T-M-E-A/F1, độ dài: 1m, |  |  | Cái | 0
15685 | 5.33.85.053.CHN.00.000 | Tủ điều khiển của tủ bơm mỡ; thông số tủ: Dry oil electrical control box - type: HDK24, áp suất làm việc 10Mpa-40Mpa F169 |  |  | Cái | 0
15686 | 5.33.85.054.CHN.00.000 | Máy nén khí, model: S3B2, LxWxH(mm): 1100x445x880, air tank litre: 80L |  |  | Cái | 0
15687 | 5.33.85.054.GER.00.000 | Controller model: 702060/188- 888­000-22, Supply voltage: 110- 240VAC 20- 53VAC/DC |  |  | Bộ | 0
15688 | 5.33.85.055.INA.00.000 | Màn hình hiển thị thiết bị đo DO (DO Tranmister Yokogawa), Model: FLXA21 SUFFIX: -D-P-D-AA-D1-NN-A-N-LA-N-NN |  |  | Bộ | 0
15689 | 5.33.85.055.ISR.00.000 | Màn hình điều khiển, Model: FILTRON 1-10 (AC) |  |  | Bộ | 0
15690 | 5.33.85.056.VIE.00.000 | Quạt hút công nghiệp âm tường, KT: 600x600x400mm, tốc độ: 1400 r/m, 0.37kW, 220Vac |  |  | Cái | 0
15691 | 5.33.85.057.MEX.00.000 | Đầu dò đo DO nước lò, mã: 499ATRDO-54-VP |  |  | Cái | 0
15692 | 5.33.85.058.VIE.00.000 | Bộ Pulley máy nén sục silo tổ máy S1,2 bao gồm: Motor pulley Ø356 vật liệu FC250 5 rãnh, End pulley Ø160 vật liệu FC250 5 rãnh, Rãnh Pulley dùng dây curoa 3VX900, Model máy nén: 5CDL9 |  |  | Bộ | 1
15693 | 5.33.85.059.INA.00.000 | Màn hình hiển thị thiết bị đo pH (pH Tranmister Yokogawa), Model: FLXA21 SUFFIX: -D-P-D-AA-P1-NN-A-N-LA-N-NN |  |  | Bộ | 0
15694 | 5.33.85.060.IND.00.000 | Bẫy hơi xả đọng/ Velan Thermodynamic Steam Trap with Strainer, size: 1", material: A105, pressure range: 5-1000 psi, max temp.: 800 độ F, connection: Socket welding |  |  | Cái | 0
15695 | 5.33.85.061.GER.00.000 | Bộ làm lạnh sử dụng cho bộ phân tích Testo 350, P/N: 0440 3519 |  |  | Cái | 0
15696 | 5.33.85.064.FRA.00.000 | Bộ điều khiển định vị (Positioner), Model: 6DR5220-0EG02-0AA0, Input Signal: 4-20mA, Electrical Connection: M20x1.5 G1/4" |  |  | Bộ | 1
15697 | 5.33.85.067.CHN.00.000 | Màn hình điều khiển HMI, Mã: KTP400 BASIC, P/N: 6AV2123-2DB03-0AX0, Screen size: 4 inch |  |  | Cái | 2
15698 | 5.33.85.069.CHN.00.000 | Ruột bình tích áp (Bladder of accumulator), model: NXQ-6.3/31.5/L S, volume: 6.3L, áp suất: 31.5 MPa |  |  | Cái | 0
15699 | 5.33.85.070.HUN.00.000 | Các bộ pittong điều chỉnh chèn GAH, Model: DSBG-200-70-PPVA-N3-R3-T1 | Các bộ pittong điều chỉnh chèn GAH, Dãi nhiệt độ: 0 -120. Đường kính xilanh: 200mm, áp suất max: 10bar. Loại: DSBG-200-70-PPVA-N3-R3-T1 NSX: Festo |  | Cái | 3
15700 | 5.33.85.071.HUN.00.000 | Các bộ pittong điều chỉnh chèn GAH, Model: DSBC-100-70-PPVA-N3-R3-T1 | Các bộ pittong điều chỉnh chèn GAH. Model: DSBC-100-70-PPVA-N3-R3-T1 NSX: Festo |  | Cái | 2
15701 | 5.33.85.072.KOR.00.000 | Cơ cấu chấp hành của Actuator Damper OFA, Model: EPR 160-DA | Cơ cấu chấp hành của Damper OFA, Model: EPR 160-DA NSX: FLOWBUS |  | Cái | 0
15702 | 5.33.85.073.KOR.00.000 | Actuator các Van Top AirLock Tank, Type: HP Series Double Acting HP-160 | Cơ cấu chấp hành cho các Van Top AirLock Tank, Loại: HP Series Double Acting HP-160 NSX: HKC |  | Cái | 0
15703 | 5.33.85.074.JPN.00.000 | Actuator các Van vả AirLock Tank, Type: CA2B100-152-DCX3486X | Cơ cấu chấp hành cho các Van xả AirLock Tank, Loại: CA2B100-152-DCX3486X NSX: SMC |  | Cái | 0
15704 | 5.33.85.075.KOR.00.000 | Actuator các van chặn ống thải tro, Type: Air Cylinder HWC 180B-220ST | Cơ cấu chấp hành cho các van chặn ống thải tro, Loại: Air Cylinder HWC 180B-220ST. NSX: Hyunwoo |  | Cái | 0
15705 | 5.33.85.076.ITA.00.000 | Actuator damper đầu ra / vào, Model: DAHG-130S-535A-D1-H1/ DAHG-130S-585A-D1-H1, Bao gồm: Bơm thủy lực (Code: H1) | Cơ cấu chấp hành cho damper đầu ra / vào, Mã: DAHG-130S-535A-D1-H1/ DAHG-130S-585A-D1-H1, Áp suất: 5 bar, Loại Double Acting, Max torque Nm: 32.000SYMMETRICAL. Bao gồm: Bơm thủy lực (Code: H1) NSX: Omal |  | Bộ | 1
15706 | 5.33.85.077.CHN.00.000 | Actuator van đóng mở máy sấy khí nén (HP88) |  |  | Cái | 0
15707 | 5.33.85.077.KOR.00.000 | Actuator van đóng mở máy sấy khí nén (HP88) | Cơ cấu chấp hành cho van đóng mở máy sấy khí nén (HP88) Mã: HP88 NSX: HKC |  | Cái | 0
15708 | 5.33.85.078.GER.00.000 | Bladder of accumulator (bình tích áp) 32L | Túi tích áp dung tích 32L Chi tiết: Bladder 7/8-14UNF/VG5 NBR20/P460 Part No: 235335 Dung tích: 32L NSX: HYDAC |  | Cái | 1
15709 | 5.33.85.078.GER.99.000 | Bladder of accumulator (bình tích áp) 32L, part no: 235335, VT4-CT01-P0HFC-320002 |  |  | Bộ | 0
15710 | 5.33.85.079.GER.00.000 | Nắp thăm bồn trung hòa clo - Manhole cover PVC Transparent DN500 |  |  | Bộ | 0
15711 | 5.33.85.080.IND.00.000 | Trap xả động/ steam trap with air vent check valve & strainer, material: A105, 300 PSI, DN25 |  |  | Cái | 0
15712 | 5.33.85.081.IND.00.000 | Trap xả động/ steam trap with air vent check valve & strainer, material: A105, 900 PSI, DN25 |  |  | Cái | 0
15713 | 5.33.85.082.CHN.00.000 | Quạt làm mát tủ điện EA12025HSL2, 220-240VAC, 0.1A |  |  | Cái | 1
15714 | 5.33.85.083.VIE.00.000 | Bánh răng truyền động #2, vòng đinh: da=108mm, số răng: z=26, bề rộng đinh răng: St=3mm, bước răng: p=13mm, ĐK trục: d=25mm, vật liệu: SUS304 |  |  | Cái | 0
15715 | 5.33.85.084.VIE.00.000 | Bánh răng truyền động #1, vòng đinh: da=108mm, số răng: z=26, bề rộng đinh răng: St=3mm, bước răng: p=13mm, bề dày bánh răng: 28mm, ĐK trục: d=25mm, vật liệu: SUS304 |  |  | Cái | 0
15716 | 5.33.85.086.KOR.00.000 | Diaphram(P/N: 4) of Actuator P2LCA51AA081, model number : A60 (Model of Diaphram 450E950) |  |  | Cái | 0
15717 | 5.33.85.087.ITA.00.000 | bình điều áp axit, kiềm, MODEL: APV10, 110PPFA |  |  | Cái | 0
15718 | 5.33.85.088.CAN.00.000 | Đầu dò pH trạm quan trắc nước biển, Mã: TB556J1D15T30 |  |  | Cái | 0
15719 | 5.33.85.088.CAN.99.000 | Điện cực pH, Model: TB556J1D15T30 |  |  | Cái | 0
15720 | 5.33.85.089.ENG.00.000 | Đầu dò DO trạm quan trắc nước biển, Mã: ADS420 |  |  | Cái | 0
15721 | 5.33.85.090.ENG.00.000 | Đầu dò đo natri ASO550, Mã: AW501030 |  |  | Cái | 0
15722 | 5.33.85.091.ENG.00.000 | Đầu dò tham chiếu đo natri ASO550 (không có bộ chứa và cấp dung dịch điện ly), Mã: AW501035 |  |  | Cái | 0
15723 | 5.33.85.092.ENG.00.000 | Cột nhựa trao đổi cation cho máy phân tích CC, Mã: J/2155/403 |  |  | Bộ | 2
15724 | 5.33.85.093.KOR.00.000 | Diaphram (P/N: 4) của Actuator model Number: A60, S/N: 24656 |  |  | Cái | 0
15725 | 5.33.85.094.KOR.00.000 | Diaphram (P/N: 4) của Actuator model Number: A61, S/N: 24664 |  |  | Cái | 0
15726 | 5.33.85.095.KOR.00.000 | Diaphram (P/N: 4) của Actuator model Number: A60, S/N: 24661 |  |  | Cái | 0
15727 | 5.33.85.096.KOR.00.000 | Diaphram của Actuator model number.: A61, S/N: 24662 |  |  | Cái | 0
15728 | 5.33.85.097.VIE.00.000 | Trục máy nghiền thô/ ring shaft, vật liệu: SCM440 |  |  | Cái | 0
15729 | 5.33.85.098.VIE.00.000 | Up switch-plate (chi tiết số 28 OM), material: CS-40Mn5 |  |  | Cái | 0
15730 | 5.33.85.099.KOR.00.000 | Bộ làm mát mẫu chính WRS-7200, inox 304SS/ 316SS |  |  | Cái | 0
15731 | 5.33.85.100.KOR.00.000 | Bộ làm mát mẫu phụ WRS-7100, inox 304SS/ 316SS |  |  | Cái | 0
15732 | 5.33.85.101.KOR.00.000 | Kính quan sát dòng chảy nước làm mát chính WRS-SG101, inox 316SS |  |  | Cái | 0
15733 | 5.33.85.102.KOR.00.000 | Cột nhựa Cation W7901 |  |  | Cái | 0
15734 | 5.33.85.103.CHN.00.000 | Bộ bẫy hạt nhựa |  |  | Bộ | 0
15735 | 5.33.85.104.VIE.00.000 | Cột trao đổi Cation, Dài 602mm, ĐK ngoài 60mm, ĐK trong 50mm, Nắp vặn hai đầu ren M16-12 ( bên trong có lưới lọc Inox 316 và phe gài trục tiêu chuẩn DIN247) |  |  | Bộ | 0
15736 | 5.33.85.105.VIE.00.000 | Cột len lọc, Dài 125mm, ĐK ngoài 60mm, có nắp vặn, 1 đầu nối ren đực M14-14, 1 đầu nối ren đực - cái M14 |  |  | Bộ | 0
15737 | 5.33.85.106.GER.00.C00 | Trục/ Drive shaft Item R100 |  |  | Cái | 1
15738 | 5.33.85.107.GER.00.C00 | Cơ cấu quay (ROTATING ASSEMBLY) , POS: 9, DWG.NO: MSRO347-2-01-XX, PUMP MODEL: AQUABOLD 3X4X7 PUMP EXPLODED BOM |  |  | Cái | 1
15739 | 5.33.85.108.VIE.00.000 | Down switch-plate (chi tiết số 23 OM), material: CS-40Mn5 |  |  | Cái | 0
15740 | 5.33.85.109.VIE.00.000 | Rotor disc (chi tiết số 6 OM), Material: Zg40Mn2 |  |  | Cái | 0
15741 | 5.33.85.110.VIE.00.000 | Bàn nghiền/ crusher plate (Chi tiết số 47 OM), material: CS-40Mn5 |  |  | Cái | 0
15742 | 5.33.85.111.CHN.00.000 | Cycloidal disc, Cycloidal Gear Reducer Type: XWK5.5-6-11, Input power: 5.5KW |  |  | Cái | 0
15743 | 5.33.85.112.USA.00.000 | Bộ overhaul kit part No: 307CBH6010, của máy sục silo (model máy nén :5CDL13RS) |  |  | Bộ | 0
15744 | 5.33.85.113.USA.00.000 | Bộ phụ tùng overhaul kit part no: 311CBP6010, của máy nén đẩy tro (model máy nén: 9CDL23RS) |  |  | Bộ | 0
15745 | 5.33.85.114.JPN.00.000 | Bộ overhaul kit của máy nén sục phễu (model máy nén: GAF MDRDS) |  |  | Bộ | 0
15746 | 5.33.85.114.USA.00.000 | Bộ overhaul kit của máy nén sục phễu (model máy nén: GAF MDRDS) |  |  | Bộ | 0
15747 | 5.33.85.115.PHI.00.000 | Quạt tản nhiệt biến tần 24V 3 dây SAN ACE 120, Model: 9GV1224C1D03 |  |  | Cái | 0
15748 | 5.33.85.116.GBR.00.000 | Vòi phun (vòi thổi bụi dưới Bộ sấy không khí VT4E)/ Element assembly, 316SS ( Lower), PN: N1197814-C007, dw: VT4E-YD00-P0HCB-310075 |  |  | Cái | 0
15749 | 5.33.85.117.GBR.00.000 | Vòi phun (vòi thổi bụi dưới Bộ sấy không khí VT4)/ Element assembly, 316SS ( Lower), PN: N1178314-C007, dw: VT4-YD00-P0HCB-310075 |  |  | Cái | 0
15750 | 5.33.85.118.VIE.00.000 | Bánh răng bị động trong hộp số giảm tốc, Modul m = 3, Số răng Z = 77, Góc nghiêng β = 25 độ, Vật liệu SCM440, P/N:: P B80-R2-9-77x2.5 15-00657-13100060 |  |  | Cái | 0
15751 | 5.33.85.119.VIE.00.000 | Bánh răng chủ động từ động cơ, Modul m = 3, Số răng Z = 23, Góc nghiêng β = 25 độ, Vật liệu SCM440; P/N: BM2-9-40 016847/P15 |  |  | Cái | 0
15752 | 5.33.85.120.VIE.00.000 | Quạt hút, Công suất: 0.25kW, lưu lượng gió: 9000 m3/h, điện áp 380/220V, KT: 600x600x300mm |  |  | Cái | 0
15753 | 5.33.85.121.VIE.00.000 | Quạt thông gió, Mã hiệu: H200, cánh: 20cm, 220V/50Hz/35W |  |  | Cái | 0
15754 | 5.33.85.122.CHN.00.000 | Két làm nóng lạnh, mác mã: ND447600-0651 |  |  | Bộ | 0
15755 | 5.33.85.123.JPN.00.000 | Đầu dò độ tinh khiết Hydro, Mã: GD320S-J-E/KUT/Z |  |  | Cái | 0
15756 | 5.33.85.124.GER.00.000 | Đầu đo TSS, mã đầu dò TS-LINE sc, P/N: LXG423.99.10100 |  |  | Cái | 0
15757 | 5.33.85.125.GER.00.000 | Đầu đo Amoni, mã đầu dò AISE sc, P/N: LXG440.99.10010 |  |  | Cái | 0
15758 | 5.33.85.125.GER.99.000 | Đầu dò Amoni, mã đầu dò AISE sc, P/N: LXV440.99.10010 |  |  | Cái | 0
15759 | 5.33.85.126.USA.00.000 | Màng bơm/ DIAPRAGM MODEL 7440-S-E, S/N: AD1011145-45 |  |  | Cái | 0
15760 | 5.33.85.127.VIE.00.000 | Hộp giảm tốc X_3/V 03 L 3 227 HC HS AF U25B (tỉ số truyền 227) |  |  | Bộ | 0
15761 | 5.33.85.128.USA.00.000 | Điện cực pH, Model: Orbipac CPF81D, Dải đo: 0-14pH 0-100℃ |  |  | Cái | 0
15762 | 5.33.85.129.GBR.00.000 | Điện cực pH AP300 pH, Model: AP30.1./1.1.0.3.0.12.1./STD |  |  | Cái | 0
15763 | 5.33.85.130.JPN.00.000 | Trục lăn 14D-5 5D-6, PN: 3200082512 |  |  | Cái | 0
15764 | 5.33.85.131.CHN.00.000 | Quạt làm mát, Model: 400FZY3-D, P=180W, U=400VAC, I=0.48A, f=50Hz, n:1300r/min |  |  | Cái | 0
15765 | 5.33.85.132.USA.00.000 | Bộ vật tư dự phòng cho máy SDI-1C, Mã: EZ-1C-2YSPK |  |  | Bộ | 1
15766 | 5.33.85.133.GER.00.000 | Sấy dầu máy nén BOCK HGX6/1410-4S (Item No: 3950) |  |  | Cái | 0
15767 | 5.33.85.134.GER.00.000 | Sấy dầu máy nén BOCK HGX8/2470-4S (Item No 80237) |  |  | Cái | 0
15768 | 5.33.85.135.GER.00.000 | Sấy dầu máy nén BOCK HGX88e/2735-4S (Item No: 80237) |  |  | Cái | 0
15769 | 5.33.85.136.AUT.00.000 | Bộ phân tích clo, Mác/mã: DID-1 BF1-FCL20, Product no: 99346808, P: 3bar 30-60l/h, 100/240VAC, IP65 |  |  | Bộ | 0
15770 | 5.33.85.137.DEN.00.000 | Bộ hòa đồng bộ (T4500 Auto Synchronizer), Type: T4500.0060 |  |  | Bộ | 0
15771 | 5.33.85.138.KOR.00.000 | Bộ Surge Protector TP-SP80K-220S |  |  | Bộ | 0
15772 | 5.33.85.139.KOR.00.000 | AIR CANNON (Bao gồm Air tank và Cylinder), serial no 22-0801, volume: 34 Liter |  |  | Bộ | 0
15773 | 5.33.85.140.CHN.00.000 | Quạt làm mát, Voltage: 230V, Current: 0.12/0.11A, Power: 19/18W, Speed: 2650RPM, Size: 119x119x38mm |  |  | Cái | 0
15774 | 5.33.85.141.CHN.00.000 | Bộ ly hợp type MG Series, KT: ID42xOD136x96, model: MI600-42 |  |  | Bộ | 0
15775 | 5.33.85.142.KOR.00.000 | Cuộn hút phanh Palang 2T, điện áp hoạt động: 90VDC, model: Magnet core 2T |  |  | Cái | 0
15776 | 5.33.85.143.CHN.00.000 | Card truyền thông, model: SR1810-A0 V1.1.0 |  |  | Cái | 0
15777 | 5.33.85.144.CHN.00.000 | Màn hình Pro-face GP-4201 TM (Modular Type), Model: PFXGM4201TAD |  |  | Bộ | 0
15778 | 5.33.85.145.VIE.00.000 | Sấy dầu máy nén Hanbell RC2-230B; P/N: 31001-1051CC |  |  | Cái | 0
15779 | 5.33.85.146.VIE.00.000 | Sấy dầu máy nén Hanbell RC2-200B; P/N: 31001- 1051CC |  |  | Cái | 0
15780 | 5.33.85.147.VIE.00.000 | Sấy dầu máy nén Hanbell RC2-180B; P/N: 31001-1051CC |  |  | Cái | 0
15781 | 5.33.85.148.KOR.00.000 | Thiết bị tường lửa cho hệ thống DCS (Firewal), mã: BLUEMAX NGF 100 |  |  | Cái | 0
15782 | 5.33.85.149.USA.00.000 | Cần tác động, Model: EL010-56334, L = 63.5mm, A = 19.05mm |  |  | Cái | 0
15783 | 5.33.85.150.CHN.00.000 | Quạt hút tủ điện, Mã hiệu: TA12038HSL-2, 220-240vac, 50/60Hz |  |  | Cái | 0
15784 | 5.33.85.151.KOR.00.000 | Bộ điều khiển quạt hút tủ điện, dải nhiệt độ: 0-90⁰C, số tiếp điểm NO: 1 (heater), Số tiếp điểm NC: 1 (FAN) |  |  | Cái | 0
15785 | 5.33.85.152.CHN.00.000 | Khởi động mềm, Model: PSR37-600-11 |  |  | Cái | 0
15786 | 5.33.85.153.JPN.00.000 | Bộ đo nồng độ oxy thừa/ O2 analyzer, priciples of measurement: Zirconia Cell, model: NS-3000 Model: NZ-3000 |  |  | Cái | 0
15787 | 5.33.85.155.CHN.00.000 | Control transformer, Model: NDK-25, Input (AC):415V 380V 220V, Output (AC):220V 110V 48V 24V 12V |  |  | Cái | 0
15788 | 5.33.85.156.CHN.00.000 | Bộ Monitor tủ SCB/ Monitor Fonrich, Model:FR-DCMG MMPU, DC 1500V, 24 Strings |  |  | Cái | 3
15789 | 5.33.85.160.KOR.00.000 | Bộ hút ẩm - Dehydrating Breather Model: T0102, Hole: 4 lỗ (M10), Installation: Mặt bích và đường ống |  |  | Cái | 0
15790 | 5.33.85.161.KOR.00.000 | Bộ hút ẩm (Dehydrating Breather KP0102) - Model: KP0102 |  |  | Cái | 0
15791 | 5.33.85.162.KOR.00.000 | Dehydrating Breather Model: T0162, Hole: 4 lỗ (M10), Installation: Mặt bích và đường ống |  |  | Bộ | 0
15792 | 5.33.85.162.KOR.99.000 | Dehydrating Breather Model: TO162, Hole: 41 ống (M10), Installation: Mặt bích và đường ống |  |  | Bộ | 0
15793 | 5.33.85.163.VIE.00.000 | Búa gõ cực lắng ESP, KT: 32x50x352L, vật liệu: thép C45 |  |  | Cái | 0
15794 | 5.33.85.164.USA.00.000 | Cartridge cho bộ tiết kiệm năng lượng, PX-Q300, par number: 43125-01 |  |  | Bộ | 0
15795 | 5.33.85.164.USA.00.C00 | Cartridge cho bộ tiết kiệm năng lượng, PX-Q300, par number: 43125-01 |  |  | Bộ | 0
15796 | 5.33.85.165.GER.00.000 | Bộ chuyển đổi bình nhà Clo/ Change over unit Chlorine without c.p, mã: 99018144 |  |  | Bộ | 0
15797 | 5.33.85.167.JPN.00.000 | Đầu dò Oxy thừa Zirconia/ Zirconia Detector, Model: NS-3000, Style: S2 |  |  | Bộ | 0
15798 | 5.33.85.168.FRA.00.000 | Đầu dò S02/ Detector S02 SN:C79451~ A3468-B523 |  |  | Cái | 0
15799 | 5.33.85.169.VIE.00.000 | Tủ điều khiển, KT tủ: 300x200x155mm, vật liệu inox: 304, kèm đồng hồ hiển thị nhiệt độ mã hiệu: AX4-la |  |  | Cái | 0
15800 | 5.33.85.170.VIE.00.000 | Tủ điều khiển KT: 800x600x300, gồm PLC 24 ngõ Input và 16 ngõ Output bằng Relay, bộ nhớ chương trình: 8000 bước lệnh, 12V–48V, 30mA |  |  | Bộ | 0
15801 | 5.33.85.171.VIE.00.000 | Tủ điều khiển KT: 1000x600x250, gồm PLC 24 ngõ Input và 16 ngõ Output bằng Relay, bộ nhớ chương trình: 8000 bước lệnh, 12V–48V, 30mA |  |  | Bộ | 1
15802 | 5.33.85.172.LTU.00.000 | Bộ điều khiển HC800, Mác mã : HC800 Symphonly plus Harmony Controller |  |  | Cái | 0
15803 | 5.33.85.173.TPE.00.000 | Quạt làm mát, Model: FP -108EXM, 220/240VAC, 50/60HZ, Size:172x150x38mm |  |  | Cái | 0
15804 | 5.33.85.173.TPE.99.000 | Quạt làm mát, Model: FP -108EXM S-1 BB, 220/240VAC, 50/60HZ, Size:172x150x38mm |  |  | Cái | 0
15805 | 5.33.85.174.VIE.00.000 | Máy bơm động cơ, ký mã hiệu: CM40-160A-5HP, 4kW, 3 pha, 380V |  |  | Cái | 0
15806 | 5.33.85.175.CHN.00.000 | Bộ lưu điện, Model: 3C10KS-LCD |  |  | Bộ | 0
15807 | 5.33.85.176.USA.00.000 | Zone Indicating Card, Mã (Model): ZIC-4A, P/N: 315-033050-15 |  |  | Cái | 0
15808 | 5.33.85.177.KOR.00.000 | Cuộn hút phanh nâng hạ Pa lăng 7T 2 cấp tốc độ, Part no: 531-117, Model: Magnet core 7T |  |  | Cái | 0
15809 | 5.33.85.179.VIE.00.000 | Hộp giảm tốc VFR49-A-180- P63B5-B3 |  |  | Bộ | 0
15810 | 5.33.85.180.GER.00.000 | Modul kết nối FMZ5000 Conventional detector module, Part No: 901773 |  |  | Bộ | 0
15811 | 5.33.85.181.GER.00.000 | Module kết nối FMZ5000 Loop AP XP module, Part No: 906185 |  |  | Bộ | 0
15812 | 5.33.85.190.GER.00.000 | Dosing head (buồng công tác); Name: Kit, head DMX 226-190; Item: Dosing head; Size: 1 inch; Vật liệu: PVC |  |  | Cái | 0
15813 | 5.33.85.191.VIE.00.000 | Bộ làm mát cho máy nén khí Micos 55FA, KT (DxRxC): 690x505x65mm, 2 đầu kết nối: G1, 15bar, 120 độ C |  |  | Cái | 0
15814 | 5.33.85.213.GER.00.000 | Bộ gia nhiệt, Loại (Type): HEATER ROD, Art.- Nr.: 54422012, 230/400V, 9000W, IP65 |  |  | Bộ | 0
15815 | 5.33.85.214.GER.00.000 | Bộ ống góp Clo/ Header Lines for Cl2; DN25; áp suất tối đa: 16bar; mã: 95721811 542-D-2/10, 17-Y |  |  | Bộ | 0
15816 | 5.33.85.215.GER.00.000 | Bộ ống góp Clo/ Header Lines for Cl2; DN25; áp suất tối đa: 16bar; mã: 95718151 542-D-6/10, 17-Y |  |  | Bộ | 0
15817 | 5.33.85.237.KOR.00.000 | Puly Máy kéo Haisung HS250K-700-6-14 |  |  | Cái | 0
15818 | 5.33.85.237.KOR.99.000 | Puly máy kéo 700x14x6 (ĐK Puly 700mm, puly 6 rãnh dùng cho cáp phi 14mm) |  |  | Cái | 0
15819 | 5.33.85.238.VIE.00.000 | Puly chuyền đáy cabin 560mm-6-14 |  |  | Cái | 0
15820 | 5.33.85.243.DEN.00.000 | Automatic genset controller, type: AGC-4, variant no: 2912410040-12, controller slot numbers and terminals: 9 |  |  | Bộ | 0
15821 | 5.33.85.244.VIE.00.000 | Bộ vật tư dùng cho van BV500 class 300 body size 8" serial no: 24640; gồm: Plug, A479 -410 ST.ST., pos 07 (1 cái) + Plug nut and stem, A564-630 ST.ST, pos 09 (1 cái) + Plug stem pin, A479-316, pos 10 (1 cái) |  |  | Bộ | 0
15822 | 5.33.85.245.VIE.00.000 | Diaphram (P/N: 4), vật liệu NBR+NYLON Inserted, sử dụng cho Actuator model number: A60, type/stype: Pneumatic/ Diaphram, size: 950sq.cm (147 sq.in), valve travel: 89 mm, S/N: 24640, Stem Material: 304 ST.ST |  |  | Cái | 0
15823 | 5.33.85.246.KOR.00.000 | Diaphram (P/N: 9) của actuator mã KKS P2LAF51AA081, Model Number: 100DSV, Type / Style: Pneumatic/ Spring Diaphram, Valve Travel: 38.1 mm |  |  | Cái | 0
15824 | 5.33.85.247.CHN.00.000 | Quạt làm mát biến tần, Model: NMB415VL-05W-B76, 24VDC, 1.2A, KT: 120x120x38mm |  |  | Cái | 0
15825 | 5.33.85.275.KOR.00.000 | Máy biến dòng điện, CT, 12kV, Model: YHBC-9L |  |  | Cái | 0
15826 | 5.33.85.289.CHN.00.000 | Fluid Coupling YOXVAZ450/Khớp nối trục YOXVAZ450 |  |  | Bộ | 1
15827 | 5.33.85.290.CHN.00.000 | Fluid Coupling YOXVAZ560 / Khớp nối trục YOXVAZ560 |  |  | Bộ | 1
15828 | 5.33.85.291.CHN.00.000 | Aux Fluid Coupling YOXVAZ560 / Tang phanh, bulong, cao su giảm chấn cho khớp nối trục YOXVAZ560 |  |  | Bộ | 1
15829 | 5.33.85.292.CHN.00.000 | Fluid Coupling YOXVAZ600 / Khớp nối trục YOXVAZ600 |  |  | Bộ | 1
15830 | 5.33.85.293.CHN.00.000 | Aux Fluid Coupling YOXVAZ600 / Tang phanh, bulong, cao su giảm chấn cho khớp nối trục YOXVAZ600 |  |  | Bộ | 1
15831 | 5.33.85.294.CHN.00.000 | Reducer (i=25, motor 160kw) / Hộp giảm tốc cho động cơ băng tải (i=25, motor 160kw) (B3SH09C) |  |  | Bộ | 1
15832 | 5.33.85.295.CHN.00.000 | Reducer (i=25, motor 250kw) / Hộp giảm tốc cho động cơ băng tải (i=25, motor 250kw)(B3SH11C) |  |  | Bộ | 1
15833 | 5.33.85.296.CHN.00.000 | Reducer (i=25, motor 280kw) / Hộp giảm tốc cho động cơ băng tải (i=25, motor 280kw)(B3SH11E doulble shalft) |  |  | Bộ | 1
15834 | 5.33.85.297.CHN.00.000 | Reducer (i=25, motor 185kw) / Hộp giảm tốc cho động cơ băng tải (i=25, motor 185kw)(B3SH10C) |  |  | Bộ | 1
15835 | 5.33.85.298.CHN.00.000 | Reducer (i=25, motor 75kw) / Hộp giảm tốc cho động cơ băng tải (i=25, motor 75kw)(B3SH07C) |  |  | Bộ | 1
15836 | 5.33.85.300.GER.00.000 | Thiết bị đồng bộ thời gian, Mã: LANTIME M300 | Model: LANTIME M300 Thông số: 100-240V/50-60Hz NSX: MEINBERG |  | Cái | 0
15837 | 5.33.85.301.FRA.00.000 | Thiết bị phân tích khí, Model: ULTRAMAT23; (1) 7MB2237-1PV00-3NW1 (S) N1H5030; Dải đo:+ NO: 0...250/1250 vpm (mg/m3), +SO2: 0...400/2000 vpm (mg/m3), +O2: 0...25%; Nguồn cấp: 230VAC, 50HZ; 60VA | Model ULTRAMAT23 (1P) 7MB2337-1PV00-3NW1 (S) N1H5030 - Dải đo: + NO: 0…250/1250 vpm (mg/m3) + SO2: 0…400/2000 vpm (mg/m3) + O2: 0…25% Các dải đo trên điều chỉnh được - Tín hiệu ra: 4-20mA - Truyền thông: Cho phép kết nối Ethernet - Nguồn cấp 230VAC, 50 Hz; 60VA - Kết nối khí vào/ ra: 6mm (1/4”) - Thiết bị đạt chứng nhận QAL1 bởi Mcert/ TUV theo EN15267 - NSX: Siemens |  | Bộ | 0
15838 | 5.33.85.302.KOR.00.000 | Bộ lồng ống xả tro/ Dry Ash Unloader, type: Telescopic Chute, Model No.: TLC III |  |  | Bộ | 0
15839 | 5.33.85.369.USA.00.000 | Màn hình hiển thị khối lượng, Model: Solo G2, Loại: 1 hoặc 2 kênh, Điện áp: 110/240 VAC |  |  | Cái | 0
15840 | 5.33.85.370.GER.00.000 | Đĩa phòng nổ loại: KE 920x920, ĐK trong mặt bích: 920x920, KT ngoài: 1000x1000, áp suất nổ: 0.10 bar ở 20 độ c |  |  | Cái | 0
15841 | 5.33.85.374.ENG.00.000 | PGA 14-Photoacoustic Gas Analyser (Minitrans), Part order: EPGAX00004MPFC |  |  | Bộ | 0
15842 | 5.33.85.375.ENG.00.000 | Minitrans Gas Manifold Assembly, Part order: E24-0328- 06MPFC |  |  | Bộ | 0
15843 | 5.33.85.379.KOR.00.000 | Bộ báo quá tải; Model: JDL-100, J-2; Voltage: AC 200V-480V |  |  | Bộ | 0
15844 | 5.33.85.404.IND.00.000 | RC snubber card RC3; PCB-3SNB CARD RD-P-4004-A | Model: PCB-3SNB |  | Cái | 0
15845 | 5.33.85.404.VIE.00.000 | Bộ bảo vệ cuộn hút RC3 PCB-3SNB CARD RD-P-4004-A |  |  | Cái | 0
15846 | 5.33.85.405.KOR.00.000 | Trục dẫn động máy nén thổi tro, Tittle: Jack Shaft 215 HP, Vật liệu: A536 65-45-12 | Trục dẫn động máy nén thổi tro, Tittle: Jack Shaft 215 HP, Vật liệu: A536 65-45-12 NSSX: Yoo chang |  | Cái | 1
15847 | 5.33.85.405.VIE.00.000 | Trục dẫn động máy nén thổi tro, Tittle: Jack Shaft 215 HP, Vật liệu: A536 65-45-12 |  |  | Cái | 1
15848 | 5.33.85.406.CHN.00.000 | IK PINION SHAFT, Part number: 680703-00308A, Sootblower type: IK545 | IK PINION SHAFT Part number: 680703-00308A, Sootblower type: IK545 |  | Cái | 5
15849 | 5.33.85.407.CHN.00.000 | WORM SHAFT (40:1), Part number: 680707-00548A, Sootblower type: IK545 (Trục) | WORM SHAFT (40:1), Part number: 680707-00548A, Sootblower type: IK545 (Trục) |  | Cái | 5
15850 | 5.33.85.410.CHN.00.000 | Bộ bảo vệ mất pha, model: RD6, Idm: 2A/2250Vac, điện áp đầu vào/ra: 400VAC-220VAC |  |  | Cái | 0
15851 | 5.33.85.411.SIN.00.000 | Hộp giảm tốc búa gõ cực phóng ESP, Model: 411057-Pune Type: SK 9033.1VF-63L/4RD P1= 0.18 kW | Model: 411057-Pune; Type: SK 9033.1VF-63L/4; P1= 0.18 kW |  | Bộ | 1
15852 | 5.33.85.412.SIN.00.000 | Hộp giảm tốc búa gõ cực lắng ESP, Model: 411057-Pune Type: SK 9053.1-71L/4 P1= 0.37 kW | Model: 411057-Pune; Type: SK 9053.1-71L/4; P1= 0.37 kW |  | Bộ | 1
15853 | 5.33.85.413.CHN.00.000 | Hộp giảm tốc BC-01, Type: B3SH12A + Fan n1 = 1500 rpm; n2 = 59.75 rpm; P2=170 kW | Type: B3SH12A + Fan; n1 = 1500 rpm; n2 = 59.75 rpm; P2=170 kW |  | Cái | 1
15854 | 5.33.85.414.CHN.00.000 | Hộp giảm tốc BC-02, Type: B3SH12C + Fan n1 = 1500 rpm; n2 = 59.75 rpm; P2=192 kW | Type: B3SH12C + Fan; n1 = 1500 rpm; n2 = 59.75 rpm; P2 =192 kW |  | Cái | 1
15855 | 5.33.85.415.CHN.00.000 | Hộp giảm tốc BC-03, Type: B3SH16C + Fan n1 = 1500 rpm; n2 = 47.49 rpm; P2 = 310 kW | Type: B3SH16C + Fan; n1 = 1500 rpm; n2 = 47.49 rpm; P2 = 310 kW |  | Cái | 1
15856 | 5.33.85.416.CHN.00.000 | Hộp giảm tốc BC-04, Type: B3SH14E+ Fan n1 = 1480 rpm; n2 = 46.17 rpm; P2 = 229 kW | Type: B3SH14E+ Fan n1 = 1480 rpm; n2 = 46.17 rpm; P2 = 229 kW |  | Cái | 1
15857 | 5.33.85.417.CHN.00.000 | Hộp giảm tốc BC-05, Type: B3SH15E+ Fan n1 = 1480 rpm; n2 = 46.79 rpm; P2 = 247 kW | Type: B3SH15E+ Fan n1 = 1480 rpm; n2 = 46.79 rpm; P2 = 247 kW |  | Cái | 1
15858 | 5.33.85.418.CHN.00.000 | Hộp giảm tốc BC-06, Type: B3SH12E + Fan n1 = 1480 rpm; n2 = 46.22 rpm; P2 = 157 kW | Type: B3SH12E + Fan; n1 = 1480 rpm; n2 = 46.22 rpm; P2 = 157 kW |  | Cái | 1
15859 | 5.33.85.419.CHN.00.000 | Hộp giảm tốc BC-07(#1), Type: B3SH14C + Fan n1 = 1480 rpm; n2 = 46.17 rpm; P2 = 199 kW | Type: B3SH14C + Fan n1 = 1480 rpm; n2 = 46.17 rpm; P2 = 199 kW |  | Cái | 1
15860 | 5.33.85.420.CHN.00.000 | Hộp giảm tốc BC-07(#2), Type: B3SH14E+ Fan n1 = 1480 rpm; n2 = 46.17 rpm; P2 = 182 kW | Type: B3SH14E+ Fan n1 = 1480 rpm; n2 = 46.17 rpm; P2 = 182 kW |  | Cái | 1
15861 | 5.33.85.421.CHN.00.000 | Hộp giảm tốc BC-08(#1), Type: B3SH14C+ Fan n1 = 1480 rpm; n2 = 46.17 rpm; P2 = 182 kW | Type: B3SH14C+ Fan; n1 = 1480 rpm; n2 = 46.17 rpm; P2 = 182 kW |  | Cái | 1
15862 | 5.33.85.422.CHN.00.000 | Hộp giảm tốc BC-08(#2), Type: B3SH14E+ Fan n1 = 1480 rpm; n2 = 46.17 rpm; P2 = 199 kW | Type: B3SH14E+ Fan; n1 = 1480 rpm; n2 = 46.17 rpm; P2 = 199 kW |  | Cái | 1
15863 | 5.33.85.423.CHN.00.000 | Hộp giảm tốc BC-09, Type: B3SH11E + Fan n1 = 1480 rpm; n2 = 37.13 rpm; P2 = 104 kW | Type: B3SH11E + Fan; n1 = 1480 rpm; n2 = 37.13 rpm; P2 = 104 kW |  | Cái | 1
15864 | 5.33.85.424.CHN.00.000 | Hộp giảm tốc BC-10, Type: B3SH15E + Fan n1 = 1480 rpm; n2 = 37.53 rpm; P2 = 233 kW | Type: B3SH15E + Fan; n1 = 1480 rpm; n2 = 37.53 rpm; P2 = 233 kW |  | Cái | 1
15865 | 5.33.85.425.CHN.00.000 | Hộp giảm tốc BC-11, Type: B3SH15C + Fan n1 = 1480 rpm; n2 = 37.53 rpm; P2 = 203 kW | Type: B3SH15C + Fan; n1 = 1480 rpm; n2 = 37.53 rpm; P2 = 203 kW |  | Cái | 1
15866 | 5.33.85.426.CHN.00.000 | Hộp giảm tốc BC-12, Type:B3SH13C + Fan n1 = 1480 rpm; n2 = 36.15 rpm; P2 = 144 kW | Type:B3SH13C + Fan; n1 = 1480 rpm; n2 = 36.15 rpm; P2 = 144 kW |  | Cái | 1
15867 | 5.33.85.427.GER.00.000 | Hộp giảm tốc di chuyển ĐPĐ, Type: KAD148-LE160MPB4P-L150NH n1=1445 rpm; n2= 20 rpm T2 = 5292 Nm Oil Type: LCP VG 220; V = 42 L | Type: KAD148-LE160MPB4P-L150NH; n1=1475 rpm; n2= 20 rpm; T2 = 5256 Nm; Oil Type: LCP VG 220; V = 44.5 L |  | Cái | 1
15868 | 5.33.85.428.CHN.00.000 | Hộp giảm tốc quay gàu ĐPĐ; Type: P2KA18 (522) n1=1480 rpm; n2=6.94 rpm T2=110037 Nm Oil Type: PAO VG 320; V=73L | Type: P2KA18 (522); n1=1480 rpm; n2=6.94 rpm; T2=110037 Nm; Oil Type: PAO VG 320; V=73 L |  | Cái | 1
15869 | 5.33.85.429.CHN.00.000 | POPPET VALVE (#600), Part number: 670200-00114A, Sootblower type: IK-AH |  |  | Bộ | 0
15870 | 5.33.85.430.CHN.00.000 | CARRIAGE (3.5m/min / 1:40 / LH), Part number: 67010000505A, Sootblower type: IK545 | CARRIAGE (3.5m/min / 1:40 / LH), Part number: 67010000505A, Sootblower type: IK545 |  | Cái | 1
15871 | 5.33.85.431.CHN.00.000 | CARRIAGE (3.5m/min / 1:40 / RH), Part number: 67010000506A, Sootblower type: IK545 | CARRIAGE (3.5m/min / 1:40 / RH), Part number: 67010000506A, Sootblower type: IK545 |  | Cái | 1
15872 | 5.33.85.432.CHN.00.000 | CARRIAGE (2.5m/min / 1:40 / LH), Part number: 67010000507A, Sootblower type: IK545 | CARRIAGE (2.5m/min / 1:40 / LH), Part number: 67010000507A, Sootblower type: IK545 |  | Cái | 1
15873 | 5.33.85.433.CHN.00.000 | CARRIAGE (2.5m/min / 1:40 / RH), Part number: 67010000508A, Sootblower type: IK545 | CARRIAGE (2.5m/min / 1:40 / RH), Part number: 67010000508A, Sootblower type: IK545 |  | Cái | 0
15874 | 5.33.85.434.CHN.00.000 | DRIVE MOTOR, Part number: 71506011901, Sootblower type: IK545 (Động cơ bộ thổi bụi dài) | Động cơ bộ thổi bụi dài (Loại bộ thổi bụi: IK545), DRIVE MOTOR, Part number: 71506011901 NSX: Diamond |  | Cái | 3
15875 | 5.33.85.434.CHN.00.C00 | DRIVE MOTOR, Part number: 71506011901, Sootblower type: IK545 (Động cơ bộ thổi bụi dài) |  |  | Cái | 1
15876 | 5.33.85.435.CHN.00.000 | LANCE TUBE, Part number: 71506011020, Sootblower type: IK545 | LANCE TUBE, Part number: 71506011020, Sootblower type: IK545 |  | Cái | 2
15877 | 5.33.85.436.CHN.00.000 | FEED TUBE (O60), Part number: 71506011019, Sootblower type: IK545 | FEED TUBE (O60), Part number: 71506011019, Sootblower type: IK545 |  | Cái | 1
15878 | 5.33.85.437.CHN.00.000 | POPPET CAM ARM (RH), Part number: 67020900112A, Sootblower type: IK545 | POPPET CAM ARM (RH), Part number: 67020900112A, Sootblower type: IK545 |  | Cái | 10
15879 | 5.33.85.438.CHN.00.000 | POPPET CAM ARM (LH), Part number: 67020900113A, Sootblower type: IK545 | POPPET CAM ARM (LH), Part number: 67020900113A, Sootblower type: IK545 |  | Cái | 10
15880 | 5.33.85.439.CHN.00.000 | POPPET VALVE (#600), Part number: 670200-00114C, Sootblower type: IK545 | POPPET VALVE (Class: 600), Part number: 670200-00114C, Sootblower type: IK545 |  | Cái | 3
15881 | 5.33.85.440.CHN.00.000 | TRIGGER, Part number: 680701-00145A, Sootblower type: IK545 | TRIGGER, Part number: 680701-00145A, Sootblower type: IK545 |  | Cái | 10
15882 | 5.33.85.441.CHN.00.000 | PRESSURE CONTROL DISC, IK/IR, Part number: 680705-00127A, Sootblower type: IK545 | PRESSURE CONTROL DISC, IK/IR, Part number: 680705-00127A, Sootblower type: IK545 |  | Cái | 20
15883 | 5.33.85.442.CHN.00.000 | FLEXIBLE VALVE SEAT #600, Part number: 680705-00124A, Sootblower type: IK545 | FLEXIBLE VALVE SEAT Class: #600, Part number: 680705-00124A, Sootblower type: IK545 |  | Cái | 10
15884 | 5.33.85.443.CHN.00.000 | VALVE STEM AND DISC ASSY #600, IK, IR-3Z/3D, Part number: 670200-00513A, Sootblower type: IK545 | VALVE STEM AND DISC ASSY class: 600, IK, IR-3Z/3D, Part number: 670200-00513A, Sootblower type: IK545 |  | Cái | 12
15885 | 5.33.85.444.CHN.00.000 | AIR RELIEF VALVE (DISC TYPE), Part number: 67030200251A, Sootblower type: IK545 | AIR RELIEF VALVE (DISC TYPE), Part number: 67030200251A, Sootblower type: IK545 |  | Cái | 0
15886 | 5.33.85.445.CHN.00.000 | ROLLER (OD89 LANCE TUBE), Part number: 67040000038A, Sootblower type: IK545 | ROLLER (OD89 LANCE TUBE), Part number: 67040000038A, Sootblower type: IK545 |  | Cái | 12
15887 | 5.33.85.446.CHN.00.000 | WALLBOX ASSEMBLY, NEGATIVE PRESSURE, Part number: 67040000426A, Sootblower type: IK545 | WALLBOX ASSEMBLY, NEGATIVE PRESSURE, Part number: 67040000426A, Sootblower type: IK545 |  | Cái | 10
15888 | 5.33.85.447.CHN.00.000 | TURN-ON ASSY (RH), Part number: 71506011207A, Sootblower type: IK545 | Bộ cấp hơi cho bộ thổi bụi dài gồm: Van poppet và các bộ phận. Part number: 71506011207A |  | Cái | 9
15889 | 5.33.85.448.GBR.00.000 | REAR COVER BUSHING ASSY, IR2H, Part number: N1178314-C017, Sootblower type: IR 2H | REAR COVER BUSHING ASSY, IR2H, Drawing No: N1178314-C017, Sootblower type: IR 2H |  | Cái | 10
15890 | 5.33.85.449.GBR.00.000 | REAR COVER, IR2H, Part number: N1178314-C116, Sootblower type: IR 2H | REAR COVER, IR2H, Part number: N1178314-C116, Sootblower type: IR 2H |  | Cái | 5
15891 | 5.33.85.450.GBR.00.000 | Bearing, Part number: 901110-0040, Sootblower type: IR 2H | Bearing/Bạc đạn, Part number: 901110-0040, Sootblower type: IR 2H |  | Cái | 33
15892 | 5.33.85.451.GBR.00.000 | RELIEF VALVE 1/2" SPARES ONLY, Part number: 341245-1027, Sootblower type: IR 2H | RELIEF VALVE 1/2" SPARES ONLY, Part number: 341245-1027, Sootblower type: IR 2H |  | Cái | 0
15893 | 5.33.85.451.USA.00.000 | RELIEF VALVE 1/2", Part number: 341245-1027, sử dụng cho Sootblower type: IR 2H |  |  | Cái | 0
15894 | 5.33.85.452.GBR.00.000 | FRONT COVER ASSEMBLY, IR 2H, Part number: N1178314-C021, Sootblower type: IR 2H | FRONT COVER ASSEMBLY, IR 2H, Part number: N1178314-C021, Sootblower type: IR 2H |  | Cái | 4
15895 | 5.33.85.453.GBR.00.000 | GEAR & BRG ASSY, Part number: 393914-1044, Sootblower type: IR 2H | GEAR & BRG ASSY, Part number: 393914-1044, Sootblower type: IR 2H |  | Cái | 10
15896 | 5.33.85.453.GBR.99.000 | GEAR & BRG ASSY, Part number: 393914-1044, Sootblower type: IR 2H |  |  | Bộ | 1
15897 | 5.33.85.454.GBR.00.000 | GUIDE BAR ASSY IR2G, Part number: 396902-000A, Sootblower type: IR 2H | GUIDE BAR ASSY IR2G, Part number: 396902-000A, Sootblower type: IR 2H |  | Cái | 4
15898 | 5.33.85.455.GBR.00.000 | TRIGGER SHAFT ASSY., IR2G, Part number: 398582-000A, Sootblower type: IR 2H | TRIGGER SHAFT ASSY., IR2G, Part number: 398582-000A, Sootblower type: IR 2H |  | Cái | 7
15899 | 5.33.85.456.GBR.00.000 | TRIGGER SHAFT, IR2, Part number: 398583-010A, Sootblower type: IR 2H | TRIGGER SHAFT, IR2, Part number: 398583-010A, Sootblower type: IR 2H |  | Cái | 10
15900 | 5.33.85.457.GBR.00.000 | TRIGGER, 360, IR2, Part number: 398586-010A, Sootblower type: IR 2H | TRIGGER, 360, IR2, Part number: 398586-010A, Sootblower type: IR 2H |  | Cái | 7
15901 | 5.33.85.458.GBR.00.000 | GEAR REDUCING ASSY, IR2H, Part number: 397524-000D, Sootblower type: IR 2H | GEAR REDUCING ASSY, IR2H, Part number: 397524-000D, Sootblower type: IR 2H |  | Cái | 0
15902 | 5.33.85.459.GBR.00.000 | POPPET VALVE, IR2, Part number: N1178334-C014, Sootblower type: IR 2H | POPPET VALVE, IR2, Part number: N1178334-C014, Sootblower type: IR 2H |  | Cái | 0
15903 | 5.33.85.460.GBR.00.000 | VALVE STEM & DISC AS, Part number: 344381-1033, Sootblower type: IR 2H | VALVE STEM & DISC AS, Part number: 344381-1033, Sootblower type: IR 2H |  | Cái | 10
15904 | 5.33.85.461.GBR.00.000 | SEAT, VALVE, FLEXIBLE, Part number: 3097861128, Sootblower type: IR 2H | Flexible Valve Seat – Part of Item 2 Part number: 3097861128, Sootblower type: IR 2H |  | Cái | 8
15905 | 5.33.85.462.GBR.00.000 | DISC PRESSURE CONTRO, Part number: 3941971123, Sootblower type: IR 2H | DISC PRESSURE CONTRO, Part number: 3941971123, Sootblower type: IR 2H |  | Cái | 8
15906 | 5.33.85.463.CHN.00.000 | TURN-ON ASSY (LH), Part number: 71506011208A, Sootblower type: IK545 |  |  | Cái | 7
15907 | 5.33.85.464.GBR.00.000 | CAM, IR2 360 BLOW, WAS 301100-0126, Part number: 399042010A, Sootblower type: IR 2H |  |  | Cái | 10
15908 | 5.33.85.465.GBR.00.000 | SCREWTUBE & PACK ASS, Part number: 394850-1048, Sootblower type: IR 2H |  |  | Cái | 8
15909 | 5.33.85.466.VIE.00.000 | Bánh răng chủ động (Bevel Gear) cho hộp giảm tốc model SB-V3, OD 52mm, số răng 10, trục dài 350mm, vật liệu SCM435 |  |  | Cái | 0
15910 | 5.33.85.467.VIE.00.000 | Bánh răng bị động (Bevel Gear) cho hộp giảm tốc model SB-V3, OD 242mm, số răng 52, ĐK lỗ 140mm, vật liệu SCM435 |  |  | Cái | 0
15911 | 5.33.85.500.000.00.C00 | Gối đỡ chặn (THRUST BEARING) #29352 PUMP TYPE: VMF2100-1700C; POS: 321 (thu hồi) |  |  | Cái | 1
15912 | 5.33.85.500.SWE.00.000 | Vòng bị đỡ chặn (THRUST BEARING) #29352 pos 321, sử dụng cho PUMP TYPE: VMF2100-1700C |  |  | Cái | 0
15913 | 5.33.85.501.KOR.00.000 | Thrust Bearing [Part No.321] Ổ bi #29352 |  |  | Cái | 0
15914 | 5.33.85.502.KOR.00.000 | Bộ điều khiển nhiệt độ; Điện áp input/output AC/DC: 110-240V; Model: RHC-90-HS |  |  | Cái | 0
15915 | 5.33.85.502.KOR.99.000 | Bộ điều khiển nhiệt độ; Điện áp input/output AC/DC: 110-240V; Model: RHC-90-HS |  |  | Bộ | 0
15916 | 5.33.85.503.VIE.00.000 | Pulley máy nén sục phễu - Motor pulley: Ø363 + Vật liệu: FC250 + End pulley: Ø160 + Vật liệu: FC250 |  |  | Bộ | 0
15917 | 5.33.85.507.KOR.00.000 | Blower Filter Cartridge - Máy thổi khí |  |  | Cái | 2
15918 | 5.33.85.508.KOR.00.000 | SAMPLING COOLER ( thiết bị làm mát mẫu bằng phương pháp trao đổi nhiệt ) |  |  | Bộ | 4
15919 | 5.33.85.509.KOR.00.000 | PULLEY con lăn 220x85, 157x85 |  |  | Cái | 2
15920 | 5.33.85.510.KOR.00.000 | Pulley for Transport Blower End Con lăn Φ210*182w |  |  | Cái | 2
15921 | 5.33.85.511.KOR.00.000 | Pulley for Transport Blower Motor Ổ trượt Φ289*182w |  |  | Cái | 2
15922 | 5.33.85.512.KOR.00.000 | Pulley for Fluidizing Blower End Ổ trượt Φ160*37w |  |  | Cái | 0
15923 | 5.33.85.513.KOR.00.000 | Pulley for Fluidizing Blower Motor Ổ trượt Φ363*37w |  |  | Cái | 0
15924 | 5.33.85.514.KOR.00.000 | Pulley for Aeration Blower End Ổ trượt Φ356*58w |  |  | Cái | 0
15925 | 5.33.85.515.KOR.00.000 | Pulley for Aeration Blower Motor Ổ trượt Φ160*58w |  |  | Cái | 0
15926 | 5.33.85.516.KOR.00.000 | Shaft & Rotor (9CDL23 Main) Rotor máy thổi khí 9CDL23 |  |  | Bộ | 1
15927 | 5.33.85.517.KOR.00.000 | Shaft & Rotor (9CDL23 Gate) Rotor máy thổi khí 9CDL23 |  |  | Bộ | 1
15928 | 5.33.85.518.KOR.00.000 | Shaft & Rotor (5CDL9 Main) Rotor máy thổi khí 5CDL9 |  |  | Bộ | 1
15929 | 5.33.85.519.KOR.00.000 | Shaft & Rotor (5CDL9 Gate) Rotor máy thổi khí 5CDL9 |  |  | Bộ | 1
15930 | 5.33.85.520.KOR.00.000 | Piping #1 (with U-Band) Ống máy thổi 200A |  |  | Bộ | 1
15931 | 5.33.85.521.KOR.00.000 | Piping #2 Ống máy thổi 200A |  |  | Bộ | 1
15932 | 5.33.85.522.KOR.00.000 | Piping #1 (with U-Band) Ống máy thổi 125A |  |  | Bộ | 2
15933 | 5.33.85.523.KOR.00.000 | Packing Sleeve_[Ø240xØ220x345L] P/N 523 / Đệm ống lót thép (Ø240xØ220x345L)) P/N 523 | Đệm ống lót thép (Ø240xØ220x345L)) P/N 523 |  | Cái | 0
15934 | 5.33.85.524.KOR.00.000 | Shaft Sleeve_[Ø240xØ220x455L] P/N 524 / Bạc lót trục bằng thép (Ø240xØ220x455L)) P/N 524 | Kích thước: Ø240xØ220x455L P/N 524 |  | Cái | 0
15935 | 5.33.85.525.KOR.00.000 | Shaft Sleeve for Bottom [Ø56x140L] / Ống bọc ngoài trục bơm ly tâm | Kích thước: Ø56x140L Condensate Pump and Condensate Transfer Pump |  | Cái | 0
15936 | 5.33.85.526.KOR.00.000 | Sleeve for Condensate Transfer Pump- size: Ø45xØ65x195L / Bạc lót cho bơm nước | Sleeve for Condensate Transfer Pump, size: Ø45xØ65x195L |  | Cái | 1
15937 | 5.33.85.527.KOR.00.000 | Sleeve for Condensate Transfer Pump- size: Ø45xØ65x155L / Bạc lót cho bơm nước | Sleeve for Condensate Transfer Pump size: Ø45xØ65x155L |  | Cái | 1
15938 | 5.33.85.528.KOR.00.000 | Casing Ring for Condensate Transfer Pump- size: Ø150xØ170x12L / Bạc lót cho bơm nước | Casing ring for Condensate Transfer Pump- size: Ø150xØ170x12L |  | Cái | 8
15939 | 5.33.85.529.CHN.00.000 | Housing / Ổ trục bằng thép Tag no: 5-2125-2246-25 |  |  | Cái | 4
15940 | 5.33.85.530.000.00.C00 | Ống lót trục pos 311 (Shaft sleeve bottom (pos 311)) (Model Pump: VCP350/7S; Drawing no: VT4E-YD09-P3LCB-120001) (thu hồi) |  |  | Cái | 1
15941 | 5.33.85.531.000.00.C00 | Ống lót trục pos 312 (Shaft sleeve first (pos 312)) (Model Pump: VCP350/7S; Drawing no: VT4E-YD09-P3LCB-120001) (thu hồi) |  |  | Cái | 1
15942 | 5.33.85.532.000.00.C00 | Ống lót trục pos 313 (Shaft sleeve series and top (pos 313)) (Model Pump: VCP350/7S; Drawing no: VT4E-YD09-P3LCB-120001) (thu hồi) |  |  | Cái | 6
15943 | 5.33.85.533.000.00.000 | Rubber bearing (material: CD3MN+NBR(KTT) (pos 30 drawing: VT4/04/F/L0047604ME/LN/001) Type: 50LBSA-15.8 (thu hồi) |  |  | Cái | 1
15944 | 5.33.85.534.000.00.C00 | Ống lót trục (Shaft sleeve), Material (A743 CF3MN), PUMP TYPE: VMF2100-1700C, POS 524 (thu hồi) |  |  | Cái | 3
15945 | 5.33.85.540.CHN.00.000 | Bộ tác động khí nén/Actuator, mã hiệu: 1624625707 |  |  | Cái | 1
15946 | 5.33.85.541.USA.00.000 | Ống giảm thanh xả khí, mã hiệu: 1617616405 |  |  | Bộ | 0
15947 | 5.33.85.542.KOR.00.000 | 1 set of bearings for main motor drive / Ổ bi cho động cơ | bạc đạn 6312C3 |  | Cái | 2
15948 | 5.33.85.543.KOR.00.000 | Spherical Roller thrust Bearing (294/600-E1-XL-MB)/Ổ bi cầu 600x1030x258 | Bạn đạn 294/600-E1-XL-MB |  | Cái | 1
15949 | 5.33.85.544.KOR.00.000 | Spherical roller bearing (23088-BEA-XL-MB1)/Ổ bi cầu 440x650x157 | Bạc đạn 23088-BEA-XL-MB1 |  | Cái | 0
15950 | 5.33.85.545.IND.00.000 | Teflon Bearing_[Ø300xØ240x360L] P/N 545 / Ổ bi (Ø300xØ240x360L)) P/N 545 |  |  | Cái | 1
15951 | 5.33.85.545.KOR.00.000 | Teflon Bearing_[Ø300xØ240x360L] P/N 545 / Ổ bi (Ø300xØ240x360L)) P/N 545 | Bạc đạn Teflon_[Ø300xØ240x360L] P/N 545 |  | Cái | 0
15952 | 5.33.85.546.KOR.00.000 | Roller Bearing_#29352 C3 / Ổ bi #29352 C3 | 29352 C3 |  | Cái | 0
15953 | 5.33.85.547.KOR.00.000 | Sleeve for Service Water Supply Pump Φ52 x Φ70 x 225L, Φ52 x Φ70 x 170L/ Ống lót | Sleeve for Service Water Supply Pump Φ52 x Φ70 x 225L |  | Bộ | 6
15954 | 5.33.85.548.KOR.00.000 | Sleeve for Demineralized Water Supply Pump Φ45 x Φ65 x 195L, Φ45 x Φ65 x 155L/Ống lót | Sleeve for Demineralized Water Supply Pump Φ45 x Φ65 x 195L |  | Bộ | 6
15955 | 5.33.85.549.KOR.00.000 | Sleeve for Potable Water Supply Pump Φ35.1 x Φ50 x 140L/ Ống lót | Sleeve for Potable Water Supply Pump Φ35.1 x Φ50 x 140L |  | Bộ | 6
15956 | 5.33.85.550.KOR.00.000 | SPHERCIAL ROLLER BEARING (SKF 23268CA/W33 / TIMKEN 23268YMBW37W45B Vòng bi | Loại: Tang trống Đường kính trong (d): 340 mm Đường kính ngoài (D): 620 mm Model: 23268CA/W33 Độ dày (B): 224 mm |  | Cái | 1
15957 | 5.33.85.550.SWE.00.000 | SPHERCIAL ROLLER BEARING (SKF 23268CA/W33 / TIMKEN 23268YMBW37W45B Vòng bi |  |  | Cái | 2
15958 | 5.33.85.551.GER.00.000 | CYLINDRICAL ROLLER BEARING (SKF NU 2268MA/VA450 / TIMKEN NU2268EAMAW220C3 Vòng bi |  |  | Cái | 2
15959 | 5.33.85.551.KOR.00.000 | CYLINDRICAL ROLLER BEARING (SKF NU 2268MA/VA450 / TIMKEN NU2268EAMAW220C3 Vòng bi | Loại: Đũa đỡ Đường kính trong (d): 340 mm Đường kính ngoài (D): 620 mm Model: 2268MA Độ dày (B): 150 mm |  | Cái | 1
15960 | 5.33.85.552.KOR.00.000 | SPHERCIAL ROLLER BEARING (SKF 241 36 CC/W33 / TIMKEN 24136EJW33) vòng bi | Loại: Tang trống Đường kính trong (d): 180 mm Đường kính ngoài (D): 280 mm Model: 241 36 CC/W33 Độ dày (B): 100 mm |  | Cái | 2
15961 | 5.33.85.553.KOR.00.000 | LOCKING SLEEVE.( 6" x SCH80 (O.D 168.3 x 10.97AWT) x 100L ( bạc lót vòng bi ) | LOCKING SLEEVE.( 6" x SCH.80 (O.D 168.3 x 10.97AWT) x 100L ( bạc lót vòng bi ) |  | Cái | 36
15962 | 5.33.85.554.KOR.00.000 | Motor Bearing for NDE, (Sleeve type Slide Bearing EF with self lubrication Φ 140 ( vòng bi) | Motor Bearing for NDE, (Sleeve type Slide Bearing EF with self lubrication Φ 140 ( vòng bi) |  | Cái | 1
15963 | 5.33.85.555.KOR.00.000 | Motor Bearing for DE, (Sleeve type Slide Bearing EF with self lubrication Φ 140 ( vòng bi | Motor Bearing for DE, (Sleeve type Slide Bearing EF with self lubrication Φ 140 ( vòng bi |  | Cái | 1
15964 | 5.33.85.556.BEL.00.000 | Bộ chi tiết bảo trì van hút gió 2906051000 |  |  | Bộ | 0
15965 | 5.33.85.557.BEL.00.000 | Bộ chi tiết bảo trì van một chiều 2906039000 |  |  | Bộ | 0
15966 | 5.33.85.558.USA.00.000 | Ống giảm thanh xả khí 1617616406 |  |  | Cái | 0
15967 | 5.33.85.559.KOR.00.000 | Piping #2 Ống máy thổi 125A |  |  | Bộ | 2
15968 | 5.33.85.560.KOR.00.000 | Air-end Rotors-Male(LP) Rotor máy nén khí Ø113X180.1LX4 |  |  | Cái | 1
15969 | 5.33.85.561.KOR.00.000 | Air-end Rotors-Female(LP) Rotor máy nén khí Ø113X180.1LX6 |  |  | Cái | 1
15970 | 5.33.85.562.KOR.00.000 | Air-end Rotors-Male(HP) Rotor máy nén khí Ø74X96LX4 |  |  | Cái | 0
15971 | 5.33.85.563.KOR.00.000 | Air-end Rotors-Female(HP) Rotor máy nén khí Ø74X96LX6 |  |  | Cái | 0
15972 | 5.33.85.564.KOR.00.000 | SHAFT Trục truyền động 60x690 |  |  | Cái | 1
15973 | 5.33.85.565.KOR.00.000 | POWER CYLINDER Xy lanh 1915*350*500 |  |  | Bộ | 2
15974 | 5.33.85.566.KOR.00.000 | Blower Assembly (FA Silo Transport Blower) Máy thổi khí 2300*2300*1850h(mm) |  |  | Bộ | 1
15975 | 5.33.85.567.KOR.00.000 | Blower Assembly (ESP Hopper Fluidizing Blower) Máy thổi khí 1560*1150*1437h(mm) |  |  | Bộ | 1
15976 | 5.33.85.568.KOR.00.000 | Blower Assembly (FA Silo Aeration Blower) Máy thổi khí 1720*1300*2117h(mm) |  |  | Bộ | 0
15977 | 5.33.85.569.KOR.00.000 | Blower Discharge Silencer Bộ giảm thanh của máy thổi Φ457*2391(mm) |  |  | Bộ | 1
15978 | 5.33.85.570.KOR.00.000 | Blower Discharge Silencer Bộ giảm âm của máy thổi Φ406*2015(mm) |  |  | Bộ | 2
15979 | 5.33.85.571.CHN.00.000 | Eccentric pillar / Trục lệch tâm |  |  | Cái | 3
15980 | 5.33.85.572.CHN.00.000 | Sleeve / Ống bọc ngoài Tag no: 3-1001-3802-00 | Sleeve / Ống bọc ngoài Tag no: 3-1001-3802-00 |  | Cái | 3
15981 | 5.33.85.573.CHN.00.000 | Bush / Ống lót tag no: 5-7520-0014-20 | Bush / Ống lót tag no: 5-7520-0014-20 |  | Cái | 3
15982 | 5.33.85.574.CHN.00.000 | Housing / Ổ trục bằng thép Tag no: 5-2129-2429-11 | Housing / Ổ trục bằng thép Tag no: 5-2129-2429-11 |  | Cái | 14
15983 | 5.33.85.575.CHN.00.000 | Sleeve / Ống bọc ngoài Tag no: 3-1061-5534-00, 3-1001-5534-00 | Sleeve / Ống bọc ngoài Tag no: 3-1061-5534-00, 3-1001-5534-00 |  | Cái | 3
15984 | 5.33.85.576.CHN.00.000 | Housing / Ổ trục bằng thép Tag no: 5-2125-1420-25 | Housing / Ổ trục bằng thép Tag no: 5-2125-1420-25 |  | Cái | 2
15985 | 5.33.85.577.CHN.00.000 | Sleeve / Ống bọc ngoài Tag no: 3-1001-3502-00 | Sleeve / Ống bọc ngoài Tag no: 3-1001-3502-00 |  | Cái | 3
15986 | 5.33.85.578.CHN.00.000 | Housing / Ổ trục bằng thép Tag no: 5-2125-2460-25 | Housing / Ổ trục bằng thép Tag no: 5-2125-2460-25 |  | Cái | 4
15987 | 5.33.85.579.CHN.00.000 | Sleeve / Ống bọc ngoài Tag no: 3-1003-3202-00 | Sleeve / Ống bọc ngoài Tag no: 3-1003-3202-00 |  | Cái | 3
15988 | 5.33.85.580.CHN.00.000 | Single thrust ball bearing / vòng bi Tag no: 5-7508-0000-01 | Single thrust ball bearing / vòng bi Tag no: 5-7508-0000-01 |  | Cái | 3
15989 | 5.33.85.581.CHN.00.000 | Thrust segment / Vành đỡ 2-5535-3404-00 | Thrust segment / Vành đỡ 2-5535-3404-00 |  | Cái | 3
15990 | 5.33.85.582.CHN.00.000 | Pin / chốt Tag no: 3-0663-1301-00 |  |  | Cái | 48
15991 | 5.33.85.583.CHN.00.000 | Preamplifier / Thiết bị chuyển tín hiệu rung | Model: 330180-51-00 Ngõ ra: 7.87 V/mm NSX: Bently Nevada |  | Cái | 6
15992 | 5.33.85.584.CHN.00.000 | Transducer / Đầu dò của thiết bị đo rung Tag no: 5-7470-9002-54 | Model: 330103-00-04-10-02-00 NSX: Bently Nevada |  | Cái | 3
15993 | 5.33.85.585.CHN.00.000 | Bush / ống lót Tag no: 5-7520-0026-20 | Bush / ống lót Tag no: 5-7520-0026-20 |  | Cái | 18
15994 | 5.33.85.586.CHN.00.000 | Bush / ống lót Tag no: 5-7520-0006-12 | Bush / ống lót Tag no: 5-7520-0006-12 |  | Cái | 3
15995 | 5.33.85.587.CHN.00.000 | Bush / ống lót Tag no: 5-7520-0062-64 | Bush / ống lót Tag no: 5-7520-0062-64 |  | Cái | 18
15996 | 5.33.85.588.CHN.00.000 | Kunck;e bearing / Vòng bi | Vòng bi GE20C: Đường kính trong (d): 20 mm Đường kính ngoài (D): 35 mm Độ dày vòng trong (B): 16 mm Độ dày vòng ngoài (B): 12 mm |  | Cái | 9
15997 | 5.33.85.589.CHN.00.000 | Rear exhaust pipe / Ống xả khí Tag no: 5-7525-0020-01 |  |  | Cái | 20
15998 | 5.33.85.590.CHN.00.000 | Dust seal / Hộp dầu bộ phận bơm lò hơi |  |  | Cái | 3
15999 | 5.33.85.591.CHN.00.000 | Bush / Ống lót Tag No: 5-7520-0006-06 | Bush / Ống lót Tag No: 5-7520-0006-06 |  | Cái | 18
16000 | 5.33.85.592.CHN.00.000 | Spring / lò xo Tag no: 3-39002-2691-00 | Spring / lò xo Tag no: 3-39002-2691-00 |  | Cái | 3
16001 | 5.33.85.593.CHN.00.000 | Sealing assembly / Hộp dầu bộ phận bơm lò hơi |  |  | Cái | 3
16002 | 5.33.85.594.CHN.00.000 | Sleeve / ống bọc ngoài Tag no: 3-1003-5001-00 | Sleeve / ống bọc ngoài Tag no: 3-1003-5001-00 |  | Cái | 3
16003 | 5.33.85.595.CHN.00.000 | Sleeve / ống bọc ngoài Tag no: 3-1001-5809-00 | Sleeve / ống bọc ngoài Tag no: 3-1001-5809-00 |  | Cái | 3
16004 | 5.33.85.596.CHN.00.000 | Bush / Ống lót Tag no: 5.7520-0014-14 | Tag no: 5.7520-0014-14 |  | Cái | 3
16005 | 5.33.85.597.CHN.00.000 | Spring / lò xo Tag no: 3-39002-2615-00 | Tag no: 3-39002-2615-00 |  | Cái | 3
16006 | 5.33.85.598.CHN.00.000 | Bush / Ống lót Tag no: 5-7520-0010-14 | Bush / Tag no: 5-7520-0010-14 |  | Cái | 4
16007 | 5.33.85.599.CHN.00.000 | Bush / Ống lót 5-7320-0010-14 | Bush / 5-7320-0010-14 |  | Cái | 2
16008 | 5.33.85.600.CHN.00.000 | Rear exhaust pipe / Ống xả khí 5-7527-0020-01 |  |  | Cái | 16
16009 | 5.33.85.601.CHN.00.000 | Transducer / Đầu dò của thiết bị đo rung 5-7470-9002-99 | Model: 330106-05-30--10-02-00 NSX: Bently Nevada |  | Cái | 5
16010 | 5.33.85.602.USA.00.000 | Bộ điều khiển nhiệt độ Mã: E5CC | Model: E5CC NSX: Omron |  | Cái | 0
16011 | 5.33.85.603.KOR.00.000 | HYD-CYLINDER, Ø280/140 x 210 STROKE ( xi lanh thủy lực ) | Xi lanh thủy lực Ø280. Hành trình 140 x 210 Áp suất làm việc: 140bar Áp suất kiểm tra: 210bar Hãng: LOESCHE |  | Bộ | 0
16012 | 5.33.85.603.KOR.99.000 | HYD-CYLINDER, Ø280/140 x 210 STROKE ( xi lanh thủy lực ) |  |  | Cái | 0
16013 | 5.33.85.604.CHN.00.000 | Bush / Ống lót 3-1001-3008-01 |  |  | Cái | 3
16014 | 5.33.85.605.CHN.00.000 | Rupture disc/Đĩa giảm áp van 5-4492-1174-09 |  |  | Cái | 1
16015 | 5.33.85.606.KOR.00.000 | Trục truyền động quạt Ф389x3580 |  |  | Bộ | 1
16016 | 5.33.85.607.KOR.00.000 | Trục truyền động quạt 4900x770x770 |  |  | Bộ | 1
16017 | 5.33.85.608.KOR.00.000 | Ống lót ZRZLK18-180 |  |  | Bộ | 1
16018 | 5.33.85.609.KOR.00.000 | Ống lót ZRZLQ18-180 |  |  | Bộ | 1
16019 | 5.33.85.610.CHN.00.000 | Eccentric pillar / Trục lệch tâm U65, 2-2410-2510-00 |  |  | Cái | 1
16020 | 5.33.85.611.CHN.00.000 | Bush / Ống lót 9x19x24, 3-1001-2807-04 |  |  | Cái | 3
16021 | 5.33.85.612.CHN.00.000 | Thrust segment / Vành đỡ 2-5535-3403-00 |  |  | Cái | 1
16022 | 5.33.85.633.KOR.00.000 | Hộp giảm tốc DCC (không bao gồm motor), mã: 6210, HP/kW: 30/22, pole: 4, ratio: 1/90 |  |  | Bộ | 0
16023 | 5.33.85.633.KOR.99.000 | Hộp giảm tốc DCC (không bao gồm motor), mã: 6210, HP/kW: 30/22, pole: 4, ratio: 1/90 |  |  | Cái | 0
16024 | 5.33.85.633.KOR.99.C00 | Hộp giảm tốc DCC (không bao gồm motor), mã: 6210, HP/kW: 30/22, pole: 4, ratio: 1/90 |  |  | Cái | 1
16025 | 5.33.85.634.TUR.00.000 | Bộ hộp giảm tốc SDCC, Type PD 127 S3 FVC, Input IAM H3 500, NR 820573, (60), không bao gồm động cơ |  |  | Cái | 0
16026 | 5.33.85.634.TUR.00.C00 | Bộ hộp giảm tốc SDCC, Type PD 127 S3 FVC, Input IAM H3 500, NR 820573, (60), không bao gồm động cơ |  |  | Cái | 1
16027 | 5.34.02.225.CHN.00.000 | Động cơ trở trục Tuabin BFPT M2BAX225SMA2, Motor 45kW 400VD 50Hz, I: 80,6A, 2P, B5 |  |  | Cái | 1
16028 | 5.34.02.226.JPN.00.000 | Động cơ thủy lực SDCC-a.Bơm Piston A90-L-R-01-H-S-60 (Nhật),b: Bơm Piston A10-FR01H-13(Nhật), c: Động cơ thủy lực Kiểu: R8M 500 H3 (Ý) |  |  | Bộ | 0
16029 | 5.34.03.087.GER.00.000 | BRAKE CHOPPER, 6SE7032-7EB87-2DA1 170KW 510-650VDC |  |  | Cái | 1
16030 | 5.34.03.087.GER.99.000 | BRAKE CHOPPER, 6SE7032-7EB87-2DA1-Z , 170KW 510-650VDC (Bộ hãm của biến tần) |  |  | Cái | 0
16031 | 5.34.05.040.GER.00.000 | CONTROL UNIT, 6SL3040-1LA00-0AA0 SIEMENS SINAMICS SINAMICS S120 CONTROL | Model: SINAMICS S120 6SL3040-1LA00-0AA0 Giao diện: Profibus Số cổng vào 8 Điện áp: 24VDC Dòng điện: 0,5A NSX: Siemens |  | Cái | 1
16032 | 5.34.07.107.USA.00.000 | Lõi lọc Hypro Model HP107L36-3MB | Lõi lọc Hypro Model HP107L36-3MB |  | Chiếc | 0
16033 | 5.35.10.001.VIE.00.000 | Tang chủ động (DxL) 1000x2000mm, Bearing:22236CA/W33 (2 cái), Ø 180k6 | kích thước: (DxL) 1000x2000mm, Bearing:22236CA/W33 (2 cái), Ø 180k6 |  | Bộ | 2
16034 | 5.35.10.002.CHN.00.000 | Tang chủ động (DxL) 1250x2000mm, Bearing:24152CA/W33 (2 cái), Ø 260k6 |  |  | Bộ | 0
16035 | 5.35.10.002.VIE.00.000 | Tang chủ động (DxL) 1250x2000mm, Bearing:24152CA/W33 (2 cái), Ø 260k6 | kích thước: (DxL) 1250x2000mm, Bearing:24152CA/W33 (2 cái), Ø 260k6 |  | Bộ | 1
16036 | 5.35.10.002.VIE.00.C00 | Tang chủ động (DxL) 1250x2000mm |  |  | Cái | 0
16037 | 5.35.10.003.VIE.00.000 | Tang chủ động (DxL) 1250x1800mm, Bearing:23148CCK/W33 (2 cái) | kích thước: (DxL) 1250x1800mm, Bearing:23148CCK/W33 (2 cái) |  | Bộ | 0
16038 | 5.35.10.004.VIE.00.000 | Tang chủ động (DxL) 1000x1800mm, Bearing:23144CCK/W33 (2 cái) | kích thước: (DxL) 1000x1800mm, Bearing:23144CCK/W33 (2 cái) |  | Bộ | 0
16039 | 5.35.10.004.VIE.00.C00 | Tang chủ động (DxL) 1000x1800mm |  |  | Bộ | 0
16040 | 5.35.10.004.VIE.99.C00 | Tang chủ động (DxL) 1000x1800mm |  |  | Bộ | 1
16041 | 5.35.10.005.VIE.00.000 | Tang bị động (DxL) 800x2000mm, Bearing:22236CA/W33 (2 cái), Ø 180k6 | kích thước: (DxL) 800x2000mm, Bearing:22236CA/W33 (2 cái), Ø 180k6 |  | Bộ | 1
16042 | 5.35.10.005.VIE.00.C00 | Tang bị động (DxL) 800x2000mm |  |  | Cái | 0
16043 | 5.35.10.006.CHN.00.000 | Tang tăng góc ôm (DxL) 400x2000mm |  |  | Bộ | 0
16044 | 5.35.10.006.VIE.00.000 | Tang tăng góc ôm (DxL) 400x2000mm | kích thước: (DxL) 400x2000mm |  | Bộ | 1
16045 | 5.35.10.006.VIE.00.C00 | Tang tăng góc ôm (DxL) 400x2000mm (Thu hồi) |  |  | Bộ | 0
16046 | 5.35.10.007.VIE.00.000 | Tang tăng góc ôm (DxL) 500 x 2000mm | kích thước: (DxL) 500 x 2000mm |  | Bộ | 0
16047 | 5.35.10.007.VIE.00.C00 | Tang tăng góc ôm (DxL) 500 x 2000mm (Thu hồi) |  |  | Bộ | 0
16048 | 5.35.10.008.VIE.00.000 | Tang tăng góc ôm (DxL) 630 x 2000mm | kích thước: (DxL) 630 x 2000mm |  | Bộ | 0
16049 | 5.35.10.008.VIE.00.C00 | Tang tăng góc ôm (DxL) 630 x 2000mm (Thu hồi) |  |  | Bộ | 1
16050 | 5.35.10.009.CHN.00.000 | Tang tăng góc ôm (DxL): 630 x 1800mm |  |  | Bộ | 0
16051 | 5.35.10.009.VIE.00.000 | Tang tăng góc ôm (DxL): 630 x 1800mm | kích thước: (DxL): 630 x 1800mm |  | Bộ | 0
16052 | 5.35.10.009.VIE.00.C00 | Tang tăng góc ôm (DxL): 630 x 1800mm (Thu hồi) |  |  | Bộ | 1
16053 | 5.35.10.010.CHN.00.000 | Tang đối trọng băng căng băng (DxL) 1000 x 2000mm |  |  | Bộ | 0
16054 | 5.35.10.010.VIE.00.000 | Tang đối trọng băng căng băng (DxL) 1000 x 2000mm | kích thước: (DxL) 1000 x 2000mm |  | Bộ | 3
16055 | 5.35.10.011.VIE.00.000 | Tang đối trọng băng căng băng (DxL) 1000 x 1800mm | kích thước: (DxL) 1000 x 1800mm |  | Bộ | 2
16056 | 5.35.10.012.VIE.00.000 | Tang chủ động (BC-9,10,11,12), Drive Pulley YJ07A8224(TNF), KT tang (D x D1 x L): Ø1274mm x Ø1266mm x 1800mm |  |  | Bộ | 1
16057 | 5.35.10.013.VIE.00.000 | Tang chủ động (BC-4,5,6,7,8), Drive Pulley YJ08A8224(TNF), KT tang (D x D1 x L): Ø1274mm x Ø1266mm x 2000mm |  |  | Bộ | 0
16058 | 5.35.10.013.VIE.00.C00 | Tang chủ động (BC-4,5,6,7,8), Drive Pulley YJ08A8224(TNF), KT tang (D x D1 x L): Ø1274mm x Ø1266mm x 2000mm |  |  | Bộ | 1
16059 | 5.35.10.014.CHN.00.000 | Bend pulley Ø630/Pulley chuyển hướng cho hệ thống băng tải Ø630 YJ08B5162(TNF) |  |  | Cái | 0
16060 | 5.35.10.014.VIE.00.000 | Tang tăng góc ôm (BC-4,5,6,7,8), Bend Pulley YJ08B5162 (TNF), KT tang (D x D1 x L): Ø658mm x Ø642mm x 2000mm |  |  | Bộ | 0
16061 | 5.35.10.014.VIE.00.C00 | Tang tăng góc ôm (BC-4,5,6,7,8), Bend Pulley YJ08B5162 (TNF), KT tang (D x D1 x L): Ø658mm x Ø642mm x 2000mm (Thu hồi) |  |  | Bộ | 0
16062 | 5.35.10.015.VIE.00.000 | Tang bị động (BC-9,10,11,12), Bend Pulley YJ07B7162 (TNF), KT tang (D x D1 x L): Ø1028mm x Ø1020mm x 1800mm |  |  | Bộ | 0
16063 | 5.35.10.015.VIE.00.C00 | Tang bị động (BC-9,10,11,12), Bend Pulley YJ07B7162 (TNF), KT tang (D x D1 x L): Ø1028mm x Ø1020mm x 1800mm |  |  | Bộ | 1
16064 | 5.35.10.016.VIE.00.000 | Tang bị động (BC-4,5,6), Bend Pulley YJ08B7162 (TNF), KT tang (D x D1 x L): Ø1028mm x Ø1020mm x 2000mm |  |  | Bộ | 0
16065 | 5.35.10.016.VIE.00.C00 | Tang bị động (BC-4,5,6), Bend Pulley YJ08B7162 (TNF), KT tang (D x D1 x L): Ø1028mm x Ø1020mm x 2000mm |  |  | Bộ | 0
16066 | 5.35.10.017.VIE.00.000 | Tang tăng góc ôm (BC-9,10,11,12), Bend Pulley YJ07B5142 (TNF), KT tang (D x D1 x L): Ø658mm x Ø650mm x 1800mm |  |  | Bộ | 0
16067 | 5.35.10.017.VIE.00.C00 | Tang tăng góc ôm (BC-9,10,11,12), Bend Pulley YJ07B5142 (TNF), KT tang (D x D1 x L): Ø658mm x Ø650mm x 1800mm (Thu hồi) |  |  | Bộ | 0
16068 | 5.35.10.018.VIE.00.000 | Tang tăng góc ôm (BC-11), Coal Draining Pulley PZG1610-450, Kích thước tang (D x L): 1000 x 1800mm |  |  | Bộ | 1
16069 | 5.35.10.019.VIE.00.000 | Tang dỡ tải (BC-11) (unload/ bend pulley), Undloading Pulley YJ07A8264 (TNFWC, Kích thước tang (D x L): Ø1282mm x 1800mm |  |  | Bộ | 1
16070 | 5.35.10.020.CHN.00.000 | Tang chuyển hướng (Ø650 x 2000) |  |  | Bộ | 0
16071 | 5.35.10.021.CHN.00.000 | Tang bị động CSU (630x1600x15) |  |  | Bộ | 0
16072 | 5.35.10.022.CHN.00.000 | Tang chuyển hướng (Ø630 x 2000) |  |  | Bộ | 0
16073 | 5.35.10.023.CHN.00.000 | Tang chuyển hướng MĐPĐ A/B, Model: Martin CFW Pulley HVFSCF500mm X 2000mm BB, loại vật liệu vỏ pulley: MQ235, bearing (2 cái) |  |  | Bộ | 1
16074 | 5.35.10.025.CHN.00.000 | Con tang dẫn hướng xích tời điện, Part name: Chain guide, Được sd trên thiết bị Balang xích điện 250Kg (Thông số Balang xích điện: Type: BMS0.25-01M) | Part name: Chain guide, Được sử dụng trên thiết bị Balang xích điện 250Kg (Thông số Balang xích điện: Type: BMS0.25-01M) |  | Cái | 0
16075 | 5.35.10.101.CHN.00.000 | Tang chuyển hướng BC12A (Bend pulley) | Bend pulley Model: YJ07B5142(TNF) Kích thước tang(D x L) : ɸ630mm x 1800mm, + Loại bọc cao su dày 15mm + Chiều dài 1800mm + Đường kính trục lắp bearing: ɸ140h9 + Đường kính tang 630 mm(chưa tính lớp bọc cao su) + Bearing (2 cái): 22232K Gối đõ SNLD 532 Khoảng cách 2 tâm bu lông đế: 470 mm Bulong: M24 x 130 |  | Cái | 0
16076 | 5.35.10.101.CHN.00.A00 | Con tang BC12A. YJ07B5142 (TNF) | Model: YJ07B5142(TNF) Kích thước tang(D x L) : ɸ630mm x 1800mm, + Loại bọc cao su dày 15mm + Chiều dài 1800mm + Đường kính trục lắp bearing: ɸ140h9 + Đường kính tang 630 mm(chưa tính lớp bọc cao su) + Bearing (2 cái): 22232K Gối đõ SNLD 532 Khoảng cách 2 tâm bu lông đế: 470 mm Bulong: M24 x 130 |  | Cái | 0
16077 | 5.35.10.102.CHN.00.000 | Tang tạ căng băng BC07A (Deslaygging pulley) | Deslaygging pulley Model: PZG1810-240 Kích thước tang(D x L) :ɸ1000mm x 2000mm, + khoảng cách 2 tâm bulong của gối trục là 540mm + Loại không bọc cao su, có rãnh xả than + hợp lực cho phép 240kN |  | Cái | 0
16078 | 5.35.10.102.CHN.00.A00 | Con tang tạ căng băng :Pulley type: PZG 1810-240, Diameter pulley: 1000mm, Expansion sleeve: ZP9-240x305mm | Pulley type: PZG 1810-240, Diameter pulley: 1000mm, Expansion sleeve: ZP9-240x305mm |  | Cái | 0
16079 | 5.35.10.103.CHN.00.000 | Tang chủ động 3344 x 800 x 800/Drive drum (pulley) | kích thước: 3344 x 800 x 800/Drive drum (pulley) |  | Cái | 1
16080 | 5.35.10.104.CHN.00.000 | Rulo tạ căng băng tải PZG1810-160/deslagging pulley | PZG1810-160/deslagging pulley Model: PZG1810-160 Kích thước tang(D x L) :ɸ1000mm x 2000mm, + khoảng cách 2 tâm bulong của gối trục là 480mm và 120mm + Loại không bọc cao su, có rãnh xả than + hợp lực cho phép 160kN |  | Bộ | 1
16081 | 5.35.10.105.CHN.00.000 | Rulo tạ căng băng tải PZG1810-240/deslagging pulley | PZG1810-240/deslagging pulley Model: PZG1810-240 Kích thước tang(D x L) :ɸ1000mm x 2000mm, + khoảng cách 2 tâm bulong của gối trục là 540mm + Loại không bọc cao su, có rãnh xả than + hợp lực cho phép 240kN |  | Bộ | 0
16082 | 5.35.10.106.CHN.00.000 | Rulo chuyển hướng băng Φ1000&Φ630/bend pulley | kích thước: Φ1000&Φ630/bend pulley |  | Bộ | 0
16083 | 5.35.10.107.CHN.00.000 | Rulo băng tải Φ1250/stainless steel unloading pulley | Φ1250/stainless steel unloading pulley |  | Bộ | 1
16084 | 5.35.10.108.CHN.00.000 | Rulo chuyển hướng băng Φ630/bend pulley | Φ630/bend pulley |  | Bộ | 0
16085 | 5.35.10.109.CHN.00.000 | Rulo chuyển hướng băng tải Φ1000 YJ07B7202/bend pulley | Φ1000 YJ07B7202/bend pulley |  | Bộ | 0
16086 | 5.35.85.100.KOR.00.000 | Vật tư dự phòng của Vĩnh Tân 4 |  |  | Bộ | 0
16087 | 5.35.85.101.KOR.00.000 | Vật tư dự phòng của Vĩnh Tân 4 Mở rộng |  |  | Bộ | 0
16088 | 5.35.85.102.000.00.000 | Vật tư dự phòng của Điện MT Phước Thái |  |  | Bộ | 0
16089 | 5.35.85.545.CHN.00.000 | Expanda Cable - LH (55 coils) Model:IK545 (DPHM) - Cáp nguồn bộ thổi bụi | Cáp nguồn bộ thổi bụi - LH (55 coils). Part number: 68041220558 NSX: Diamond |  | Cái | 0
16090 | 5.35.85.546.CHN.00.000 | Expanda Cable - RH (55 coils) Model:IK545 (DPHM) | Cáp nguồn bộ thổi bụi - RH (55 coils). Part number: 68041220557 NSX: Diamond |  | Cái | 34
16091 | 5.35.85.547.CHN.00.000 | Động cơ cho bộ thổi bụi dài, Model: 1LE0001-0EB43-4FA4-Z | Động cơ cho bộ thổi bụi dài, Mã: 1LE0001-0EB43-4FA4-Z 3-4FA4-Z NSX: Siemens IP56 Bạc đạn: DE: 6205 2Z 3 NDE: 6205 2Z C3 Tiêu chuẩn: IEC 60034-30 GB18613-2012 Ef Grade 3 Điện áp: 400VAC 50Hz Công suất: 1.5kW Dòng điện:3.45A Hiệu suất 82.8% Tốc độ: 1535 v/p |  | Cái | 1
16092 | 5.35.85.548.CHN.00.000 | Động cơ cho bộ thổi bụi ngắn, Model: 1LA7063-4AB12 | Động cơ cho bộ thổi bụi ngắn, Mã: 1LA7063-4AB12 NSX: Siemens |  | Cái | 0
16093 | 5.35.85.549.CHN.00.000 | Động cơ cho bộ thổi bụi GAH, Model: 1AV2082B 1LE10010DB222FA4-Z | Động cơ cho bộ thổi bụi GAH, Mã: 1AV2082B 1LE10010DB222FA4-Z NSX: Siemens Điện áp 400V 50Hz Công suất 0.55kW Dòng điện 1.39A Hệ số công suất: 0.74 Tốc độ 1440 v/p |  | Cái | 1
16094 | 5.44.82.001.CHN.00.000 | Dây nhảy quang Singlemode LC-LC loại 10m |  |  | Sợi | 0
16095 | 5.44.82.002.CHN.00.000 | Dây nhảy quang Singlemode LC-LC loại 5m |  |  | Sợi | 0
16096 | 5.44.82.003.CHN.00.000 | Dây nhảy quang Singlemode SC-LC loại 10m |  |  | Sợi | 0
16097 | 5.44.82.004.CHN.00.000 | Dây nhảy quang Singlemode SC-LC loại 3m |  |  | Sợi | 0
16098 | 5.44.82.005.CHN.00.000 | Dây nhảy quang Singlemode SC-SC loại 10m |  |  | Sợi | 0
16099 | 5.44.82.006.CHN.00.000 | Dây nhảy quang Singlemode SC-SC loại 5m |  |  | Sợi | 0
16100 | 5.44.82.007.CHN.00.000 | Dây nhảy quang Singlemode FC-SC loại 10m |  |  | Sợi | 0
16101 | 5.44.82.008.CHN.00.000 | Dây nhảy quang Singlemode FC-SC loại 5m |  |  | Sợi | 0
16102 | 5.44.82.009.CHN.00.000 | Dây nhảy quang Singlemode FC-FC loại 10m |  |  | Sợi | 0
16103 | 5.44.82.010.CHN.00.000 | Dây nhảy quang Singlemode FC-LC loại 10m |  |  | Sợi | 0
16104 | 5.44.82.011.CHN.00.000 | Dây nhảy quang FC-LC loại 5m |  |  | Sợi | 0
16105 | 5.44.82.019.VIE.00.000 | Dây nhảy quang Singlemode FC-SC 3m |  |  | Sợi | 0
16106 | 5.44.82.020.VIE.00.000 | Dây nhảy quang Duplex FC-LC 20m |  |  | Sợi | 0
16107 | 5.50.15.016.DEN.00.000 | Màng cân bằng cụm nén cao áp HP 1616673100 |  |  | Cái | 0
16108 | 5.50.15.017.DEN.00.000 | Màng cân bằng cụm nén thấp áp LP 1616592400 |  |  | Cái | 0
16109 | 5.50.15.051.KOR.00.000 | Màng van intake của máy nén khí silo tro (intake valve diaphragm), Mã: Micos 55FA |  |  | Cái | 6
16110 | 5.50.15.055.KOR.00.000 | Màng van cao su (màng lớn+nhỏ)/ Diaphragm máy nén khí không dầu Micos-55FA |  |  | Bộ | 0
16111 | 5.50.15.108.CHN.00.000 | Màng máy nén khí H2 cấp 1 (Diaphragm, 1st.stage) Mã: ES-108204 |  |  | Bộ | 2
16112 | 5.50.15.109.CHN.00.000 | Màng máy nén khí H2 cấp 2 (Diaphragm, 1st .stage medium) Mã: ES-108205 |  |  | Bộ | 3
16113 | 5.50.15.110.CHN.00.000 | Màng nén cấp 2 của máy nén khí H2 (Diaphragm, 2ND stage) Mã: ES-108206 |  |  | Bộ | 0
16114 | 5.50.15.111.CHN.00.000 | Màng nén trung cấp của máy nén khí H2 (Diaphragm, 2ND stage medium) Mã: ES-108207 |  |  | Bộ | 3
16115 | 5.50.15.112.CHN.00.000 | Màng ngoài máy nén khí (Diaphraqm for H2 Generation plant- Compressor) Serial số 21, Code: MP-G2.5VD30 |  |  | Cái | 0
16116 | 5.50.15.113.CHN.00.000 | Màng giữa máy nén khí (Middle Diaphraqm for H2 Generation plant- Compressor) Serial số 22, Code: ZJMP-G2.5VD30 |  |  | Cái | 0
16117 | 5.50.15.115.CHN.00.000 | Van đầu hút cấp 1 máy nén khí H2 (Valve, 1st. stage suction assembly) Mã: ES-108208 | Mã: ES-108208, kèm vòng đệm kim loại, Bản vẽ: GL1-11.2/10-152, Serial number: 2, Code: G3V-2300C. |  | Bộ | 0
16118 | 5.50.15.116.CHN.00.000 | Van đầu xả cấp 1 máy nén khí H2 (Valve, 1st. stage discharge assembly) Mã: ES-108209 | Mã: ES-108209, kèm vòng đệm kim loại, Bản vẽ: GL1-11.2/10-152, Serial number: 1, Code: G3V-2400C. |  | Bộ | 0
16119 | 5.50.15.117.CHN.00.000 | Van đầu hút cấp 2 máy nén khí H2 (Valve, 2ND stage suction assembly) Mã: ES-108210 | Mã: ES-108210, kèm vòng đệm kim loại, Bản vẽ: GL1-11.2/10-152, Serial number: 16, Code: G2V-2300C. |  | Bộ | 0
16120 | 5.50.15.118.CHN.00.000 | Van đầu xả cấp 2 máy nén khí H2 (Valve, 2ND stage discharge assembly) Mã: ES-108211 | Mã: ES-108211, kèm vòng đệm kim loại, Bản vẽ: GL1-11.2/10-152, Serial number: 17, Code: G2V-2400C. |  | Bộ | 0
16121 | 5.50.15.119.CHN.00.000 | Van dầu máy nén khí H2 (Valve, inlet, oil) Mã: ES-108200 | Mã: ES-108200, Kiểu kết nối: Nối ren, Bản vẽ: GL1-11.2/10-152, Serial number: 27, Code: JYF-00. |  | Bộ | 0
16122 | 5.50.15.120.CHN.00.000 | Van xả dầu máy nén khí H2 (Valve, discharge, oil) Mã: ES-108201 | Mã: ES-108201, Kiểu kết nối: Nối ren, Bản vẽ: GL1-11.2/10-152, Serial number: 26, Code: PYF-00. |  | Bộ | 0
16123 | 5.50.15.121.GER.00.000 | Van đầu hút - Suction valve for Dosing pump Pos: 3a Size: DN32 (Model pump:Type: 257 Type designation: DMH 750-4 B -PVC/V/SS-X-X5PG095745340 S/N: 10000002) | Size: DN32 (Model pump: Type: 257 Type designation: DMH 750-4 B -PVC/V/SS-X-X5PG095745340 S/N: 10000002) |  | Cái | 0
16124 | 5.50.15.122.GER.00.000 | Van đầu đẩy - Discharge valve for Dosing pump Pos: 3b Size: DN32 (Model pump:Type: 257 Type designation: DMH 750-4 B -PVC/V/SS-X-X5PPG095745340 S/N: 10000002) | Size: DN32 (Model pump:Type: 257 Type designation: DMH 750-4 B -PVC/V/SS-X-X5PPG095745340 S/N: 10000002) |  | Cái | 0
16125 | 5.60.11.020.ITA.00.000 | Máy bơm trục đứng U5V-200/7T; Công suất: 1.5kW/380V; Q=1.8 - 8.4 m3/h; H=73.6 - 12.5m |  |  | Bộ | 0
16126 | 5.60.11.104.ITA.00.000 | Bộ phụ tùng cho bơm nước cấp (PA-0711) (Pump, rotary vane, SST, .38 FNPT PORTS (PA-0711) (OTP)) Mã: ES-104667 | Bộ phụ tùng cho bơm nước cấp (PA-0711) (Pump, rotary vane, SST, .38 FNPT PORTS (PA-0711) (OTP)) Mã: ES-104667 |  | Bộ | 1
16127 | 5.60.11.105.CHN.00.000 | Trục máy bơm (G1-ZTB) (Shaft, pump head (G1-ZTB)) Mã: ES-108887 | Trục máy bơm (G1-ZTB)(Shaft, pump head (G1-ZTB)) Mã: ES-108887 |  | Bộ | 1
16128 | 5.60.11.226.GER.00.000 | Đầu định lượng của bơm - Dosing head for Anti -Scalant injection pump for SWRO - Material :PVC - Pressure relief valve; Dosing head size: 1 inch | Dosing head for Anti -scalant injection pump for SWRO, Material : PVC, Pressure relief valve; Dosing head size: 1 inch (Type pump: DMX 226 -67L-10441; Model pump: DMX-6710 AT3-PVC- R/V/C-X-E1B2B2X S/N:10000001) |  | Cái | 0
16129 | 5.60.11.227.AUT.00.000 | Van đầu hút - Suction valve for Anti -Scalant injection pump for SWRO Pos:6; Size: DN20 ANSI ½ FF; 3.00 bar; Material: PVC | Size: DN20 ANSI ½ FF; Áp suất: 3.00 bar; Material: PVC |  | Cái | 0
16130 | 5.60.11.228.AUT.00.000 | Van đầu đẩy - Discharge valve for Anti -Scalant injection pump for SWRO Pos:7; Size: DN20 ANSI ½ FF; 3.00 bar; Material: PVC | Size: DN20 ANSI ½ FF; Áp suất: 3.00 bar; Material: PVC |  | Cái | 0
16131 | 5.60.11.830.ITA.00.000 | Feed water pump P/n: ES-104667/ Bơm nước | Bơm cấp nước/Feed water pump P/N: ES-104667 |  | Bộ | 2
16132 | 5.60.11.831.USA.00.000 | Deflector/Bộ lệch cực bơm ly tâm, Tag No: 2-001605-831-10-129 R2/1.09 |  |  | Cái | 2
16133 | 5.60.11.832.USA.00.000 | Deflector/Bộ lệch cực bơm ly tâm, Tag No: 2-001605-831-10-129 R2/2.09 |  |  | Cái | 2
16134 | 5.60.11.833.USA.00.000 | Impeller Key 9" Lg/Khóa bánh công tác bơm ly tâm | Kích thước: 9'' Tag No. P0GCN33/34AP001 Bơm cho hệ thống PCCC (Figh fighting System) |  | Cái | 1
16135 | 5.60.11.834.USA.00.000 | Impeller Key 7-1/2" LgKhóa bánh công tác bơm ly tâm | Tag No. 2-001605-831-10-129 R2/1.01 Kích thước: 7-1/2'' Bơm cho hệ thống PCCC (Figh fighting System) |  | Cái | 1
16136 | 5.60.11.835.KOR.00.000 | IMPELLER Bánh công tác bơm nước ly tâm Φ400 x 155T | Kích thước: Φ400 x 155T Bơm ly tâm. Recirculation Water Pump for Ash handling System |  | Cái | 2
16137 | 5.60.11.836.KOR.00.000 | IMPELLER Bánh công tác bơm nước ly tâm Φ200 x 91T | Kích thước: Φ200 x 91T Bơm ly tâm. Sludge Pump |  | Cái | 2
16138 | 5.60.11.837.KOR.00.000 | IMPELLER Bánh công tác bơm nước ly tâm Φ300 x 84T | Kích thước: Φ300 x 84T Bơm ly tâm. Cooling Water Pump (Ash Handling System) |  | Cái | 2
16139 | 5.60.11.838.KOR.00.000 | IMPELLER Bánh công tác bơm nước ly tâm Φ280 x 108T | Kích thước: Φ280 x 108T Bơm ly tâm. Boiler Area Sump Pump, Bottom Ash Silo Sump Pump, Drag Chain Conveyor Area Sump Pump |  | Cái | 6
16140 | 5.60.11.839.KOR.00.000 | BASE Đế bơm nước 1300 X 950 X 180 | BASE Đế bơm Kích thước: 1300 X 950 X 180 Recirculation Water Pump (P2ETA01AP001/002) |  | Cái | 2
16141 | 5.60.11.840.KOR.00.000 | BASE Đế bơm nước 1050 X 690 X 125 | BASE Đế bơm Kích thước: 1050 X 690 X 125 Sludge Pump (P2ETA02AP001/002) |  | Cái | 2
16142 | 5.60.11.841.KOR.00.000 | BASE Đế bơm nước 1190 X 570 X 110 | BASE Đế bơm Kích thước: 1190 X 570 X 110 Cooling Water Pump (P2PGB01AP001/002) |  | Cái | 2
16143 | 5.60.11.842.KOR.00.000 | BASE Đế bơm nước 870 X 780 X 20 | BASE Đế bơm Kích thước: 870 X 780 X 20 Ash Handling System (Boiler Area Sump Pump, Bottom Ash Silo Sump Pump, Drag Chain Conveyor Area Sump Pump), KKS: P2ETN |  | Cái | 6
16144 | 5.60.11.843.KOR.00.000 | IMPELLER Bánh công tác bơm nước ly tâm 610x150 | Kích thước: Ø610x150 Bơm ly tâm. Air Blower, Compressors and Fans |  | Cái | 2
16145 | 5.60.11.844.KOR.00.000 | BALANCE BUSH(NDE)-size: Ø220x127 / Ống lót cân bằng cho bơm nước | BALANCE BUSH (NDE) Kích thước: Ø220x127 Main Boiler Feedwater Pumps |  | Cái | 4
16146 | 5.60.11.845.KOR.00.000 | THRUST COLLAR-size: Ø272x78 / Vòng đệm hướng trục máy bơm | THRUST COLLAR Kích thước: Ø272x78 Main Boiler Feedwater Pumps |  | Cái | 6
16147 | 5.60.11.846.KOR.00.000 | IMPELLER-size: Ø508x180 / Bánh công tác (cánh) bơm nước | Cánh bơm / IMPELLER1 Material : A743 CA6NM Size : ø508 X 180 Boiler Feed Booster Pumps |  | Cái | 6
16148 | 5.60.11.847.KOR.00.000 | COUPLING SPACER FOR FLEXIBLE DISC COUPLING-size: Ø214x200 / Khuỷu nối bơm nước | COUPLING SPACER FOR FLEXIBLE DISC COUPLING Kích thước: Ø214x200 Vật liệu: S45C Dùng cho Boiler Feed Booster Pump |  | Cái | 5
16149 | 5.60.11.848.KOR.00.000 | THRUST COLLAR-size: Ø130x41 / Ống lót trục bơm nước | THRUST COLLAR Kích thước: Ø130x41 Boiler Feed Booster Pumps |  | Cái | 6
16150 | 5.60.11.849.KOR.00.000 | COUPLING SPACER FOR FLEXIBLE DISC COUPLING-size: Ø346x250 / Khuỷu nối bơm nước | COUPLING SPACER FOR FLEXIBLE DISC COUPLING Kích thước: Ø346x250 Dùng cho Startup Boiler Feedwater Pump |  | Cái | 3
16151 | 5.60.11.850.KOR.00.000 | BALANCE BUSH-size: Ø282x190 / Ống lót cân bằng cho bơm nước | Kích thước: Ø282 x 190 Vật liệu : A743 CA40 Dùng cho Startup Boiler Feedwater Pump |  | Cái | 3
16152 | 5.60.31.001.SIN.00.000 | Phụ kiện cho bơm hóa chất P3GNN15/16AP001, gồm: check ball (2pcs), oring (1pcs), diaphragm (1pcs), sring (1pcs), discharge site valve seat (1pcs), suction site valve seat (1pcs) |  |  | Bộ | 1
16153 | 5.60.31.002.SIN.00.000 | Phụ kiện cho bơm hóa chất P3GNN21/22AP001, gồm: diaphragm (1pcs), check ball (2pcs), oring (2pcs), spring (1pcs) |  |  | Bộ | 1
16154 | 5.60.31.003.SIN.00.000 | Spare parts for chemical pumps / Phụ kiện cho bơm hóa chất P3GBN26/27AP001, gồm: oring (1pcs), diaphragm (1pcs) |  |  | Bộ | 1
16155 | 5.60.31.004.SIN.00.000 | Spare parts for chemical pumps/Phụ kiện cho bơm hóa chất P3GNN51/52AP001, gồm: discharge site valve seat (1pcs), suction site valve seat (1pcs), check ball (2pcs), spring (4pcs),oring (2pcs) |  |  | Bộ | 1
16156 | 5.60.31.005.JPN.00.000 | Phụ kiện cho bơm hóa chất P3GNN31/32AP001, gồm: check ball (2pcs), oring (1pcs), diaphragm (1pcs), sring (2pcs), discharge site valve seat (1pcs), suction site valve seat (1pcs) |  |  | Bộ | 1
16157 | 5.60.31.006.JPN.00.000 | Phụ kiện cho bơm hóa chất P3GNN42/43AP001, gồm: diaphragm (1pcs), check ball (2pcs), sring (2pcs), oring (2pcs), |  |  | Bộ | 1
16158 | 5.60.91.001.ITA.00.000 | Bơm chìm hút nước thải ZENIT APN 300/2/G50H | Bơm chìm hút nước thải. -Công suất: 2.2kw - 3HP -Điện áp: 380V/3pha/50Hz -Q = 3.6-32.4 m3/giờ, -H = 28.4-5.1 mét, -Cỡ nòng: DN 50mm -Model: APN 300/2/G50H -Hãng: Zenit |  | Cái | 0
16159 | 5.60.91.002.TPE.00.000 | Bơm chìm hút nước thải, Mã SFm32-32-2.2F | Bơm chìm hút nước thải. - Mã: SFm32-32-2.2F - Điện áp: 220V - Công suất 2,2kW - Chiều cao cột áp: 32m - Lưu lượng max: 533l/min. - Chiều dài dây dẫn: 5m - Đường kính đầu thoát của bơm: 50mm - Hãng SX: Showfou |  | Cái | 0
16160 | 5.60.91.003.ITA.00.000 | Máy Bơm Nước Chìm Pentax DH 100 G 1370W | Máy Bơm Nước Chìm Pentax Model: DH 100 G; Công suất: 1.8HP/1370W; Điện áp: 220V; Lưu lượng: 3-18 m3/h; Cột áp:18.5-4.4 H(m); Cấp độ bảo vệ: IP68; Trọng lượng: 14 kg; NSX: Pentax |  | Cái | 0
16161 | 5.60.91.004.KOR.00.000 | Bơm Wilo PU-S400G, Công suất: 400W | Bơm Wilo PU-S400G, Công suất: 400W Không tồn kho |  | Cái | 0
16162 | 5.60.91.005.ITA.00.000 | Bơm chìm hút nước Ebara, Công suất: 0.33HP - 0.25 KW | Bơm chìm hút nước Ebara. Công suất: 0.33HP - 0.25KW) - Lưu lượng nước tối đa (l/phut): 20-170 lít/ phút - Cột áp(m): 8.3m - 1.8m - Điện áp(V): 1pha - 220V - Nhiệt độ bơm được (°C): 50 °C - Sử dụng đường kính hút – xả (mm): 42mm NSX: Abara |  | Cái | 0
16163 | 5.60.91.006.CHN.00.000 | Bơm chìm nước thải, Model: 50WQC12-10-1.1, Lưu lượng: 12m3/h, Power: 1.1kW, Voltage: 380V, Frequency: 50Hz, Phase: 3 | Bơm chìm nước thải, Mã: 50WQC12-10-1.1, Lưu lượng: 12m3/h, công suất: 1.1kW, điện áp: 380V, Tần số: 50Hz, số pha: 3 NSX: Firmly |  | Cái | 0
16164 | 5.60.91.007.TPE.00.000 | Bơm chìm 1 pha, Model: PC 400WR Công suất: 1/2HP; 220V, Cột áp max: 10m, Lưu lượng max: 260 l/ph |  |  | Cái | 0
16165 | 5.60.91.020.JPN.00.000 | Phần bơm của bơm nước Grundfos loại CRN20-10A-FGJ-G-E HQQE |  |  | Bộ | 0
16166 | 5.60.91.031.KOR.00.000 | Casing for pump/ buồng bơm, pos 100, sử dụng cho pump: MSHF 4225, thông số mặt bích đầu đầu hút: ØDs:127 ØCs:98.5 N-H:4-Ø16, thông số mặt bích đầu đầu đẩy: ØDd:108 ØCd:79.5 n-h:4-Ø16 |  |  | Cái | 1
16167 | 5.60.91.032.KOR.00.000 | Màng bơm dùng cho 2 bơm hút mẫu của hệ thống phân tích khí Enda5000, PN màng bơm: 3200043977 |  |  | Cái | 0
16168 | 5.60.91.033.JPN.00.000 | Đầu bơm/ Pump head, Material: Clear PVC, 10bar, (sử dụng cho Type pump: CM 60G, Model pump: VVFC A15 Z062, Serial no: 29510) |  |  | Cái | 1
16169 | 5.60.91.034.USA.00.000 | Đĩa chặn di trục bơm (waukesh ahiperaxthrust bearing), chi tiết số 24, material: Stainless steel, 2205/PEEK (sử dụng cho bơm Aquabold 3x4x7, dw: MSRO347-2-01-XX) |  |  | Cái | 1
16170 | 5.60.91.037.ITA.00.000 | Bơm chân không xe hút bùn, Công suất tối đa 36W, Mã bơm chân không: KPS-B 490 H LA DX UL D100 40.87 |  |  | Cái | 0
16171 | 5.60.91.038.ITA.00.000 | Bơm thủy lực dẫn động cho bơm chân không xe hút bùn, Model: KM40.87S0-85E5-LED/EG |  |  | Cái | 0
16172 | 5.60.91.039.DEN.00.000 | Phốt bơm/Shaft seal D27 for BMS-HS pump, mã hàng: 96586850 |  |  | Bộ | 0
16173 | 5.60.91.039.DEN.99.000 | Chèn cơ khí Phốt bơm/Shaft seal for BMS-HS pump, part no: 96586850, Type pump: BMS 17-22 HS-B-C-P-A, Model: A-99368449-P3-1804-0001 |  |  | Bộ | 0
16174 | 5.60.91.040.KOR.00.000 | Bơm chìm, model: DWSO, capacity: 0.1m3/min, phase: 3, power: 1.5kW, 400V, 50Hz |  |  | Cái | 0
16175 | 5.60.91.041.CHN.00.000 | Bệ đỡ và vỏ bọc của máy bơm lọc XB16B-2006-135-1,Ø135X270 và các phụ kiện đi kèm/Bearing and sleeve of absorber pumpsXB16B-2006-135-1,Ø135X270 and Accessries |  |  | Bộ | 1
16176 | 5.60.91.042.CHN.00.000 | Bệ đỡ và vỏ bọc trục của quạt không khí 6ES7400-OHR01-4ABO và các phụ kiện đi kèm/Bearing and shaft sealing of aeration fans 6ES7400-OHR01-4ABO and Accessries |  |  | Bộ | 0
16177 | 5.60.91.043.SIN.00.000 | Spare CLS75101-311230, 1.1kW/4P, IE2 50Hz For Irregular Waste Water Feed Pump 1A/B / Cảm biến mục nước CLS75101-311230 cho bơm cấp nước thải không thường xuyên 1A/B, công suất bơm 1.1kW/4P, IE2 50Hz |  |  | Bộ | 1
16178 | 5.60.91.044.SIN.00.000 | Spare CLS40959-333230, 7.5kW/4P, IE2 50Hz For Irregular Waste Water Feed Pump 2A/B / Cảm biến mực nước CLS40959-333230 cho bơm cấp nước thải không thường xuyên 2A/B, công suất bơm 7.5kW/4P, IE2 50Hz |  |  | Bộ | 0
16179 | 5.60.91.045.SIN.00.000 | Spare CLS40101-333230, 11kW/4P, IE2 50Hz For Regular Waste Water Feed Pump A/B / Cảm biến mực nước CLS40101-333230 cho bơm cấp nước thải thông thường A/B, công suất bơm 11kW/4P, IE2 50Hz |  |  | Bộ | 1
16180 | 5.60.91.046.SIN.00.000 | Spare LF40159-1A6L69, 22kW/4P, IE2 50Hz For Clarified Water Pump A/B / Cảm biến mực nước LF40159-1A6L69 cho bơm cấp nước thải A/B, công suất bơm 22kW/4P, IE2 50Hz |  |  | Bộ | 1
16181 | 5.60.91.047.SIN.00.000 | Spare LF60123-1A6L69, 30kW/4P, IE2 50Hz For Filter Backwash Pump A/B / Cảm biến mực nước LF60123-1A6L69 cho bơm cấp nước thải không thường xuyên 1A/B, công suất bơm 30kW/4P, IE2 50Hz |  |  | Bộ | 1
16182 | 5.60.91.048.SIN.00.000 | Spare CL75101-111220, 11kW/2P, IE2 50Hz For Dehydrator Washing Pump A/B / Cảm biến mực nước CL75101-111220 cho bơm xử lý chất thải A/B, công suất bơm 11kW/2P, IE2 50Hz |  |  | Bộ | 1
16183 | 5.60.91.049.SIN.00.000 | Spare LF40129-1A6L69, 15kW/4P, IE2 50Hz For Clarified Water Transfer Pump A/B/C / Cảm biến mực nước LF40129-1A6L69 cho bơm nước thải A/B/C, công suất bơm 15kW/4P, IE2 50Hz |  |  | Bộ | 1
16184 | 5.60.91.050.SIN.00.000 | Spare CL30707-122270, 15kW/2P, IE2 50Hz For UF/ACF Backwash pump A/B/C / Cảm biến mực nước CL30707-122270 Cho bơm hệ thống UF/ACF, công suất 15kW/2P, IE2 50Hz |  |  | Bộ | 2
16185 | 5.60.91.051.SIN.00.000 | Spare CL30127-133270, 15kW/4P, IE2 50Hz For UF Feed Pump A/B/C / Cảm biến mực nước CL30127-133270 cho bơm cấp hệ thống UF, công suất 15 kW/4P,IE2 50Hz |  |  | Bộ | 1
16186 | 5.60.91.052.SIN.00.000 | Spare LF15953-133L69, 1.1kW/4P, IE2 50Hz For Oily waste water feed pump A/B / Cảm biến mực nước LF15953-133L69 cho bơm cấp nước thải A/B, công suất bơm 1.1kW/4P,IE2 50Hz |  |  | Bộ | 1
16187 | 5.60.91.053.SIN.00.000 | Shaft Sleeve/Bạc lót trục 0660031, material SUS304, Ø30X74 |  |  | Cái | 1
16188 | 5.60.91.054.SIN.00.000 | Spare CL60157-144270, 45kW/4P, IE2 50Hz For BWRO Feed Pump A/B / Cảm biến mực nước CL60157-144270, 45kW/4P, IE2 50Hz cho bơm cấp hệ thống BWRO |  |  | Cái | 1
16189 | 5.60.91.055.SIN.00.000 | Spare CL15131-133220, 18.5kW/2P, IE2 50Hz For BWRO Hight Pressure Pump A/B/C / Cảm biến mực nước CL15131-133220 cho bơm cao áp hệ thống BWRO, công suất 18.5kW/4P, IE2 50Hz |  |  | Bộ | 1
16190 | 5.60.91.056.SIN.00.000 | Spare CL12805-111230, 7.5kW/2P, IE2 50Hz For MBP Feed Pump A/B / Cảm biến mực nước CL12805-111230 cho bơm cấp hệ thống MBP, công suất 7.5kW/2P, IE2 50Hz |  |  | Bộ | 1
16191 | 5.60.91.057.SIN.00.000 | Spare CL10709-111230, 2.2kW/2P, IE2 50Hz For regeneration Pump for MBP A/B / Cảm biến mực nước CL10709-111230 cho bơm hệ thống MBP, công suất 2.2kW/2P, IE2 50Hz |  |  | Bộ | 1
16192 | 5.60.91.058.SIN.00.000 | Spare CL15601-111230, 5.5kW/2P, IE2 50Hz For Lake Water Waste Pump A/B / Cảm biến mực nước CL15601-111230 cho bơm nước thải, công suất 5.5kW/2P, IE2 50Hz |  |  | Bộ | 1
16193 | 5.60.91.059.SIN.00.000 | 96586850, Spare, Shaft seal SGR5 Ø25 LUYU/Phốt trục SGR5 Ø25 |  |  | Cái | 1
16194 | 5.60.91.060.SIN.00.000 | Spare CL30707-1222230, 15kW/2P, IE2 50Hz For SWRO Feed pump A/B / Cảm biến mực nước CL30707-1222230 cho bơm cấp hệ thống SWRO, công suất 15kW/2P, IE2 50Hz |  |  | Bộ | 1
16195 | 5.60.91.061.SIN.00.000 | Spare CL15601-111220, 4kW/2P, IE2 50Hz For UF/RO CIP pump A/B / Cảm biến mục nước CL15601-111220 cho bơm hệ thống UF/RO, công suất 4kW/2P, IE2 50Hz |  |  | Bộ | 1
16196 | 5.60.91.062.SIN.00.000 | Spare CL20709-122230, 7.5kW/2P, IE2 50Hz For RO Flushing Pump A/B / Cảm biến mực nước CL20709-122230 cho bơm hệ thống RO, công suất 7.5kW/2P, IE2 50Hz |  |  | Bộ | 1
16197 | 5.60.91.063.CHN.00.000 | Bơm chìm,công suất: 0.55 kw - 0.75HP, mã: WQD15-5-0.55SA |  |  | Bộ | 0
16198 | 5.60.91.064.CHN.00.000 | Tủ điều khiển của tủ bơm mỡ; thông số tủ: Dry oil electrical control box - type: HDK24, áp suất làm việc 10Mpa-40Mpa F169 |  |  | Cái | 0
16199 | 5.60.91.065.CHN.00.000 | Piston sử dụng cho bơm có model MKV 23ME, tổng chiều dài L1= 111.2mm, ĐK D1 = 42.5mm, ĐK d2 Piston 30mm |  |  | Cái | 0
16200 | 5.60.91.067.CHN.00.000 | Bơm chìm di động hút nước, Model: VRm 2200F, Công suất 2.2 KW |  |  | Cái | 0
16201 | 5.60.91.068.JPN.00.000 | Bơm chìm, Model: GPN35.5-51, Công suất 5.5 KW/380V, Kèm cáp tiêu chuẩn: 8m |  |  | Bộ | 0
16202 | 5.60.91.069.CHN.00.000 | Bộ điều khiển bơm chữa cháy AC, Model: Mark IIXG-AS-1198-003, S/N: 1220502-RE |  |  | Bộ | 0
16203 | 5.60.91.070.CHN.00.000 | Bơm chìm di động hút nước, Model: VRm 2200F, Công suất 2.2 KW |  |  | Bộ | 0
16204 | 5.60.91.070.KOR.00.000 | Vỏ bơm (Casing) pos 100, Drawing: SEC-17-134-01, sử dụng cho bơm rửa lưới Model: DGP 1840C |  |  | Cái | 1
16205 | 5.60.91.071.KOR.00.000 | Vỏ bơm (Casing cover) pos 140, Drw: SEC-17-134-01, sử dụng cho bơm rửa lưới có Model: DGP 1840C |  |  | Cái | 1
16206 | 5.60.91.072.TPE.00.000 | Bơm chìm nước thải APP SV 750, 220V, 0.75kw, KT: 435Lx155Wx260H |  |  | Cái | 5
16207 | 5.60.91.073.CHN.00.000 | Chõ Bơm 3/4" PVC/UPVC, Kết nối: Ren trong, KT: 3/4 inch (27mm) |  |  | Cái | 0
16208 | 5.60.91.074.CHN.00.000 | Bộ lọc trước bơm 3/4" PVC/UPVC, Cỡ khớp nối: 27mm, Dài: 180mm |  |  | Cái | 0
16209 | 5.60.91.080.CHN.00.000 | Cánh bơm: Type Material: pump: CAC502A 80YL-120T | Type Material: pump: CAC502A 80YL-120T |  | Cái | 0
16210 | 5.60.91.081.CHN.00.000 | Cánh bơm vật liệu: A240 Gr.316L; ĐK ngoài: Ø194mm; ĐK lắp trục: Ø31mm; Loại cánh bơm: Cánh bơm bán hở (Model bơm: 80KWFB50-32) |  |  | Cái | 0
16211 | 5.60.91.083.CHN.00.000 | Cánh bơm, ĐK ngoài: 105mm, ĐK vòng gắn trục động cơ: 15mm, dùng cho bơm Wilo PUS400G |  |  | Cái | 0
16212 | 5.60.91.084.INA.00.000 | Đầu trục bơm model: GS65-315 |  |  | Cái | 0
16213 | 5.60.91.088.USA.00.000 | ASSY PUMP VACUUM DC, Mã: 626-001-476 |  |  | Cái | 0
16214 | 5.60.91.089.CHN.00.000 | Màng bơm (Diaphragm) Mã: W096323-NTR, Vật liệu cao su đàn hồi (Sử dụng cho Bơm định lượng axit: Model: 7660H-S-E) |  |  | Cái | 0
16215 | 5.60.91.089.USA.00.000 | Màng bơm (Diaphragm) Mã: W096323-NTR, Vật liệu cao su đàn hồi (Sử dụng cho Bơm định lượng axit: Model: 7660H-S-E) |  |  | Cái | 0
16216 | 5.60.91.090.JPN.00.000 | Màng bơm Dia diaphragm Ø90 - Material: PTFE, Typical pump: CM 60 G -Model Pump: VVFC AC15 Z062, Serial no: 291510 | Màng bơm Dia diaphragm Ø90 - Material: PTFE, Typical pump: CM 60 G -Model Pump: VVFC AC15 Z062, Serial no: 291510 |  | Cái | 5
16217 | 5.60.91.091.CHN.00.000 | Bơm Pison thủy lực loại A90, Loại: A90-L-R-01-H-S-60 | Bơm Pison thủy lực loại A90, Loại: A90-L-R-01-H-S-60 NSX: YUKEN/ Trung Quốc Pump Type: Single Pumps Maximum Operating Pressure MPa (PSI): 28 (4060) Geometric Displacement cm 3/rev: 91.0 (5.55) Minimum Adj. Flow cm3 /rev: 56 (3.42) Operating Presure MPa (PSI): 25 (3630) Shaft Speed Range r/min: Max1800/Min600 (bơm thủy lực cho hệ thống SDCC S1,2) |  | Cái | 1
16218 | 5.60.91.092.CHN.00.000 | Bơm Pison thủy lực loại A10, Loại: A10-F-R-01-H-12 | Loại: A10-F-R-01-H-12 Pressure Max: 21 Mpa Max Disp: 10 Model: A10 Inside Dia. of Pipe: 10 mm Minimum Adj. Flow cm3 /rev (cu. in. /rev): 2 (.122) Operating Presure MPa (PSI): 16 (2320) Shaft Speed Range r/min: Max.1800/Min.600 (bơm thủy lực chon hệ thống SDCC S1,2) |  | Cái | 1
16219 | 5.60.91.093.CHN.00.000 | Bơm Piston thủy lực, Model: A10VSO28DR/31R-PPA12N00 | Model: A10VSO28DR/31R-PPA12N00 |  | Bộ | 1
16220 | 5.60.91.094.CHN.00.000 | Shaft sleeve pos 47, ký hiệu Sleeve_175090, Material: Ti, model pump: 1-3/4SCB EO R/L 3VOR (90D) V |  |  | Cái | 0
16221 | 5.60.91.094.VIE.00.000 | Shaft sleeve pos 47, Material: Ti, model pump: 1-3/4SCB EO R/L 3VOR (90D) V |  |  | Cái | 0
16222 | 5.60.91.107.USA.00.000 | Bơm định lượng axit, Model: 7660H-S-E |  |  | Cái | 0
16223 | 5.60.91.108.CHN.00.000 | Bơm dầu máy nén khí (G1-BCB) (Pump, oil compensation (G1-BCB)) Mã: ES-108888 | Mã: ES-108888 |  | Bộ | 0
16224 | 5.60.91.109.ITA.00.000 | Bơm hút dầu nhớt bằng tay, Model: F0033200B |  |  | Cái | 0
16225 | 5.60.91.130.CHN.00.000 | Pump diaphragm (màng bơm), Type: PM25181-86 | Pump diaphragm; Type: PM25181-86 Nsx: KNF |  | Cái | 0
16226 | 5.60.91.131.JPN.00.000 | Pump diaphragm (Màng bơm), Mã: GP-2201 | Pump diaphragm; Mã: GP-2201; Nsx: Horiba |  | Cái | 0
16227 | 5.60.91.132.KOR.00.000 | Diaphragm for Caustic (for Acid) dosing pump A/B of Final pH Adjustment tank /Màng chắn bơm DMX 132-10 | Màng bơm DMX 132-10 Diaphragm for Caustic (for Acid) dosing pump A/B of Final pH Adjustment tank |  | Cái | 2
16228 | 5.60.91.133.GER.00.000 | ĐẦU BƠM: PN 98961662; Kit,head DMH257 PVC |  |  | Cái | 0
16229 | 5.60.91.134.GER.00.000 | Đầu bơm: Kit,head DMX226-190 PVC-R PN 98981055 |  |  | Cái | 0
16230 | 5.60.91.135.GER.00.000 | Đầu bơm: Kit, head DMH257 PV PN 98961663 |  |  | Cái | 0
16231 | 5.60.91.136.GER.00.000 | Đầu bơm: PN 98981057; Kit,head DMX226-280 PVC-R |  |  | Cái | 0
16232 | 5.60.91.137.GER.00.000 | Đầu bơm: PN 98981056; KIT HEAD DMX226-190 PV-R |  |  | Cái | 0
16233 | 5.60.91.138.GER.00.000 | Đầu bơm: PN 98961664; kit, head DMH257 SS |  |  | Cái | 0
16234 | 5.60.91.139.GER.00.000 | Đầu bơm: PN 98961650; kit,head DMH255 SS |  |  | Cái | 0
16235 | 5.60.91.140.GER.00.000 | Đầu bơm: PN 98795106; Kit, head DMH254 SS |  |  | Cái | 0
16236 | 5.60.91.141.USA.00.000 | Impeller Plate 240 Series, pos 26, part no: 10148-01, vật liệu: NORYL, sử dụng cho bơm tuần hoàn model: ASSY PUMP BOOSTER HP-2403 |  |  | Cái | 0
16237 | 5.60.91.142.USA.00.000 | Plate Seal, pos 03, part no: 51008-01, vật liệu: AL6XN, sử dụng cho bơm tuần hoàn model: ASSY PUMP BOOSTER HP-2403 |  |  | Cái | 0
16238 | 5.60.91.143.USA.00.000 | Ring Retaining, pos 07, part no: 10061-01, vật liệu: C-276, sử dụng cho bơm tuần hoàn model: ASSY PUMP BOOSTER HP-2403 |  |  | Cái | 0
16239 | 5.60.91.144.USA.00.000 | Ring Retaining, pos 08, part no: 10066-01, vật liệu: C-276, sử dụng cho bơm tuần hoàn model: ASSY PUMP BOOSTER HP-2403 |  |  | Cái | 0
16240 | 5.60.91.145.USA.00.000 | Seal Shaft Mechanical, pos 06, part no: 10123-01, vật liệu: 316SS, sử dụng cho bơm tuần hoàn model: ASSY PUMP BOOSTER HP-2403 |  |  | Bộ | 0
16241 | 5.60.91.154.AUT.00.000 | Màng định lượng/ Dosing diapragm, sử dụng cho loại bơm Dosing Pump DMH 255; Kit, diaphragm/DMH255/standard PN: 95724074 |  |  | Cái | 0
16242 | 5.60.91.155.GER.00.000 | Màng định lượng/ Dosing diapragm; sử dụng cho loại bơm Dosing Pump DMX 226; Kit,diaph DMX226-190 PTFE, PN: 98922727 |  |  | Cái | 0
16243 | 5.60.91.156.GER.00.000 | Màng định lượng/ Dosing diaphragm; sử dụng cho loại bơm Dosing Pump DMX 226; Kit,diaph DMX226-280 PTFE, PN: 98922728 |  |  | Cái | 0
16244 | 5.60.91.157.GER.00.000 | Màng định lượng/ Dosing diaphragm; sử dụng cho loại bơm Dosing Pump DMH 257; Kit,diaph DMH257 PTFE, PN: 99146013 |  |  | Cái | 0
16245 | 5.60.91.158.GER.00.000 | Màng định lượng/ Dosing diaphragm; sử dụng cho loại bơm Dosing Pump DMH 254; Kit, diaphragm/DMH254/standard PN: 95701834 |  |  | Cái | 0
16246 | 5.60.91.167.VIE.00.000 | Phần bơm của bơm bù áp model bơm TNT-400/8T bao gồm: Bộ cánh bơm 8 tầng, chất lượng cánh PPO-GF20 và bộ phớt |  |  | Bộ | 0
16247 | 5.60.91.199.KOR.00.000 | Diaphragm for Caustic dosing pump A/B of pH Adjustment tank /Màng chắn bơm DMX 199-8 | Màng bơm DMX 199-8 Diaphragm for Caustic dosing pump A/B of pH Adjustment tank |  | Cái | 1
16248 | 5.60.91.321.KOR.00.000 | Diaphragm for Acid dosing pump A/B of pH Adjustment tank /Màng chắn bơm DMX 321-6 | Màng bơm DMX 321-6 Diaphragm for Acid dosing pump A/B of pH Adjustment tank |  | Cái | 1
16249 | 5.60.91.322.GER.00.000 | Bơm màng DMX 226, Model: DMX 199-8 D3-PVCR/E/C- X-E1U3U3XEMAN; Lưu lượng: 199 L/h, 8.0 bar, 50Hz |  |  | Cái | 0
16250 | 5.60.91.375.KOR.00.000 | IMPELLER (2ND STG) Bánh công tác bơm nước 376x120 |  |  | Cái | 1
16251 | 5.60.91.376.KOR.00.000 | IMPELLER (2ND STG) Bánh công tác bơm nước 376x160 | Material : A743 CA6NM Size : ø376 x 120 Main Boiler Feedwater Pump |  | Cái | 2
16252 | 5.60.91.376.KOR.00.A00 | Impeller #2 | Material : A743 CA6NM Size : ø376 x 120 Main Boiler Feedwater Pump |  | Cái | 1
16253 | 5.60.91.377.KOR.00.000 | IMPELLER (3RD STG) Bánh công tác bơm nước 376x120 | Material : A743 CA6NM Size : ø376 x 120 Main Boiler Feedwater Pump |  | Cái | 6
16254 | 5.60.91.377.KOR.00.A00 | Impeller #3 | Material : A743 CA6NM Size : ø376 x 120 Main Boiler Feedwater Pump |  | Cái | 0
16255 | 5.60.91.378.KOR.00.000 | IMPELLER (5TH STG) bánh công tác bơm nước 376x120 | Kích thước: 376x120. Bơm nước. |  | Cái | 5
16256 | 5.60.91.378.KOR.00.A00 | Impeller #5 | Material : A743 CA6NM Size : ø376 x 120 Main Boiler Feedwater Pump |  | Cái | 1
16257 | 5.60.91.379.KOR.00.000 | IMPELLER (4TH STG) Bánh công tác (cánh) bơm nước 376x120 | Material : A743 CA6NM Size : ø376 x 120 Main Boiler Feedwater Pump |  | Ea | 6
16258 | 5.60.91.379.KOR.00.A00 | Impeller #4 | Material : A743 CA6NM Size : ø376 x 120 Main Boiler Feedwater Pump |  | Cái | 1
16259 | 5.60.91.380.KOR.00.000 | IMPELLER (6TH STG) Bánh công tác (cánh) bơm 376x160 | Material : A743 CA6NM Size : ø376 x 120 Main Boiler Feedwater Pump |  | Ea | 4
16260 | 5.60.91.380.KOR.00.A00 | Impeller #6 | Material : A743 CA6NM Size : ø376 x 120 Main Boiler Feedwater Pump |  | Cái | 0
16261 | 5.60.91.381.KOR.00.000 | IMPELLER (6TH STG) Bánh công tác bơm nước 376x120 |  |  | Cái | 2
16262 | 5.60.91.382.KOR.00.000 | IMPELLER(1ST STG) (Φ382 X 144) Bánh công tác bơm nước | Cánh bơm tầng cánh #1 /IMPELLER(1ST STG) Material : A743 CA6NM Size : ø382 X 144 Boiler Feedwater Pump - Motor Driven |  | Cái | 1
16263 | 5.60.91.382.KOR.00.A00 | Impeller #1 | Material : A743 CA6NM Size : ø376 x 120 Main Boiler Feedwater Pump |  | Cái | 1
16264 | 5.60.91.383.KOR.00.000 | IMPELLER(SERIES) Bánh công tác bơm nước | Material : A743 CA6NM Size : ø456 X 125 Main Boiler Feedwater Pump |  | Cái | 13
16265 | 5.60.91.384.KOR.00.000 | IMPELLER (1ST STG) Bánh công tác (cánh) bơm nước 301x146 | Kích thước: 301x146. Main Boiler Feedwater Pumps VT4-YK10-P1LAC-120001 |  | Ea | 4
16266 | 5.60.91.385.KOR.00.000 | Casing Wearing D140 D162 L16 / Bao che máy bơm | Kích thước: D1=140, D2=162, L16 P0EGC05AP001 P0EGC06AP001 P0EGC07AP001 LDO forwarding pump |  | Cái | 3
16267 | 5.60.91.386.KOR.00.000 | Casing Wearing D132 D154 L16/ Bao che máy bơm | Kích thước: D1=132, D2=154, L16 P0EGC05AP001 P0EGC06AP001 P0EGC07AP001 LDO forwarding pump |  | Cái | 12
16268 | 5.60.91.387.KOR.00.000 | Casing Wearing D105D120L15/ Bao che máy bơm | Casing Wearing Kích thước: D1=105, D2=120, L15 LDO Recovery Pump |  | Cái | 5
16269 | 5.60.91.388.KOR.00.000 | Casing Wearing D80D90L12/ Bao che máy bơm | Casing Wearing Kích thước: D1=80, D2=90, L12 LDO Recovery Pump |  | Cái | 1
16270 | 5.60.91.389.000.00.C00 | Casing wearing / Vòng mòn, pos 150, material: CD4MCuN, sử dụng cho cho bơm DSV6560-60 (thu hồi) |  |  | Cái | 2
16271 | 5.60.91.391.KOR.00.000 | Vỏ bơm (Casing for Dukji pump), Material: F R P (Model pump: MSHF 5431), Ký hiệu GC200 (A48-CL30 ) |  |  | Cái | 0
16272 | 5.60.91.392.CHN.00.000 | Standard regent head assembly (Housing) sử dụng pums Model: 7660H-S-E, Ký hiệu W096319 |  |  | Cái | 0
16273 | 5.60.91.393.USA.00.000 | Casing wearing pos 150, material: A536 Gr. 65-45-12, sử dụng cho bơm có model: DSV 5040-50 |  |  | Cái | 0
16274 | 5.60.91.394.USA.00.000 | Impeller wearing pos 160, material: A743-CF8, sử dụng cho bơm có model:DSV 5040-50 |  |  | Cái | 0
16275 | 5.60.91.395.VIE.00.000 | Vòng mòn cánh/ Impeller wearing pos 160, material: A743-CF3M, sử dụng cho bơm có model:DSV6560-60 |  |  | Cái | 0
16276 | 5.60.91.711.CHN.00.000 | Bơm nước xử lý nước, Loại: Bơm màng, Lưu lượng 15 GPH, 50Hz, Model: PA0711 | Bơm nước xử lý nước, Loại: Bơm màng, Lưu lượng 15 GPH, 50Hz, Model: PA0711 |  | Cái | 1
16277 | 5.60.91.750.KOR.00.000 | Diaphragm for Coagulant(Alum) / for Polymer/ for Flocculent dosing pump A/B / Màng chắn bơm DMH 750-4 | Màng bơm, DMH 750-4 Diaphragm for Coagulant(Alum) dosing pump A/B Diaphragm for Polymer dosing pump A/B of Dehydrator Diaphragm for Flocculent dosing pump A/B |  | Cái | 3
16278 | 5.60.91.751.KOR.00.000 | Snap ring for Drum Pump of Chemical Line A/B/Vòng móc cho bơm MA II-5 | Snap ring for Drum Pump of Chemical Line A/B MA II-5 |  | Cái | 1
16279 | 5.60.91.752.KOR.00.000 | Pump Hose - Ống bơm | 6(mm H) x 6(mm W) x 115(mm L) for Gas Monitoring Instrumentation and Chemical Instrumentation |  | Cái | 2
16280 | 5.60.91.753.KOR.00.000 | Ball -size: Anti-Scalant injection pump for SWRO / Bi làm kín cho bơm | Ball valve -size: Anti-Scalant injection pump for SWRO |  | Cái | 2
16281 | 5.60.91.754.KOR.00.000 | Diaphragm -size: Anti-Scalant injection pump for SWRO / Màng chắn cho bơm | Diaphragm, Anti-Scalant injection pump for SWRO |  | Cái | 1
16282 | 5.60.91.755.KOR.00.000 | Ball - size: Anti-Scalant injection pump for BWRO / Bi làm kín cho bơm | Ball valve - size: Anti-Scalant injection pump for BWRO / Bi làm kín cho bơm |  | Cái | 2
16283 | 5.60.91.756.KOR.00.000 | Diaphragm -size: Anti-Scalant injection pump for BWRO / Màng chắn cho bơm | Diaphragm, Anti-Scalant injection pump for BWRO |  | Cái | 1
16284 | 5.60.91.757.KOR.00.000 | Ball - NaOCI Injection Pump for Potablization / Bi làm kín cho bơm | Ball valve - NaOCI Injection Pump for Potablization / Bi làm kín cho bơm |  | Cái | 2
16285 | 5.60.91.758.KOR.00.000 | Diaphragm -size: NaOCI Injection Pump for Potablization / Màng chắn cho bơm | Diaphragm, NaOCI Injection Pump for Potablization |  | Cái | 1
16286 | 5.60.91.759.KOR.00.000 | Ball - NaOCI Injection Pump for UF CEB / Bi làm kín cho bơm | Ball valve - NaOCI Injection Pump for UF CEB / Bi làm kín cho bơm |  | Cái | 2
16287 | 5.60.91.760.KOR.00.000 | Diaphragm - NaOCI Injection Pump for UF CEB / Màng chắn cho bơm | Diaphragm - NaOCI Injection Pump for UF CEB |  | Cái | 0
16288 | 5.60.91.761.KOR.00.000 | Ball - NaoCI Injection pump for Clarifier / Bi làm kín cho bơm | Ball valve - NaoCI Injection pump for Clarifier / Bi làm kín cho bơm |  | Cái | 4
16289 | 5.60.91.762.KOR.00.000 | Diaphragm - NaoCI Injection pump for Clarifier / Màng chắn cho bơm | Diaphragm - NaOCI Injection pump for Clarifier |  | Cái | 2
16290 | 5.60.91.763.KOR.00.000 | Ball - Acid Injection pump for SWRO / Bi làm kín cho bơm | Ball valve - Acid Injection pump for SWRO / Bi làm kín cho bơm |  | Cái | 2
16291 | 5.60.91.764.KOR.00.000 | Diaphragm - Acid Injection pump for SWRO / Màng chắn cho bơm | Diaphragm - Acid Injection pump for SWRO |  | Cái | 1
16292 | 5.60.91.765.KOR.00.000 | Ball - Acid Injection pump for BWRO / Bi làm kín cho bơm | Ball valve - Acid Injection pump for BWRO / Bi làm kín cho bơm |  | Cái | 2
16293 | 5.60.91.766.KOR.00.000 | Diaphragm - Acid Injection pump for BWRO / Màng chắn cho bơm | Diaphragm - Acid Injection pump for BWRO |  | Cái | 1
16294 | 5.60.91.767.KOR.00.000 | Ball - Acid Injection pump for UF CEB / Bi làm kín cho bơm | Ball valve - Acid Injection pump for UF CEB / Bi làm kín cho bơm |  | Cái | 4
16295 | 5.60.91.768.KOR.00.000 | Diaphragm - Acid Injection pump for UF CEB / Màng chắn cho bơm | Diaphragm - Acid Injection pump for UF CEB |  | Cái | 2
16296 | 5.60.91.769.KOR.00.000 | Ball - SBS Injection Pump for SWRO / Bi làm kín cho bơm | Ball valve - SBS Injection Pump for SWRO / Bi làm kín cho bơm |  | Cái | 2
16297 | 5.60.91.770.KOR.00.000 | Diaphragm - SBS Injection Pump for SWRO / Màng chắn cho bơm | Diaphragm - SBS Injection Pump for SWRO |  | Cái | 1
16298 | 5.60.91.771.KOR.00.000 | Ball - SBS Injection Pump for BWRO / Bi làm kín cho bơm | Ball valve - SBS Injection Pump for BWRO / Bi làm kín cho bơm |  | Cái | 2
16299 | 5.60.91.772.KOR.00.000 | Diaphragm - SBS Injection Pump for BWRO / Màng chắn cho bơm | Diaphragm - SBS Injection Pump for BWRO |  | Cái | 0
16300 | 5.60.91.773.KOR.00.000 | Ball - Coagulant Injection Pump for Clarifier / Bi làm kín cho bơm | Ball valve - Coagulant Injection Pump for Clarifier / Bi làm kín cho bơm |  | Cái | 4
16301 | 5.60.91.774.KOR.00.000 | Diaphragm - Coagulant Injection Pump for Clarifier / Màng chắn cho bơm | Diaphragm - Coagulant Injection Pump for Clarifier |  | Cái | 2
16302 | 5.60.91.775.KOR.00.000 | Ball - Coagulant Aid Injection Pump for Clarifier / Bi làm kín cho bơm | Ball valve - Coagulant Aid Injection Pump for Clarifier / Bi làm kín cho bơm |  | Cái | 4
16303 | 5.60.91.776.KOR.00.000 | Diaphragm - Coagulant Aid Injection Pump for Clarifier / Màng chắn cho bơm | Diaphragm - Coagulant Aid Injection Pump for Clarifier |  | Cái | 2
16304 | 5.60.91.777.KOR.00.000 | Ball - Caustic Injection Pump for Clarifier / Bi làm kín cho bơm | Ball valve - Caustic Injection Pump for Clarifier / Bi làm kín cho bơm |  | Cái | 4
16305 | 5.60.91.778.KOR.00.000 | Diaphragm - Caustic Injection Pump for Clarifier / Màng chắn cho bơm | Diaphragm - Caustic Injection Pump for Clarifier |  | Cái | 2
16306 | 5.60.91.779.KOR.00.000 | Ball - Caustic Injection Pump for SWRO / Bi làm kín cho bơm | Ball valve - Caustic Injection Pump for SWRO / Bi làm kín cho bơm |  | Cái | 2
16307 | 5.60.91.780.KOR.00.000 | Diaphragm - Caustic Injection Pump for SWRO / Màng chắn cho bơm | Diaphragm - Caustic Injection Pump for SWRO |  | Cái | 1
16308 | 5.60.91.781.KOR.00.000 | Ball - Caustic Injection Pump for UF CEB / Bi làm kín cho bơm | Ball valve - Caustic Injection Pump for UF CEB / Bi làm kín cho bơm |  | Cái | 4
16309 | 5.60.91.782.KOR.00.000 | Diaphragm - Caustic Injection Pump for UF CEB / Màng chắn cho bơm | Diaphragm - Caustic Injection Pump for UF CEB, Tag No. P0GBN35/36AP001 |  | Cái | 2
16310 | 5.60.91.783.KOR.00.000 | Ball - Caustic Injection Pump for MBP / Bi làm kín cho bơm | Ball valve - Caustic Injection Pump for MBP / Bi làm kín cho bơm |  | Cái | 2
16311 | 5.60.91.784.KOR.00.000 | Diaphragm - Caustic Injection Pump for MBP / Màng chắn cho bơm | Diaphragm - Caustic Injection Pump for MBP Tag No. P0GCN43/44AP001 |  | Cái | 1
16312 | 5.60.91.785.KOR.00.000 | Ball - Acid Injection Pump for MBP / Bi làm kín cho bơm | Ball valve - Acid Injection Pump for MBP / Bi làm kín cho bơm |  | Cái | 2
16313 | 5.60.91.786.KOR.00.000 | Diaphragm - Acid Injection Pump for MBP / Màng chắn cho bơm | Diaphragm - Acid Injection Pump for MBP, Tag No. P0GCN33/34AP001 |  | Cái | 1
16314 | 5.60.91.843.KOR.00.000 | BALANCE BUSH(DE)-size: Ø261x29 / Ống lót cân bằng cho bơm nước | Bạc lót Kích thước: Ø261x29 Main Boiler Feedwater Pumps |  | Cái | 6
16315 | 5.65.60.001.KOR.00.000 | Tấm chắn gió làm sạch con lăn số 4-6 máy nghiền LM 28.3 D/ armour pieces, KT: 60x163x760, vật liệu: GS-45/ A27 60-30 |  |  | Cái | 0
16316 | 5.65.60.002.KOR.00.000 | Tấm bảo vệ con lăn máy nghiền LM 28.3 D/ Guard, KT: Ø1440x490, vật liệu: GGG-70/ A536 100-70-03 |  |  | Cái | 3
16317 | 5.65.60.003.IND.00.000 | Vỏ con lăn máy nghiền LM 28.3 D/ Grinding Tire, KT: Ø1800 - K1455/Z1280 (Ø1942 x 565), vật liệu: sintercast |  |  | Cái | 1
16318 | 5.65.60.004.IND.00.000 | Tấm lót bàn nghiền máy nghiền LM 28.3 D/ Grinding Plate, KT: 125txOD2800xID1510, vật liệu: sintercast |  |  | Bộ | 1
16319 | 5.65.60.005.KOR.00.000 | Tấm bảo vệ cánh tay đòn con lăn số 12-22 máy nghiền LM 28.3 D/ Armour piece 2, KT: 82x150x690, vật liệu: Ni-hard 2 |  |  | Cái | 0
16320 | 5.65.60.006.KOR.00.000 | Tấm bảo vệ cánh tay đòn con lăn số 12-21 máy nghiền LM 28.3 D/ Armour piece 1, KT: 124x170x690, vật liệu: Ni-Hard 2 |  |  | Cái | 12
16321 | 5.65.60.007.KOR.00.000 | Tấm bảo vệ cánh tay đòn con lăn số 12-20 máy nghiền LM 28.3 D/ Armour plate 3, KT: 20tx210x680/ 20tx200x800, vật liệu: S690QL/AR400 |  |  | Cái | 0
16322 | 5.65.60.008.KOR.00.000 | Tấm bảo vệ cánh tay đòn con lăn số 12-19 máy nghiền LM 28.3 D/ Armour plate 2, KT: 20tx292x875/ 20tx40x750, vật liệu: S690QL/AR400 |  |  | Bộ | 12
16323 | 5.65.60.009.KOR.00.000 | Tấm bảo vệ cánh tay đòn con lăn số 12-18 máy nghiền LM 28.3 D/ Armour plate 1, KT: 20tx292x875/ 20tx40x750, vật liệu: S690QL/AR400 |  |  | Bộ | 12
16324 | 5.65.60.010.KOR.00.000 | Grinding roller CPl / bộ con lăn (Roller complete) máy nghiền LM 28.3 D, Mục số: M-10/ Bản vẽ: VT4-YD00-P1HFC-320036 |  |  | Bộ | 0
16325 | 5.65.60.010.KOR.00.C00 | Grinding roller CPl / bộ con lăn (Roller complete) máy nghiền LM 28.3 D, Mục số: M-10/ Bản vẽ: VT4-YD00-P1HFC-320036 |  |  | Bộ | 3
16326 | 5.65.60.011.GER.00.000 | Ruột túi bình tích áp ni tơ máy nghiền LM 28.3 D/ bladder for accumulator (spring assembly (M)), Part No: 235335, Volume: 32L, bao gồm: soft part, tài liệu O&M: VT4-CT01-P0HFC-320002 |  |  | Bộ | 0
16327 | 5.65.60.012.KOR.00.000 | Cover plate, dwg no: 06705-01-4, item no: 4-10, material: A36 or SS400, size: L90x90x7t-432L |  |  | Tấm | 0
16328 | 5.65.60.013.KOR.00.000 | Cover plate, dwg no: 06705-01-4, item no: 4-8, material: A36 or SS400, size: L90x90x7t-470L |  |  | Tấm | 0
16329 | 5.65.60.014.KOR.00.000 | Sealing Channel, dwg no: 06702-00-4, item no: 4-7, material: A36 or SS400, size: 20tx80x760, 5tx35x760 |  |  | Tấm | 0
16330 | 5.65.90.017.USA.00.000 | Nắp màng điện cực DO - Membrane Retainer Mã: 33521-00 | Model: 33521-00 NSX: Rosemount-Emerson |  | Cái | 5
16331 | 5.65.90.018.MEX.00.000 | Màng điện cực DO-Dissolved Oxygen Membrane Kit (Bộ/3cái), Mã: 23502-04 |  |  | Bộ | 0
16332 | 5.65.90.018.SIN.00.000 | Màng điện cực DO-Dissolved Oxygen Membrane Kit (Bộ/3cái) | Model: 23502-04 NSX: Rosemount-Emerson |  | Bộ | 0
16333 | 5.65.90.019.SUI.00.000 | Màng điện cực Oxygold B -Oxygold membrane kit (Bộ/3cái) | Chất lượng bề mặt thép ra < 0,4µm Model: 237135 NSX: Hamilton |  | Bộ | 0
16334 | 5.65.90.023.SUI.00.000 | Catot thay thế Oxygold B 237437 | Model: 237437 NSX: Hamilton |  | Cái | 0
16335 | 5.72.20.989.VIE.00.000 | Vú bơm mỡ M12 - loại đầu thẳng | Vú bơm mỡ M12 - loại đầu thẳng |  | Con | 160
16336 | 5.75.01.010.CHN.00.000 | Máy biến áp khô 11/0,4kV, Loại: SCB10-800/11 |  |  | Máy | 1
16337 | 5.75.02.075.KOR.00.000 | Máy biến áp (Isolating Transforner), Model: 980-75; 2A; 380-400V; 220-230V |  |  | Bộ | 0
16338 | 5.75.02.139.VIE.00.000 | Biến áp cách ly trần PENN 80VA 1P, điện áp đầu vào：220 VAC |  |  | Cái | 0
16339 | 5.75.02.200.KOR.00.000 | Máy biến áp (Transformer) Primary: 400V, Mã: SWT-C200 |  |  | Cái | 1
16340 | 5.75.02.201.KOR.00.000 | Máy biến áp/ Insolating Transformer model: 965-89, capacity: 2k VA, input: 400V, output: 230V, frequency: 50 Hz |  |  | Cái | 0
16341 | 5.75.02.600.KOR.00.000 | Máy biến áp cách ly; Sơ cấp: 400V, Thứ cấp: 230V, Công Suất: 600VA, Tần số: 50Hz Ins.Class: H |  |  | Cái | 0
16342 | 5.77.58.001.IND.00.000 | Đế cấp nguồn bộ khuyếch đại, mã thiết bị: RMU810 |  |  | Cái | 0
16343 | 5.77.58.002.CHN.00.000 | Máy tính Gateway ADVANTECH, model: ACP-4320MB-50C, kiếu server: rackmount 4U |  |  | Bộ | 1
16344 | 5.77.58.003.USA.00.000 | Module giao tiếp, mã thiết bị: VIP-2/PT/FLK16 |  |  | Cái | 2
16345 | 5.77.58.004.USA.00.000 | Module giao tiếp, mã thiết bị: VIP-2/PT/FLK16/IN |  |  | Cái | 0
16346 | 5.77.58.005.JPN.00.000 | Module dự phòng, mã: R3-DM |  |  | Cái | 2
16347 | 5.77.58.006.CHN.00.000 | Cầu đấu module IO, mã: 1949920A1 |  |  | Cái | 0
16348 | 5.77.58.007.CHN.00.000 | Bộ chuyển đổi nguồn AC- DC, PRO PM 35W 12V 3A, Input: AC 100-240V-0.5A- 50/60HZ, Output: DC 12V-3A, ký hiệu: 2660200278 |  |  | Bộ | 0
16349 | 5.77.58.008.CHN.00.000 | Bộ chuyển đổi nguồn AC/DC, Mã sản phẩm: MDR-20-12, AC 100-240VAC, 0.55A/12VDC, 1.67A |  |  | Cái | 0
16350 | 5.77.58.008.CHN.99.000 | Bộ chuyển đổi nguồn AC/DC, Mã sản phẩm: MDR-20-12, công suất - điện áp - dòng điện (đầu ra): 20.04W-12V-1.67A |  |  | Bộ | 1
16351 | 5.77.58.009.GER.00.000 | Controller model: 702060/188- 888-000-22, Supply voltage: 110-240VAC 20-53VAC/DC |  |  | Bộ | 0
16352 | 5.77.58.010.LTU.00.000 | Module truyền thông/ Communication Processoor Module, Mã: CP800, 24Vdc, 2A |  |  | Cái | 0
16353 | 5.77.58.011.GER.00.000 | Module giao tiếp KMX5000AP, 17-28VDC |  |  | Cái | 8
16354 | 5.77.58.012.KOR.00.000 | PLC, mác mã: XBMDR16S, 24VDC |  |  | Bộ | 2
16355 | 5.84.91.002.VIE.00.000 | Khớp nối Coupling DAC-N50 |  |  | Cái | 0
16356 | 5.84.91.150.KOR.00.000 | SPARE SHAFT - MBFP Trục dự phòng của máy bơm nước 150 X 2816L | Trục bơm Main Boiler Feedwater Pump Kích thước: 150 X 2816L, Vật liệu Material : A276 410 2) Size : ø150 x 2816 |  | Ea | 6
16357 | 5.84.91.150.KOR.00.A00 | Spare shaft - MBFP | Trục bơm MBFP Φ150 X 2816L |  | Cái | 0
16358 | 5.84.91.151.KOR.00.000 | SPARE SHAFT - MBFBP-size: Ø121x2694L / Trục dự phòng của máy bơm nước (Bộ phận chuyên dùng máy bơm ly tâm) | Kích thước: Ø121x2694L Trục bơm Boiler Feed Booster Pump 1) Material : A276 410 2) Size : ø121 X 2694 |  | Cái | 6
16359 | 5.84.91.152.KOR.00.000 | SPARE SHAFT - SBFP-size:size: Ø96x1469L / Trục dự phòng của máy bơm nước | Kích thước: Ø96x1469L Trục bơm MBFP (Star up Boiler Feedwater Pump) |  | Cái | 3
16360 | 5.84.91.153.NED.00.000 | Pump Shroud for Multi- Stage centrifugal Pump, mã: VS40/60 B, Pump Model: DPVF 40/6-2 B |  |  | Cái | 0
16361 | 5.84.91.154.NED.00.000 | Pump Shroud for Multi- Stage centrifugal Pump, part no: 10-6, Pump Model: DPVF 40/6-2 B |  |  | Cái | 0
16362 | 5.84.91.155.USA.00.000 | Shaft 150 for SWRO pump, Vật liệu: Stainless Steel, 2205 (2507 Opt.), sử dụng cho bơm Aquabold 3x4x7-19A |  |  | Cái | 0
16363 | 5.84.91.155.USA.00.C00 | Shaft 150 for SWRO pump, Vật liệu: Stainless Steel, 2205 (2507 Opt.), sử dụng cho bơm Aquabold 3x4x7-19A |  |  | Cái | 0
16364 | 5.84.91.193.KOR.00.000 | INTER BUSH (CENTER STG) Vành lót trong máy bơm nước 261x123x193 | INTER BUSH (CENTER STG) Kích thước: 261x123x193 Main Boiler Feedwater Pumps |  | Ea | 6
16365 | 5.84.91.194.KOR.00.000 | INTER BUSH (2ND STG) Vành lót trong máy bơm nước 261x25 | INTER BUSH (2ND STG) Kích thước: Φ261 X 25 Main Boiler Feedwater Pumps |  | Ea | 6
16366 | 5.84.91.195.KOR.00.000 | INTER BUSH (4,5TH STG) Vành lót trong máy bơm nước 261x25 | INTER BUSH (4,5TH STG) Φ261 X 25, Main Boiler Feedwater Pumps |  | Ea | 12
16367 | 5.84.91.196.KOR.00.000 | INTER BUSH(1ST STG)-size: Ø163x19 / Vành đệm khung máy bơm nước | INTER BUSH (1ST STG) Kích thước: Ø163x19 Start-Up Boiler Feedwater Pump - Motor Driven |  | Cái | 3
16368 | 5.84.91.197.KOR.00.000 | INTER BUSH(SERIES)-size: Ø173x25 / Vành đệm khung máy bơm nước | INTER BUSH (SERIES) Kích thước: Ø173x25 Start-Up Boiler Feedwater Pump - Motor Driven |  | Cái | 12
16369 | 5.84.91.217.KOR.00.000 | CASING RING (1ST STG.DE) Vành đệm khung máy bơm nước 261x28x217 | Vòng đệm thép (1ST STG.DE) Kích thước: 261x28x217 Main Boiler Feedwater Pumps |  | Ea | 5
16370 | 5.84.91.222.KOR.00.000 | CASING RING (1ST STG.NDE) Vành đệm khung máy bơm nước 261x28x222 | Vòng đệm thép (1ST STG.NDE) Kích thước: 261x28x222 Main Boiler Feedwater Pumps |  | Cái | 5
16371 | 5.84.91.228.KOR.00.000 | CASING RING (2ND,3RD STG) Vành đệm khung máy bơm nước 261x29x228 | Vòng đệm thép, (2ND,3RD STG), Kích thước: 261x29x228 Main Boiler Feedwater Pumps |  | Ea | 10
16372 | 5.84.91.229.KOR.00.000 | CASING RING (4,5,6TH STG) Vành đệm khung máy bơm nước 261x29x228 | Vòng đệm thép (4,5,6TH STG) Kích thước: 261x29x228 Main Boiler Feedwater Pumps |  | Ea | 15
16373 | 5.84.91.230.KOR.00.000 | CASING RING - size: Ø324x35 / Vành đệm khung máy bơm nước | Kích thước: Ø324x35 Boiler Feed Booster Pumps |  | Cái | 12
16374 | 5.84.91.231.KOR.00.000 | CASING RING(1ST STG)-size: Ø264x24 / Vành đệm khung máy bơm nước | CASING RING (1ST STG) Kích thước: Ø264x24 Start-Up Boiler Feedwater Pump - Motor Driven |  | Cái | 6
16375 | 5.84.91.232.KOR.00.000 | CASING RING(SERIES)-size: Ø264x25 / Vành đệm khung máy bơm nước | CASING RING (SERIES) Kích thước: Ø264x25 Start-Up Boiler Feedwater Pump - Motor Driven |  | Cái | 15
16376 | 5.86.40.024.THA.00.000 | Công tắc, tiếp điểm máy cắt-QUINT-PS/1AC/24DC/5/CO, Order No: 2320908, 100-240VAC; 50Hz/1.5-0.6A | Bộ nguồn -Mã: QUINT-PS/1AC/24DC/5/CO, Order No: 2320908, Điện áp: 100-240VAC; Tần số: 50Hz. Dòng điện: 1.5-0.6A NSX: Quint power. |  | Bộ | 2
16377 | 5.86.40.025.CHN.00.000 | Công tắc, tiếp điểm máy cắt - QUINT-DIODE/12-24DC/2X20/1X40 | Bộ nguồn QUINT-DIODE/12-24DC/2X20/1X40 NSX: Quint power. |  | Bộ | 1
16378 | 5.86.40.026.THA.00.000 | Công tắc, tiếp điểm máy cắt-QUINT-PS/1AC/24DC/ 5/CO, 100 V AC ... 240 V AC, 24 V DC ±1 % | Bộ nguồn-QUINT-PS/1AC/24DC/ 5/CO, điện áp: 100 V AC ... 240 V AC, 24 V DC ±1 %. NSX: Quint power. |  | Bộ | 3
16379 | 5.86.40.027.THA.00.000 | Công tắc, tiếp điểm máy cắt-QUINT-PS/1AC/24DC/10/CO, 100 V AC ... 240 V AC, 24 V DC ±1 % | Bộ nguồn -QUINT-PS/1AC/24DC/10/CO. Điện áp: 100 V AC ... 240 V AC, 24 V DC ±1 %. NSX: Quint power. |  | Bộ | 3
16380 | 5.86.40.028.CHN.00.000 | Cuộn đóng (close coil) máy cắt VCB 11kV | Cuộn mở máy cắt KGS Dòng điện: 19A Điện áp: 40VDC Công suất: 6W Mã hiệu:Y501 |  | Cái | 0
16381 | 5.86.40.029.CHN.00.000 | Cuộn mở (Open coil) máy cắt VCB 11kV | Cuộn mở máy cắt KGS Dòng điện: 19A Điện áp: 40VDC Công suất: 6W Mã hiệu:Y501 |  | Cái | 0
16382 | 5.86.40.030.CHN.00.000 | Cuộn đóng (close coil) máy cắt VCB 11kV; Điện áp: 220VDV; Dòng điện: 1A, Type: MC | Cuộn mở/đóng máy cắt VCB 11kV Model: Điện áp: DC220-250AC/DCV Model: MO/MC |  | Cái | 0
16383 | 5.86.40.031.CHN.00.000 | Cuộn mở (Open coil) máy cắt VCB 11kV; Điện áp: 220VDV; Dòng điện: 1A, Type: MO1 | Cuộn mở (Open coil) máy cắt VCB 11kV. Model: M0/MC Điện áp: 220-250 AC/ DC; Dòng điện: 1A; Loại: MO1 |  | Cái | 0
16384 | 5.86.60.280.KOR.00.000 | Grinding Plates ( Đế máy nghiền bằng thép (Ø2800x125) | Kích thước: Ø2800x125 Vật liệu: thép |  | Bộ | 0
16385 | 5.86.60.281.KOR.00.000 | Pulverizer complete gearbox(Mandatory spare part) 2318 x 1940 x 1700 ( Hộp số cho máy nghiền) | KT: 2318 x 1940 x 1700 |  | Bộ | 0
16386 | 5.86.60.282.KOR.00.000 | Pump assembly & Motor Assembly & Pump and motor coupling (mandelory spare part) KF5/315/ Bơm dầu cho hộp số máy nghiền | KF5/315 |  | Bộ | 1
16387 | 5.86.60.283.KOR.00.000 | Filters (Mandatory spare part) RFLD W/HC 660/661 - Lọc dầu cho hộp số máy nghiền | Filters (Mandatory spare part) RFLD W/HC 660/661 - Lọc dầu cho hộp số máy nghiền |  | Bộ | 6
16388 | 5.86.90.001.VIE.00.000 | Lõi lọc hộp 5um (ME-BDM-5-39) | Lõi lọc hộp 5μm, ME-BDM-5-39 |  | Cái | 3000
16389 | 5.86.90.002.CHN.00.000 | Remote máy lạnh LG | Chất liệu: Nhựa ABS Màu: trắng xám Nguồn: 2 pin AAA Khoảng cách sử dụng tối ưu 10m |  | Cái | 0
16390 | 5.86.90.003.ISR.00.000 | Đĩa lọc Polypropylene 40μm, kích thước Ø4inch | Đĩa lọc Polypropylene 40μm, Ø4 inch |  | Bộ | 0
16391 | 5.86.90.004.CHN.00.000 | Filter cartridge Mã : 621-657 |  |  | Cái | 0
16392 | 5.86.90.004.USA.00.000 | Filter cartridge Mã : 621-657 |  |  | Cái | 0
16393 | 5.86.90.004.VIE.00.000 | Filter cartridge Mã : 621-657 |  |  | Cái | 0
16394 | 5.86.90.005.VIE.00.000 | Lõi lọc 5μm ME-BDM-5-70 | Lõi lọc hộp 5μm, ME-BDM-5-70 |  | Cái | 748
16395 | 5.86.90.006.USA.00.000 | Igniter wire, Mã : 502-460 |  |  | Cái | 0
16396 | 5.86.90.007.USA.00.000 | Drive pulley, Mã : 621-605-607 |  |  | Cái | 0
16397 | 5.86.90.008.USA.00.000 | Crucible, Mã : 774-204 |  |  | Cái | 0
16398 | 5.86.90.009.USA.00.000 | Charge valve insert, Mã : 621-605-923 |  |  | Cái | 0
16399 | 5.86.90.010.VIE.00.000 | Lõi lọc hộp 2um (ME-BDM-2-39) | Lõi lọc hộp 2μm, ME-BDM-2-39 |  | Cái | 0
16400 | 5.86.90.011.VIE.00.000 | Lõi lọc hộp 5μm, RHC-05-60-PP-E | Lõi lọc hộp 5μm, RHC-05-60-PP-E |  | Cái | 25
16401 | 5.86.90.012.VIE.00.000 | Lõi lọc hộp 5μm, HF-05-30-E-P | Lõi lọc hộp 5μm, HF-05-30-E-P |  | Cái | 0
16402 | 5.86.90.013.VIE.00.000 | Lõi lọc hộp 5μm, HF-05-40-E-P | Lõi lọc hộp 5μm, HF-05-40-E-P |  | Cái | 0
16403 | 5.86.90.014.ESP.00.000 | Đĩa lọc Polypropylene 100μm, 18CR30W8 |  |  | Bộ | 0
16404 | 5.86.90.023.USA.00.000 | POROUS CRUCIBLES, Mã : 614-961-110/ Leco |  |  | Hộp | 0
16405 | 5.86.90.063.VIE.00.000 | Màng lọc UF, model: MEUF-860M, pore size: 0.025µm, OD: 1.48mm, ID: 0.65mm |  |  | Cái | 0
16406 | 5.86.90.064.NED.00.000 | Lõi lọc UF, XIGA 64 | Lõi lọc UF, XIGA 64 |  | Cái | 0
16407 | 5.86.90.064.NED.99.000 | Lõi lọc UF XF 64 |  |  | Cái | 0
16408 | 5.86.90.065.JPN.00.000 | Lõi lọc SWRO, TM820K-400 | Lõi lọc SWRO, TM820K-400 |  | Cái | 0
16409 | 5.86.90.066.JPN.00.000 | Lõi lọc SWRO, TM820M-400 | Lõi lọc SWRO, TM820M-400 |  | Cái | 0
16410 | 5.86.90.067.JPN.00.000 | Lõi lọc BWRO, TM720D-440 | Lõi lọc BWRO, TM720D-440 |  | Cái | 72
16411 | 5.86.90.068.VIE.00.000 | Lõi lọc 310ME cho nước làm mát | Lõi lọc 310ME |  | Cái | 0
16412 | 5.86.90.069.USA.00.000 | Lõi lọc cho nước làm mát Stator, D-CCSA1 LF | D-CCSA(D)/3M Company |  | Cái | 0
16413 | 5.86.90.070.MAS.00.000 | Lọc hộp cho SWRO (Cartridge Filter for SWRO Specification: 5 micron, 60" length) | Lõi lọc hộp cho SWRO (Cartridge Filter for SWRO Specification: 5 micron, 60" length) |  | Cái | 0
16414 | 5.86.90.071.MAS.00.000 | Cartridge Filter for BWRO Specification: 5 micron, 30" Length | Lõi lọc hộp cho BWRO (Cartridge Filter for SWRO Specification: 5 micron, 30" length) |  | Cái | 0
16415 | 5.86.90.072.MAS.00.000 | Lọc hộp cho UF/RO (Cartridge Filter for UF/RO CIP Specification: 5 micron, 40" Length) | Lõi lọc hộp cho UF/RO (Cartridge Filter for UF/RO CIP Specification: 5 micron, 40" Length) |  | Cái | 0
16416 | 5.86.90.073.VIE.00.000 | Màng lọc SWRO cho hệ thống xử lý nước -Mã hàng: OFFINE OFR-400HJ8 | Lõi lọc SWRO, OFFINE OFR-400HJ8 |  | Cái | 0
16417 | 5.86.90.074.KOR.00.000 | Lõi lọc cho nước làm mát Stator, Model: MICRO WYND II D-CCSA, 3µm |  |  | Cái | 102
16418 | 5.86.90.074.USA.00.000 | Lõi lọc cho nước làm mát Stator, Model: MICRO WYND II D-CCSA, 3µm |  |  | Cái | 0
16419 | 5.86.90.075.VIE.00.000 | Màng lọc BWRO cho hệ thống xử lý nước -Mã hàng: OFFINE OFR-450HJ8 |  |  | Cái | 15
16420 | 5.86.90.184.TPE.00.000 | Lõi lọc lưới 40mesh (Filter, 40-mesh Screen (provided with strainer and in Maintenance Kit)) 5418400 |  |  | Cái | 2
16421 | 5.86.90.184.USA.00.000 | Lõi lọc lưới 40mesh (Filter, 40-mesh Screen (provided with strainer and in Maintenance Kit)) 5418400 | Lõi lọc lưới 40 mesh (Filter, 40-mesh Screen (provided with strainer and in Maintenance Kit))Mã: 5418400/ |  | Cái | 0
16422 | 5.86.90.185.USA.00.000 | Lõi lọc lưới 40mesh (Screen, 40-mesh, Replacement for Sample Conditioning) 5418400 | Lõi lọc lưới 40 mesh (Filter, 40-mesh Screen (provided with strainer and in Maintenance Kit))Mã: 5418400/ |  | Bộ | 0
16423 | 5.86.90.186.CHN.00.000 | Lưới lọc nhớt, Thông số KT: Lưới lọc inox 304, Cỡ hạt Mesh 100, Kích thước: khổ 1mx30 mét | Lưới lọc nhớt inox 304, 100mesh, 1mx30m |  | Cuộn | 0
16424 | 5.86.90.187.JPN.00.000 | Lưới lọc bơm tuần hoàn/Screen SUS 304 part no: 7931 |  |  | Cái | 1
16425 | 5.86.90.188.GER.00.000 | Lọc gió máy cắt cỏ |  |  | Cái | 0
16426 | 5.86.90.189.GER.00.000 | Bugi máy cắt cỏ |  |  | Cái | 0
16427 | 5.86.90.625.GBR.00.000 | Bộ khử khí chính - Primary debubbler AW600025 | Model: AW600025 NSX: ABB |  | Cái | 0
16428 | 5.86.90.627.GBR.00.000 | Bộ khử khí phụ (Secondary debubbler assembly (cuvette)) Mã: AW601715 | Model: AW601715 NSX: ABB |  | Cái | 0
16429 | 5.86.90.630.GBR.00.000 | Van điện từ đa dòng Solenoid valve – Multi-stream Cal/Stream switch) Mã: AW501053 | Mã: AW501053 NSX: ABB |  | Cái | 0
16430 | 5.86.90.631.GBR.00.000 | Van điện từ đơn dòng (Solenoid valve – Single-stream, stream diversion) Mã: AW501077 | Mã: AW501077 NSX: ABB |  | Cái | 0
16431 | 5.86.90.632.GBR.00.000 | Van mẫu vào Sample selector valve (including seal) AW600032 | Van mẫu vào Sample selector valve (including seal), Part No.: AW600 032. Document No.: VT4E-CT00-P3QU-110002 |  | Cái | 0
16432 | 5.86.90.634.GBR.00.000 | Cụm van chọn mẫu/hoá chất vào (Calibration/Clean/Cuvette/Sample Select Valve inc Manifold) AW600034 | Cụm van chọn mẫu/hoá chất vào (Calibration/Clean/Cuvette/Sample Select Valve inc Manifold), Part No.: AW600 034. Document No.: VT4E-CT00-P3QU-110002 |  | Cái | 0
16433 | 5.86.90.645.GBR.00.000 | Bộ gia nhiệt phản ứng (REACTION BLOCK HEATER) Mã: AW600045 | Mã: AW6000457 NSX: ABB |  | Cái | 0
16434 | 5.86.90.646.GBR.00.000 | Cảm biến nhiệt độ bộ phản ứng REACTION BLOCK TEMPERATURE SENSOR Mã: AW600046 | Mã: AW600046 NSX: ABB |  | Cái | 0
16435 | 5.86.90.647.ENG.00.000 | Động cơ bơm và khớp nối (PUMP MOTOR AND COUPLING) Mã: AW600047 |  |  | Cái | 1
16436 | 5.86.90.647.GBR.00.000 | Động cơ bơm và khớp nối (PUMP MOTOR AND COUPLING) Mã: AW600047 | Mã: AW600047 |  | Cái | 0
16437 | 5.86.90.648.GBR.00.000 | Bảng mạch kết nối PCB (Wet Section Connection PCB) Mã: AW600048 | Mã: AW600048 NSX: ABB |  | Cái | 0
16438 | 5.86.90.649.USA.00.000 | Bộ động cơ lắp đặt (Motor Assembly) 5444600 |  |  | Bộ | 0
16439 | 5.86.90.651.GBR.00.000 | Bộ nguồn xoay chiều AW600 PSU kit – AC AW600051 | Bộ nguồn xoay chiều AW600 PSU kit – AC(AW600 PSU kit – AC) Mã: AW600051 NSX: ABB |  | Cái | 0
16440 | 5.86.90.656.GBR.00.000 | Bộ nguồn 1 chiều AW600 PSU kit – DC AW600056 | Bộ nguồn 1 chiều AW600 PSU kit – DC(AW600 PSU kit – DC Mã: AW600056 NSX: ABB |  | Cái | 0
16441 | 5.86.90.666.USA.00.000 | Bộ bảng mạch chính 5440400 | Mã: 5440400 NSX: Hach |  | Bộ | 0
16442 | 5.86.90.667.GBR.00.000 | Bộ bảng mạch truyền thông (Profibus boards) Mã: AW600067 | Model: AW600067 NSX: ABB |  | Cái | 0
16443 | 5.86.90.668.GBR.00.000 | Nắp trước màn hình hiển thị gồm màn hình và phím bấm (Front door assembly with membrane keypad plus display) Mã: AW600068 | Nắp trước màn hình hiển thị bao gồm màn hình và phím bấm(Front door assembly with membrane keypad plus display) Mã: AW600068 NSX: ABB |  | Cái | 0
16444 | 5.86.90.669.GBR.00.000 | Nắp trước bộ hiển thị (Door assembly spares kit) Mã: AW500056 | Nắp trước bộ hiển thị(Door assembly spares kit) Mã: AW500056 NSX: ABB |  | Cái | 0
16445 | 5.86.90.670.CHN.00.000 | Bộ hiển thị điện áp Live Display Indication, Type: DXN-Q; Điện áp: 220V | Live Display Indication Type: DXN-Q Điện áp : 220V NSX: Shanghai ChangXia/ Trung Quốc |  | Cái | 2
16446 | 5.86.90.671.IND.00.000 | Con trượt/ Sliding block 40x40x30, part no: 014.052; Dw: 0GA 50468a |  |  | Cái | 0
16447 | 5.86.90.672.IND.00.000 | Con trượt/ Sliding block 36x36x26, part no: 014.052, Dw: 0GA 50469 |  |  | Cái | 0
16448 | 5.86.90.710.GBR.00.000 | Chỉ báo ngưng mẫu kiểu mới (Out of sample switch new type) Mã: AW600710 | Chỉ báo ngưng mẫu kiểu mới(Out of sample switch new type) Mã: AW600710 NSX: ABB |  | Cái | 0
16449 | 5.86.90.711.GBR.00.000 | Bộ hiệu chuẩn khô chuẩn cao máy đo độ đục dùng đèn led hồng ngoại 7998048 | Bộ hiệu chuẩn khô chuẩn cao máy đo độ đục dùng đèn led hồng ngoại (Dry standard HIGH (for ISO infrared LED version)) Mã: 7998048 NSX: ABB |  | Cái | 0
16450 | 5.86.90.712.GBR.00.000 | Bộ hiệu chuẩn khô chuẩn thấp máy đo độ đục dùng đèn led hồng ngoại 7998047 | Bộ hiệu chuẩn khô chuẩn thấp máy đo độ đục dùng đèn led hồng ngoại (Dry standard LOW (for ISO infrared LED version)) Mã: 7998047 NSX: ABB |  | Cái | 0
16451 | 5.86.90.713.USA.00.000 | Mô đun bộ đo màu (Colorimeter Module) | Mã: 6867000 NSX: Hach |  | Bộ | 0
16452 | 5.86.90.714.KOR.00.000 | Bộ đo lưu lượng đường mẫu Mã: HP-M-01-L-5C-O-N-0 | Khoảng đo: 250 ~ 2500 cm Độ chính xác: ± 2% Vật liệu: thuỷ tinh, inox 316SS Mã: HP-M-01-L-5C-O-N-0 NSX: SENSTEC |  | Cái | 0
16453 | 5.86.90.715.KOR.00.000 | Bộ đo quan sát lưu lượng inox 304 Mã: GFA-F | Bộ đo quan sát lưu lượng đường nước làm mát chính Vật liệu: inox 304SS Mã: GFA-F NSX: SENSTEC |  | Cái | 0
16454 | 5.86.90.716.KOR.00.000 | Bộ đo lưu lượng mẫu vào thiết bị phân tích HP-S-01-L-3A-V-N-0 | Khoảng đo: 30 ~ 300 cm Độ chính xác: ± 2% Vật liệu: thuỷ tinh, inox 316SS Mã: HP-S-01-L-3A-V-N-0 NSX: SENSTEC, Hàn Quốc |  | Cái | 0
16455 | 5.86.90.717.FRA.00.000 | Bộ điều áp cho đường ống Ni-tơ SI-20-10-N-NBR-1-FRO-A | Đường kính ngoài của ống lắp đặt 1/4 inch Áp suất ngõ vào tối đa: 725 psi Áp suất ngõ ra tối đa: 145 psi Mã: SI-20-10-N-NBR-1-FRO-A NSX: Rotarex |  | Bộ | 0
16456 | 5.86.90.718.FRA.00.000 | Bộ điều áp cho đường ống Oxy SL400 | Đường kính ngoài của ống lắp đặt 1/4 inch Áp suất ngõ vào tối đa: 4350 psi Áp suất ngõ ra tối đa: 870 psi Mã: SL400 NSX: Rotarex |  | Bộ | 0
16457 | 5.86.90.720.KOR.00.000 | Điểm đo lưu lượng - Flow cell, Model: FLY; S/N: 041524 | Điểm đo lưu lượng - Flow cell, Model: FLY; S/N: 041524 NSX: Teledyne |  | Cái | 0
16458 | 5.86.90.721.CHN.00.000 | V-plow Type Belt Cleaner Drawing (W1400), KT: 1650x750mm |  |  | Bộ | 0
16459 | 5.86.90.722.CHN.00.000 | V-plough, Ordering Number: FBP1800-TP, Item code: 61756 |  |  | Bộ | 0
16460 | 5.86.90.723.CHN.00.000 | Tail Feel Switch 1800mm; Shenyang tianlong 70kg 023 Model: BDLM |  |  | Bộ | 0
16461 | 5.86.90.726.GBR.00.000 | Cảm biến mức hoá chất – màu xám (Float Switch Level sensor – Gray) Mã: AW600726 | Model: AW600726 NSX: ABB |  | Cái | 0
16462 | 5.86.90.727.GBR.00.000 | Cảm biến mức hoá chất – màu vàng (Float Switch Level sensor – Yellow) Mã: AW600727 | Model: AW600727 NSX: ABB |  | Cái | 0
16463 | 5.86.90.740.GBR.00.000 | Bộ chuyển đổi 1 dòng mẫu (Single stream constant head conversion kit to enhanced style) Mã: AW600740 | Model: AW600740 NSX: ABB |  | Cái | 0
16464 | 5.86.90.743.GBR.00.000 | Bộ chuyển đổi 6 dòng mẫu (Six stream constant head conversion kit to enhanced style) Mã: AW600743 | Model: AW600743 NSX: ABB |  | Cái | 0
16465 | 5.92.00.002.USA.00.000 | Bộ kít FORDV20-191-05 AIR MOTOR |  |  | Bộ | 0
16466 | 5.92.00.003.SWE.00.000 | Bộ gạt thanh thứ cấp đuôi cần CSU, 1400 | chiều dài: 1400 NSX: Vendig |  | Bộ | 1
16467 | 5.92.00.004.ITA.00.000 | Bộ gạt thanh sơ cấp đuôi cần CSU, 1400 | chiều dài: 1400 NSX: VENDIG |  | Bộ | 0
16468 | 5.92.00.004.SWE.00.000 | Bộ gạt thanh sơ cấp đuôi cần CSU, 1400 | chiều dài: 1400 NSX: Vendig |  | Bộ | 0
16469 | 5.92.00.005.SWE.00.000 | Thanh gạt chữ V băng tải trung chuyển và băng tải cần, B-W1400 |  |  | Bộ | 0
16470 | 5.92.00.036.ITA.00.000 | Bộ gạt thanh sơ cấp băng tải BC01, 1800 | Bộ gạt thanh sơ cấp băng tải 1800 chiều rộng băng: 1800 |  | Bộ | 0
16471 | 5.92.00.036.SWE.00.000 | Bộ gạt thanh sơ cấp băng tải BC01, 1800 | Bộ gạt thanh sơ cấp băng tải 1800 chiều rộng băng: 1800 NSX: VENDIG |  | Bộ | 2
16472 | 5.92.00.037.SWE.00.000 | Bộ gạt thanh thứ cấp băng tải BC01, 1800 | Bộ gạt thanh thứ cấp băng tải 1800 chiều rộng băng: 1800 NSX: VENDIG |  | Bộ | 5
16473 | 5.92.00.038.VIE.00.000 | Thanh gạt băng tải thứ cấp, Vật liệu PU, Chiều dài L = 1320mm | Vật liệu PU, Chiều dài L = 1320mm |  | Bộ | 0
16474 | 5.92.00.039.SWE.00.000 | Lưỡi gạt (thanh gạt) vệ sinh sơ cấp BW-1600 | mã sản phẩm: BW-1600 |  | Bộ | 8
16475 | 5.92.00.039.SWE.99.000 | Thanh gạt sơ cấp BW 1600, Vendig PU-91-1600, Segments=15, Scraping Width=1500, Beam Length=2300 |  |  | Bộ | 15
16476 | 5.92.00.040.SWE.00.000 | Lưỡi gạt (thanh gạt) vệ sinh thứ cấp BW-1600 | mã sản phẩm: BW-1600 |  | Bộ | 12
16477 | 5.92.00.040.SWE.99.000 | Thanh gạt vệ sinh thứ cấp BW 1600, Vendig ART.No: 9766 PU FLEXUS 2 9766 1600, Amount segment: 17 pcs of tungsten carbide segment 9751., Beam length: 2000, Scraper Width: 1700 |  |  | Bộ | 17
16478 | 5.92.00.041.ITA.00.000 | Thanh gạt chữ V BW-180099-2320-8818 Plough scraper Type: PU-88 BW 1800 | BW-180099-2320-8818 Plough scraper Type: PU-88 BW 1800 |  | Bộ | 0
16479 | 5.92.00.042.SWE.00.000 | Thanh gạt chữ V tuyến băng tải BC04÷ BC05, B-W1800 |  |  | Bộ | 0
16480 | 5.92.00.043.KOR.00.000 | Bánh xích (Phía trục)/ Sprocket (Shaft Side), ký mã hiệu: RS240x51NTx2row, pos 6 dw VT4-YK10-P0ETG-510060 |  |  | Cái | 0
16481 | 5.92.00.043.KOR.00.C00 | Bánh xích (Phía trục)/ Sprocket (Shaft Side), ký mã hiệu: RS240x51NTx2row, pos 6 dw VT4-YK10-P0ETG-510060 |  |  | Cái | 1
16482 | 5.92.00.044.KOR.00.000 | Bánh răng trên trục/ Head Sprocket, ký mã hiệu: BDS60200Mx12NT (PCD Ø772.74), pos 4 dw VT4-YK10-P0ETG-510060 |  |  | Cái | 0
16483 | 5.92.00.044.KOR.00.C00 | Bánh răng trên trục/ Head Sprocket, ký mã hiệu: BDS60200Mx12NT (PCD Ø772.74), pos 4 dw VT4-YK10-P0ETG-510060 |  |  | Cái | 2
16484 | 5.92.00.045.VIE.00.000 | Thanh gạt băng tải, Vật liệu C45 | Thanh gạt than băng tải cần, băng tải trung chuyển CSU, KT: 1460x70x60mm Vật liệu C45 |  | Bộ | 0
16485 | 5.92.00.046.KOR.00.000 | Trục chính/ Head Shaft part, ký mã hiệu: Ø240, vật liệu: SCM440, pos 3 dw VT4-YK10-P0ETG-510060 |  |  | Cái | 0
16486 | 5.92.00.046.KOR.00.C00 | Trục chính/ Head Shaft part, ký mã hiệu: Ø240, vật liệu: SCM440, pos 3 dw VT4-YK10-P0ETG-510060 |  |  | Cái | 1
16487 | 5.92.00.047.KOR.00.000 | Bánh xích (Phía trục)/ Sprocket (Shaft Side) ký mã hiệu: RS160x54NTx2row, pos 6 dw VT4-YK10-P0ETG-510070 |  |  | Cái | 0
16488 | 5.92.00.047.KOR.00.C00 | Bánh xích (Phía trục)/ Sprocket (Shaft Side) ký mã hiệu: RS160x54NTx2row, pos 6 dw VT4-YK10-P0ETG-510070 |  |  | Cái | 1
16489 | 5.92.00.048.KOR.00.000 | Bánh xích (Phía động cơ)/ Sprocket (Motor Side), ký mã hiệu: RS160x17NTx2row, pos 7 dw VT4-YK10-P0ETG-510070 |  |  | Cái | 0
16490 | 5.92.00.048.KOR.00.C00 | Bánh xích (Phía động cơ)/ Sprocket (Motor Side), ký mã hiệu: RS160x17NTx2row, pos 7 dw VT4-YK10-P0ETG-510070 |  |  | Cái | 1
16491 | 5.92.00.049.KOR.00.000 | Bánh răng trên trục/ Head Sprocket, ký mã hiệu: BD26200(R)x8NT (PCD Ø522.6), pos 4 dw VT4-YK10-P0ETG-510070 |  |  | Cái | 0
16492 | 5.92.00.049.KOR.00.C00 | Bánh răng trên trục/ Head Sprocket, ký mã hiệu: BD26200(R)x8NT (PCD Ø522.6), pos 4 dw VT4-YK10-P0ETG-510070 |  |  | Cái | 2
16493 | 5.92.00.050.KOR.00.000 | Trục chính/ Head Shaft, ký mã hiệu: Ø160, pos 3 dw VT4-YK10-P0ETG-510070, vật liệu SCM440 |  |  | Cái | 0
16494 | 5.92.00.050.KOR.00.C00 | Trục chính/ Head Shaft, ký mã hiệu: Ø160, pos 3 dw VT4-YK10-P0ETG-510070, vật liệu SCM440 |  |  | Cái | 1
16495 | 5.92.00.051.SWE.00.000 | Thanh gạt chữ V-BW 1800, Vendig PU 88 1800-F, FITTING THE PU-88 SCRAPER, PLOUGH WIDTH: 1920, L-length:1080 |  |  | Bộ | 7
16496 | 5.92.00.052.SWE.00.000 | Thanh gạt sơ cấp BW 1800, Vendig PU-91-1800, Segments=17, Scraping Width= 1700, Beam Length=2500 |  |  | Bộ | 1
16497 | 5.92.00.053.SWE.00.000 | Thanh gạt thứ cấp băng tải 1800mm ART.No: 9768, Vendig PU FLEXUS 2 9768 1800, Amount segment: 19pcs of tungsten carbide segment 9751., Beam length: 2200mm, Scraper Width: 1900 |  |  | Bộ | 5
16498 | 5.92.00.084.KOR.00.000 | Bánh xích (Phía động cơ)/ Sprocket (Motor Side), ký mã hiệu: RS240x19NTx2row, pos 7 dw VT4-YK10-P0ETG-510060 |  |  | Cái | 0
16499 | 5.92.00.084.KOR.00.C00 | Bánh xích (Phía động cơ)/ Sprocket (Motor Side), ký mã hiệu: RS240x19NTx2row, pos 7 dw VT4-YK10-P0ETG-510060 |  |  | Cái | 1
16500 | 5.92.00.094.USA.00.000 | Electrode, Mã : 1094DD/ Parr |  |  | Cái | 0
16501 | 5.92.00.095.USA.00.000 | Electrode, Mã : 1095DD/ Parr |  |  | Cái | 0
16502 | 5.96.00.001.CHN.00.000 | Small Form-Factor Pluggable (SFP) Copper and Optical Fiber Transceivers, Part number: SFP-3 |  |  | Bộ | 0
16503 | 5.96.00.002.USA.00.000 | ComNet CNFE2MC-M Small Size 10/100Mbps Ethernet Media Converter, part number: CNFE2MC-M |  |  | Bộ | 0
16504 | 5.96.00.003.CHN.00.000 | Cisco WS-2960X-24TS-LL, uplink interfaces: 2x1G SFP, ports:24xethernet 10/100/1000 Gigabit, ram: 256 MB |  |  | Bộ | 0
16505 | 5.96.00.004.CHN.00.000 | Cisco WS-2960X-48TS-LL, giao diện Uplink: 2x1G SFP, cổng: 48 cổng Ethernet 10/100/1000 Gigabit, ram: 256MB |  |  | Bộ | 0
16506 | 5.96.00.005.PHI.00.000 | Automatic Transfer Switch, model: AP4424, rack 2U, 230V, 32A, IEC 309 in, (16) C13 (2) C19 out |  |  | Bộ | 1
16507 | 5.96.00.006.CHN.00.000 | Bộ Load transfer Switch, model Liebert LTS, part Number: 02312188 |  |  | Bộ | 1
16508 | 5.96.00.007.TPE.00.000 | Bộ chuyển đổi CPU máy tính; KVM Switch; mã: CS1754; port console: 1 HDB-15, 2 USB type A; Port KVM: 4 SPHD-15; nguồn cấp: DC5V, 1.63W |  |  | Cái | 1
16509 | 5.96.00.008.CHN.00.000 | Hit7090-Coriant (7090_LO with E1 Card...tương thích với tính năng Hit7025 cũ), core 7090-LO CEM, card STM: 4xSTM-1, card E1: 16 x E1-120 board, 7090 |  |  | Bộ | 0
16510 | 5.96.00.009.CHN.00.000 | Hit7090-Coriant (7090_LO with FE & E1 Card...tương thích với tính năng FOX515 cũ), core 7090-LO CEM, card STM: 4xSTM-1, card E1: 16 x E1-120 board, 7090, Process FE channel: SFP FE |  |  | Bộ | 0
16511 | 5.96.00.010.CHN.00.000 | Converter FE/E1 model: 8E1-4ETH, 8E1 - 4x10/100 Ethernet converter, connector: RJ-45 |  |  | Bộ | 0
16512 | 5.96.00.011.CHN.00.000 | Switch-24 port, model: SF350-24P-K9-EU, memory: CPU-128MB, flash 16MB |  |  | Bộ | 0
16513 | 5.96.00.012.VIE.00.000 | Tủ mạng Rack 19", mã sản phẩm: UNR-6UD400 |  |  | Tủ | 0
16514 | 5.96.00.013.CHN.00.000 | Ổ cứng chuyên dụng lưu trữ camera, model: WD40PUR, dung lượng: 4TB |  |  | Bộ | 0
16515 | 5.96.00.017.GER.00.000 | Telephone-Signal-Combination FSK TWIN-Kombi 5843/5 Steerable via floating contact(e. g.FemT el ISDN), mã: FHF11882703 |  |  | Bộ | 0
16516 | 5.96.00.018.CHN.00.000 | Đầu ghi 16 kênh IP AcuSense Hikvision DS-7616NXI-K2 |  |  | Bộ | 1
16517 | 5.96.00.019.CHN.00.000 | Switch Poe 8 port, DS-3E0109P-E/M(B) |  |  | Bộ | 1
16518 | 5.96.00.043.CHN.00.000 | Adapter camera 220VAC/12VDC-2A |  |  | Bộ | 0
16519 | 5.96.00.044.CHN.00.000 | Adapter camera giám sát, Model: Tora-120200-02, Input: 100V-240V AC-50/60Hz 30VA Output: DC-12V-2A |  |  | Cái | 1
16520 | 5.98.00.001.ENG.00.000 | Bộ thiết bị thay thế hàng năm cho máy phân tích Silica AW601155 |  |  | Bộ | 0
16521 | 5.98.00.001.GBR.00.000 | Bộ vật tư thay thế hàng năm cho máy phân tích Silica AW601155 |  |  | Bộ | 0
16522 | 5.98.00.002.USA.00.000 | Ống đốt chữ U thuỷ tinh máy CHN628 |  |  | Cái | 0
16523 | 5.98.00.003.USA.00.000 | Tube Combustion Outer, Leco 606-309 |  |  | Cái | 0
16524 | 5.98.00.004.USA.00.000 | Tube Combustion Inner, Leco 606-313 |  |  | Cái | 0
16525 | 5.98.00.005.USA.00.000 | TUBE CELL 6.00 GLASS GOLD PLT (ống đầu dò) Leco 617-807 |  |  | Cái | 0
16526 | 5.98.00.006.USA.00.000 | TUBE PURGE AUTOLOADER (ống làm sạch) Leco 625-401-317 |  |  | Cái | 0
16527 | 5.98.00.007.USA.00.000 | TUBE LANCE SC632 LOADER 9.70 (ống thổi khí oxy) Leco 625-401-351 |  |  | Cái | 0
16528 | 5.98.00.008.USA.00.000 | TUBE LANCE SC632 9.58 (ống thổi khí oxy) Leco 625-401-352 |  |  | Cái | 0
16529 | 5.98.00.009.CHN.00.000 | Sạc ắc quy xe đạp điện, điện áp: 220V - 50Hz |  |  | Cái | 0
16530 | 5.98.00.010.USA.00.000 | TUBING FLX NYL N .063IDX.031W (ống nhựa) Leco 765-996 |  |  | Cái | 0
16531 | 5.98.00.011.USA.00.000 | TUBING PFA 440HP.250ODX.040WA (ống nhựa) Leco 783-771 |  |  | Cái | 0
16532 | 5.98.00.012.USA.00.000 | 1 Year service kit ( bộ kit phụ tùng thay thế, vòng đệm, đai ốc, vòng cách điện ...) Parr 6409B |  |  | Cái | 0
16533 | 5.98.00.012.USA.99.000 | 1 Year service kit ( bộ kit phụ tùng thay thế, vòng đệm, đai ốc, vòng cách điện ...) Parr 6409B |  |  | Bộ | 0
16534 | 5.98.00.013.USA.00.000 | TUBE REAGENT LONG, Mã: 619-455 |  |  | Cái | 0
16535 | 5.98.00.014.USA.00.000 | Ignition thread (dây mồi), Mã: 845DD2 |  |  | Gói | 0
16536 | 5.98.00.015.USA.00.000 | CAPSULE HOLDER, Mã: 906DD |  |  | Cái | 0
16537 | 5.98.00.016.GER.00.000 | Vật tư thay thế định kỳ cho thiết bị đo DO mã: 71495128; gồm: sealing set, sensor COS61, COS61D (51518597), sensor cap COS61, COS61D (51518598) |  |  | Cái | 0
16538 | 5.98.00.017.GER.00.000 | Vật tư thay thế định kỳ cho thiết bị đo Clo dư mã: 71076921 |  |  | Cái | 1
16539 | 5.98.00.081.GER.00.000 | Bộ kít bảo dưỡng cho thiết bị đo DO (COS61/COS61x), Mã hàng: COV61-2C1+MA |  |  | Cái | 0
16540 | 5.98.00.081.USA.00.000 | Điện cực pH, Model: Orbipac CPF81D, dải đo: 0-14pH 0-100℃ |  |  | Cái | 0
16541 | 5.98.00.082.GBR.00.000 | Bộ hiệu chuẩn đầu đo RDO (ABB RDO probe calibration kit), PN: ADS430205 |  |  | Bộ | 0
16542 | 5.98.00.082.JPN.00.000 | Kit gạt vệ sinh G2013531, PN: 3200043531 |  |  | Cái | 0
16543 | 5.98.00.083.GER.00.000 | Vật tư bảo dưỡng thiết bị đo Clo CCS14x, gồm: Dung dịch điện phân (50 ml) và màng điện cực (2 cái), PN: 71076921 |  |  | Bộ | 0
16544 | 5.98.00.158.ENG.00.000 | Vật tư thay thế định kỳ cho thiết bị đo DO ( ABB RDO probe O-ring replacement kit: ADS430203, ABB RDO probe sensor cap replacement kit: ADS430204, ABB RDO probe calibration kit: ADS430205, Nose replacement kit: ADS430212) |  |  | Cái | 0
16545 | 5.98.00.158.GBR.00.000 | Vật tư thay thế định kỳ cho thiết bị đo DO ( ABB RDO probe O-ring replacement kit: ADS430203, ABB RDO probe sensor cap replacement kit: ADS430204, ABB RDO probe calibration kit: ADS430205, Nose replacement kit: ADS430212) |  |  | Bộ | 0
16546 | 5.98.00.167.JPN.00.000 | Bộ vật tư thay thế định kỳ cho thiết bị đo COD, TSS (OPSA 150, hãng Horiba) |  |  | Bộ | 0
16547 | 8.01.12.001.CHN.00.000 | Bộ mũi Taro | Bộ mũi Taro xuất xứ Trung Quốc Kích thước: M20 x 2.5 |  | Bộ | 0
16548 | 8.01.12.001.JPN.00.000 | Bộ mũi Taro | Bộ mũi Taro Hãng sản xuất : SKC Model : SKCM20x25 Xuất xứ : Nhật Bản |  | Bộ | 0
16549 | 8.01.12.002.GER.00.000 | Mũi taro M5 (Bộ 3 cây) | Mũi taro M5 (Bộ 3 cây) |  | Bộ | 0
16550 | 8.01.12.003.GER.00.000 | Mũi taro M6 (Bộ 3 cây) | Mũi taro M6 (Bộ 3 cây) |  | Bộ | 0
16551 | 8.01.12.004.GER.00.000 | Mũi taro M8 (Bộ 3 cây) | Mũi taro M8 (Bộ 3 cây) |  | Bộ | 0
16552 | 8.01.12.005.GER.00.000 | Mũi taro M10 (Bộ 3 cây) | Mũi taro M10 (Bộ 3 cây) |  | Bộ | 0
16553 | 8.01.12.006.GER.00.000 | Mũi taro M12 (Bộ 3 cây) | Mũi taro M12 (Bộ 3 cây) |  | Bộ | 0
16554 | 8.01.12.007.GER.00.000 | Mũi taro M16 (Bộ 3 cây) | Mũi taro M16 (Bộ 3 cây) |  | Bộ | 0
16555 | 8.01.12.008.GER.00.000 | Mũi taro M20 (Bộ 3 cây) | Mũi taro M20 (Bộ 3 cây) |  | Bộ | 0
16556 | 8.01.12.011.CHN.00.000 | Mũi taro M12x1.25 | Mũi taro M12x1.25 |  | Cái | 0
16557 | 8.01.12.012.VIE.00.000 | Mũi taro ren ngoài M12x1.5 | Mũi taro ren ngoài M12x1.5 |  | Cái | 0
16558 | 8.01.12.019.JPN.00.000 | Mũi taro Yamawa PT1/4-19 + Code: TU2T04 + Bước ren: 1/4 x19 |  |  | Cái | 0
16559 | 8.05.40.053.CHN.00.000 | Mũi khoan đầu gài bê tông 8x160mm |  |  | Cái | 0
16560 | 8.05.40.060.CHN.00.000 | Mũi khoan betong xuyên thép 6mm | Mũi khoan betong xuyên thép 6mm |  | Cái | 0
16561 | 8.05.40.060.SIN.00.000 | Mũi khoan thép Ø6 | Mũi khoan thép Ø6 |  | Cái | 0
16562 | 8.05.40.080.CHN.00.000 | Mũi khoan betong xuyên thép 8mm | Mũi khoan betong xuyên thép 8mm |  | Cái | 0
16563 | 8.05.40.100.CHN.00.000 | Mũi khoan betong xuyên thép 10mm | Mũi khoan betong xuyên thép 10mm |  | Cái | 0
16564 | 8.05.40.120.CHN.00.000 | Mũi khoan betong xuyên thép 12mm | Mũi khoan betong xuyên thép 12mm |  | Cái | 0
16565 | 8.05.40.140.CHN.00.000 | Mũi khoan betong xuyên thép 14mm | Mũi khoan betong xuyên thép 14mm |  | Cái | 0
16566 | 8.05.40.160.CHN.00.000 | Mũi khoan betong xuyên thép 16mm | Mũi khoan betong xuyên thép 16mm |  | Cái | 0
16567 | 8.05.40.161.CHN.00.000 | Mũi khoan bê tông KT: M16x210mm | Mũi khoan bê tông M16x210mm |  | Cái | 0
16568 | 8.05.40.161.VIE.00.000 | Mũi khoan bê tông KT: 16x210mm | Mũi khoan bê tông KT: 16x210mm |  | Cái | 0
16569 | 8.05.40.200.JPN.00.000 | Mũi khoan bê tông cài Ø20x350mm |  |  | Cái | 0
16570 | 8.05.40.220.CHN.00.000 | Mũi khoan bê tông chuôi gài 4 khía, KT: 22x200x250mm | Mũi khoan bê tông chuôi gài 4 khía, KT: 22x200x250mm |  | Cái | 0
16571 | 8.05.60.020.BRA.00.000 | Mũi khoan Inox Φ20 | Mũi khoan Inox Φ20 |  | Cái | 0
16572 | 8.05.60.022.BRA.00.000 | Mũi khoan Inox Φ22 | Mũi khoan Inox Φ22 |  | Cái | 0
16573 | 8.05.60.024.BRA.00.000 | Mũi khoan Inox Φ24 | Mũi khoan Inox Φ24 |  | Cái | 0
16574 | 8.05.60.026.BRA.00.000 | Mũi khoan Inox Φ26 | Mũi khoan Inox Φ26 |  | Cái | 0
16575 | 8.05.60.035.ENG.00.000 | Mũi khoan từ Φ35 | Mũi khoan từ Φ35 |  | Cái | 0
16576 | 8.05.60.035.JPN.00.000 | Mũi khoan từ Φ35 | Mũi khoan từ Φ35 |  | Cái | 0
16577 | 8.05.60.043.BRA.00.000 | Mũi khoan Inox Φ3 | Mũi khoan Inox Φ3 |  | Cái | 0
16578 | 8.05.60.044.BRA.00.000 | Mũi khoan Inox Φ4 | Mũi khoan Inox Φ4 |  | Cái | 0
16579 | 8.05.60.045.BRA.00.000 | Mũi khoan Inox Φ5 | Mũi khoan Inox Φ5 |  | Cái | 0
16580 | 8.05.60.046.BRA.00.000 | Mũi khoan Inox Φ6 | Mũi khoan Inox Φ6 |  | Cái | 0
16581 | 8.05.60.048.BRA.00.000 | Mũi khoan Inox Φ8 | Mũi khoan Inox Φ8 |  | Cái | 0
16582 | 8.05.60.050.BRA.00.000 | Mũi khoan Inox Φ10 | Mũi khoan Inox Φ10 |  | Cái | 0
16583 | 8.05.60.052.BRA.00.000 | Mũi khoan Inox Φ12 | Mũi khoan Inox Φ12 |  | Cái | 0
16584 | 8.05.60.054.BRA.00.000 | Mũi khoan Inox Φ14 | Mũi khoan Inox Φ14 |  | Cái | 0
16585 | 8.05.60.058.BRA.00.000 | Mũi khoan Inox Φ18 | Mũi khoan Inox Φ18 |  | Cái | 0
16586 | 8.05.60.062.JPN.00.000 | Mũi khoan tâm HSS Ø3 | Mũi khoan tâm HSS Ø3 |  | Cây | 0
16587 | 8.05.60.063.JPN.00.000 | Mũi khoan tâm HSS Ø6 | Mũi khoan tâm HSS Ø6 |  | Cây | 0
16588 | 8.05.60.066.JPN.00.000 | Mũi khoan Inox Nachi M18 | Mũi khoan Inox Nachi M18 |  | Cái | 0
16589 | 8.05.60.067.JPN.00.000 | Hộp mũi khoan HSS Nachi 1-13mm (25 mũi) | Hộp mũi khoan HSS Nachi 1-13mm (25 mũi) |  | Hộp | 0
16590 | 8.05.60.068.CHN.00.000 | Mũi khoan Nachi Ø10.5mm | Mũi khoan Nachi Ø10.5mm |  | Cái | 0
16591 | 8.05.60.068.JPN.00.000 | Mũi khoan Nachi Ø10.5mm | Mũi khoan Nachi Ø10.5mm |  | Cái | 0
16592 | 8.05.60.069.CHN.00.000 | Mũi khoan Nachi Ø3.5mm | Mũi khoan Nachi Ø3.5mm |  | Cái | 0
16593 | 8.05.60.070.JPN.00.000 | Mũi khoan thép Nachi Ø12mm | Mũi khoan thép Nachi Ø12mm |  | Cái | 0
16594 | 8.05.60.071.JPN.00.000 | Mũi khoan thép Nachi phi 10mm chuôi trụ | Mũi khoan thép Nachi phi 10mm chuôi trụ |  | Cái | 0
16595 | 8.05.60.072.JPN.00.000 | Mũi khoan chuôi côn phi 10mm Nachi |  |  | Cái | 0
16596 | 8.05.60.338.CHN.00.000 | Mũi khoan Bosch (từ phi 1 đến phi 10) | Mũi khoan Bosch (từ phi 1 đến phi 10) |  | Bộ | 0
16597 | 8.10.25.001.GER.00.000 | Dao tiện trái 90° hàn gắn mảnh hợp kim, chiều dài 110 mm, cán vuông 16mm |  |  | Cây | 0
16598 | 8.10.25.002.IND.00.000 | Mảnh dao tiện ngoài, Model: CNMG120412MS/PR1125 |  |  | Cái | 0
16599 | 8.10.25.016.JPN.00.000 | Lưỡi dao tiện ren ngoài 16ERAG60 VP15TF | Lưỡi dao tiện ren ngoài 16ERAG60 VP15TF |  | Hộp | 0
16600 | 8.10.25.017.JPN.00.000 | Lưỡi dao tiện ren trong 16IRAG60 VP15TF | Lưỡi dao tiện ren trong 16IRAG60 VP15TF |  | Hộp | 0
16601 | 8.10.25.022.JPN.00.000 | Lưỡi dao tiện ren ngoài 22ERN60 VP15TF | Lưỡi dao tiện ren ngoài 22ERN60 VP15TF |  | Hộp | 0
16602 | 8.10.25.023.ISR.00.000 | Lưỡi dao tiện ren trong 22IRN60 VP15TF |  |  | Hộp | 0
16603 | 8.10.25.023.JPN.00.000 | Lưỡi dao tiện ren trong 22IRN60 VP15TF | Lưỡi dao tiện ren trong 22IRN60 VP15TF |  | Hộp | 0
16604 | 8.10.25.025.GER.00.000 | Dao tiện cắt rãnh trong hàn mảnh hợp kim, mã 297135 | Dao tiện cắt rãnh trong hàn mảnh hợp kim, mã 297135 |  | Cái | 0
16605 | 8.10.25.026.GER.00.000 | Dao tiện vai trái hàn mảnh hợp kim, mã 296925 | Dao tiện vai trái hàn mảnh hợp kim, mã 296925 |  | Cái | 0
16606 | 8.10.25.027.GER.00.000 | Mảnh dao tiện | Mảnh dao tiện Xuất xứ: Germany LxSxWxd: 11,25x3,5x6,2x2,8 |  | Cái | 0
16607 | 8.10.25.027.JPN.00.000 | Mảnh dao tiện | Mảnh dao tiện DCMT11T304/08 MITSUBISHI Xuất xứ Nhật bản |  | Cái | 0
16608 | 8.10.25.028.GER.00.000 | Dao tiện Model: 273757 | Dao tiện Model: 273757 |  | Cái | 0
16609 | 8.10.25.029.GER.00.000 | Dao tiện rãnh Model 273757 (25/2) | Dao tiện rãnh Model 273757 (25/2) |  | Cây | 0
16610 | 8.10.25.030.CHN.00.000 | Dao cạo tường | Dao cạo tường Xuất xứ: Trung quốc cán nhựa dài 60mm |  | Cái | 0
16611 | 8.10.25.030.TPE.00.000 | Dao cạo tường | Dao cạo tường Tay cầm có cán bằng nhựa Thân làm bằng hợp kim nhẹ Đầu gắn lưỡi dao làm bằng nhôm Kích thước 230mm |  | Cái | 0
16612 | 8.10.25.030.VIE.00.000 | Sủi cán sắt | Sủi cán sắt 50mm |  | Cái | 0
16613 | 8.10.25.030.VIE.99.000 | Sủi cán gỗ | Sủi cán gỗ 30mm |  | Cái | 0
16614 | 8.10.25.031.VIE.00.000 | Sủi cán ngắn | Sủi cán ngắn Vệ sinh tường Chiều dài cán: 30cm |  | Cái | 0
16615 | 8.10.25.032.JPN.00.000 | Mảnh dao tiện VNMG160408 |  |  | Hộp | 0
16616 | 8.10.25.033.JPN.00.000 | Lưỡi dao tiện CNMG 120408-MM5 WSM10S | Lưỡi dao tiện CNMG 120408-MM5 WSM10S |  | Cái | 0
16617 | 8.10.25.034.JPN.00.000 | Lưỡi dao tiện WNMG 080408-VP | Lưỡi dao tiện WNMG 080408-VP |  | Hộp | 0
16618 | 8.10.25.034.JPN.99.000 | Lưỡi dao tiện WNMG 080408-MM5 WSM10S | Lưỡi dao tiện WNMG 080408-MM5 WSM10S |  | Cái | 0
16619 | 8.10.25.035.JPN.00.000 | Lưỡi dao tiện TNMG 160408-VP | Lưỡi dao tiện TNMG 160408-VP |  | Hộp | 0
16620 | 8.10.25.037.GER.00.000 | Mảnh dao tiện APMT1604PDER-H2 |  |  | Cái | 0
16621 | 8.10.25.045.CZE.00.000 | Dao tiện DWLNR 2525 M 08 | Dao tiện DWLNR 2525 M 08 |  | Cây | 0
16622 | 8.10.25.046.ITA.00.000 | Dao tiện 20/16; Model: 251407 | Dao tiện 20/16; Model: 251407 |  | Cây | 0
16623 | 8.10.25.047.ITA.00.000 | Dao tiện lỗ 40/08; Model: 251936 | Dao tiện lỗ 40/08; Model: 251936 |  | Cây | 0
16624 | 8.10.25.048.GER.00.000 | Lưỡi dao tiện cắt rãnh ngoài 2mm HB7010 | Lưỡi dao tiện cắt rãnh ngoài 2mm HB7010 |  | Hộp | 0
16625 | 8.10.25.049.GER.00.000 | Dao tiện rãnh trong Model: 273790 (20/3) | Dao tiện rãnh trong Model: 273790 (20/3) |  | Cây | 0
16626 | 8.10.25.050.GER.00.000 | Lưỡi dao tiện cắt rãnh ngoài 3mm HB7010 | Lưỡi dao tiện cắt rãnh ngoài 3mm HB7010 |  | Hộp | 0
16627 | 8.10.25.051.ISR.00.000 | Dao tiện ren trong 272171 (170/22) | Dao tiện ren trong 272171 (170/22) |  | Cây | 0
16628 | 8.10.25.052.ISR.00.000 | Dao tiện ren trong 272171 (45/16) | Dao tiện ren trong 272171 (45/16) |  | Cây | 0
16629 | 8.10.25.060.IND.00.000 | Dao tiện thép gió Vuông 8x160 Model: 295000 | Dao tiện thép gió Vuông 8x160 Model: 295000 |  | Cây | 0
16630 | 8.10.25.061.IND.00.000 | Dao tiện thép gió Vuông 10x200 Model: 295000 | Dao tiện thép gió Vuông 10x200 Model: 295000 |  | Cây | 0
16631 | 8.10.25.062.IND.00.000 | Dao tiện thép gió GARANT Ø10x160 Model: 295020 | Dao tiện thép gió GARANT Ø10x160 Model: 295020 |  | Cây | 0
16632 | 8.10.25.063.IND.00.000 | Dao tiện thép gió GARANT Ø12x160 Model: 295021 | Dao tiện thép gió GARANT Ø12x160 Model: 295021 |  | Cây | 0
16633 | 8.10.25.064.JPN.00.000 | Dao tiện WTEN 2020K-16 | Dao tiện WTEN 2020K-16 |  | Cây | 0
16634 | 8.10.25.065.TPE.00.000 | Dao tiện trái 90 độ hàn gắn mảnh hợp kim ME05CX20 | Dao tiện trái 90 độ hàn gắn mảnh hợp kim ME05CX20 |  | Cái | 0
16635 | 8.10.25.252.CHN.00.000 | Cán dao tiện SDJCR 2525 M11 |  |  | Cái | 0
16636 | 8.10.30.010.JPN.00.000 | Dao phay ngón 10mm | Dao phay ngón 10mm |  | Cái | 0
16637 | 8.10.30.017.JPN.00.000 | Dao phay ngón, loại: 2SE17 |  |  | Cái | 0
16638 | 8.10.30.020.JPN.00.000 | Dao phay ngón 20mm | Dao phay ngón 20mm |  | Cây | 0
16639 | 8.10.30.021.CHN.00.000 | Mũi phay lỗ, Ø22, thép gió |  |  | Cái | 0
16640 | 8.10.30.022.CHN.00.000 | Mũi phay lỗ, Ø35, thép gió |  |  | Cái | 0
16641 | 8.10.30.023.CHN.00.000 | Mũi phay lỗ, Ø50, thép gió |  |  | Cái | 0
16642 | 8.10.70.000.USA.00.000 | Bộ mũi doa hợp kim hình trụ 13 mũi | Bộ mũi doa hợp kim hình trụ 13 mũi |  | Bộ | 0
16643 | 8.10.70.001.USA.00.000 | Mũi doa trụ D1= 1.5, D2 = 3, L1 = 6, L2 = 38 | Mũi doa trụ D1= 1.5, D2 = 3, L1 = 6, L2 = 38 |  | Bộ | 0
16644 | 8.10.70.002.USA.00.000 | Mũi doa hợp kim SG D1= 1,5, D2 = 3, L1 = 6, L2 = 38 | Mũi doa hợp kim SG D1= 1,5, D2 = 3, L1 = 6, L2 = 38 |  | Bộ | 0
16645 | 8.10.70.003.JPN.00.000 | Bộ mũi doa côn 1/50, đường kính 0.8- 17 mm | Bộ mũi doa côn 1/50, đường kính 0.8- 17 mm |  | Bộ | 0
16646 | 8.10.70.018.CHN.00.000 | Bộ mũi doa hợp kim kích thước 1.5mm - 25.4mm |  |  | Bộ | 0
16647 | 8.10.70.019.CHN.00.000 | Mũi doa đầu đá mài | Mũi doa đầu đá mài |  | Cái | 0
16648 | 8.10.70.020.CHN.00.000 | Mũi doa lỗ hợp kim | Mũi doa lỗ hợp kim |  | Cái | 0
16649 | 8.10.70.021.CHN.00.000 | Bộ mũi doa đá cà lem hình trụ, KT: (6,8,10,13,16)x25x6mm |  |  | Bộ | 0
16650 | 8.10.70.042.CHN.00.000 | Mũi mài lỗ hợp kim | Mũi mài lỗ hợp kim |  | Cái | 0
16651 | 8.10.86.020.ISR.00.000 | Threading toolholder for external threads 20/16 Model: 272001 | Threading toolholder for external threads 20/16 Model: 272001 |  | Cây | 0
16652 | 8.10.86.021.ISR.00.000 | Threading toolholder for external threads 25/16 Model: 272001 | Threading toolholder for external threads 25/16 Model: 272001 |  | Cây | 0
16653 | 8.10.86.022.ISR.00.000 | Threading toolholder for external threads 25/22 Model: 272001 | Threading toolholder for external threads 25/22 Model: 272001 |  | Cây | 0
16654 | 8.10.86.080.KOR.00.000 | Béc cắt Plasma P80 | Béc cắt Plasma P80 |  | Bộ | 0
16655 | 8.10.86.080.KOR.98.000 | Béc cắt Plasma P80 | Béc cắt Plasma P80 |  | Cái | 0
16656 | 8.10.86.080.KOR.99.000 | Béc cắt Plasma P80 (10 cái/hộp) | Béc cắt Plasma P80 (10 cái/hộp) |  | Hộp | 0
16657 | 8.10.86.081.JPN.00.000 | Béc cắt Acetylen, mã: 102HC-3 |  |  | Cái | 0
16658 | 8.10.86.090.CHN.00.000 | Lưỡi cưa sắt (cầm tay) | Lưỡi cưa sắt (cầm tay) |  | Cái | 14
16659 | 8.10.86.091.CHN.00.000 | Lưỡi và xích cưa Katsu 5900 | Lưỡi và xích cưa Katsu 5900 |  | Bộ | 0
16660 | 8.15.25.065.TPE.00.000 | Dao tiện trái 90 độ hàn gắn mảnh hợp kim ME05CX20 | Dao tiện trái 90 độ hàn gắn mảnh hợp kim ME05CX20 |  | Cái | 0
16661 | 8.15.26.804.CHN.00.000 | Đá cắt Inox SunFlex fi 180 | Đá cắt Inox Sun-Flex Ø180mm Hãng: Sun-Flex |  | Viên | 0
16662 | 8.15.35.001.CHN.00.000 | Đá mài dầu thô, mịn Ø125 x 20mm | Đá mài dầu thô, mịn Ø125 x 20mm |  | Viên | 0
16663 | 8.15.35.002.THA.00.000 | Đá mài dầu thô, mịn 13x25x100mm |  |  | Viên | 0
16664 | 8.15.35.002.TPE.00.000 | Đá mài dầu thô, mịn 13x25x100mm |  |  | Viên | 25
16665 | 8.15.35.003.THA.00.000 | Đá mài dầu thô, mịn 25x50x200mm |  |  | Viên | 0
16666 | 8.15.35.004.KOR.00.000 | Đá mài dầu thô mịn Bellstone VH 800 |  |  | Viên | 0
16667 | 8.15.35.148.VIE.00.000 | Đá mài dầu, kt: 48x148x13mm | Đá mài dầu, kt: 48x148x13mm |  | Viên | 0
16668 | 8.15.35.149.THA.00.000 | Đá mài dầu thô mịn | Đá mài dầu thô mịn |  | Viên | 0
16669 | 8.15.35.149.VIE.00.000 | Đá mài dầu thô mịn | Đá mài dầu thô mịn |  | Viên | 0
16670 | 8.15.35.200.VIE.00.000 | Đá mài dao Thép gió (200x24x32) mm | Đá mài dao Thép gió (200x24x32) mm |  | Viên | 0
16671 | 8.15.35.201.VIE.00.000 | Đá mài dao Hợp kim (200x24x32) mm | Đá mài dao Hợp kim (200x24x32) mm |  | Viên | 0
16672 | 8.15.36.001.CHN.00.000 | Đá mài Inox Sun-Flex Ø100mm | Đá mài Inox Sun-Flex Ø100mm KT: 100x6x16mm Hãng: Sun-Flex |  | Viên | 215
16673 | 8.15.36.005.VIE.00.000 | Đá mài fi 100mm | Đá mài Inox Sun-Flex Ø100mm Hãng: Sun-Flex |  | Viên | 0
16674 | 8.15.36.006.CHN.00.000 | Đá mài Inox fi 125 | Đá mài Inox Sun-Flex Ø125mm KT: 125x6x22,23mm Hãng: Sun-Flex |  | Cái | 280
16675 | 8.15.36.006.CHN.99.000 | Đá mài inox Sun-Flex Ø125mm |  |  | Viên | 10
16676 | 8.15.36.006.VIE.00.000 | Đá mài fi 125 | Đá mài Inox Sun-Flex Ø125mm KT: 125x6x22,23mm Hãng: Sun-Flex |  | Viên | 0
16677 | 8.15.36.014.VIE.00.000 | Bộ 14 mũi đá mài mini dùng cho máy khoan điện đa năng cầm tay | Bộ 14 mũi đá mài mini dùng cho máy khoan điện đa năng cầm tay Hãng: Đá mài Hải Dương |  | Bộ | 0
16678 | 8.15.36.015.CHN.00.000 | Bộ mũi đá mài trụ phi 8 |  |  | Bộ | 0
16679 | 8.15.36.026.VIE.00.000 | Đá mài Inox fi 125 | Đá mài Inox Sun-Flex Ø125mm KT: 125x6x22,23mm Hãng: Sun-Flex |  | Cái | 0
16680 | 8.15.36.180.CHN.00.000 | Đá mài fi 180mm | Đá mài fi 180mm |  | Viên | 0
16681 | 8.15.37.028.CHN.00.000 | Đá cắt Inox Sun-Flex Ø125mm | Đá cắt Inox Sun-Flex Ø125mm Hãng: Sun-Flex |  | Viên | 0
16682 | 8.15.37.028.CHN.99.000 | Đá cắt Inox fi 125 | Đá cắt Inox Sun-Flex Ø125mm Hãng: Sun-Flex |  | Viên | 0
16683 | 8.15.37.028.ITA.00.000 | Đá cắt Inox fi 125 |  |  | Viên | 0
16684 | 8.15.37.028.THA.00.000 | Đá cắt Inox Sun-Flex Ø125mm | Đá cắt Inox Sun-Flex Ø125mm Hãng: Sun-Flex |  | Viên | 0
16685 | 8.15.37.028.VIE.00.000 | Đá cắt Inox fi 125 | Đá cắt Inox Sun-Flex Ø125mm Hãng: Sun-Flex |  | Cái | 0
16686 | 8.15.37.031.VIE.00.000 | Đá cắt fi 180mm | Đá cắt Inox Sun-Flex Ø180mm KT: 180x2x22,23mm Hãng: Sun-Flex |  | Viên | 0
16687 | 8.15.37.038.VIE.00.000 | Đĩa cắt | Đĩa cắt |  | Cái | 0
16688 | 8.15.50.006.CHN.00.000 | Đá mài lỗ 6mm | Đá mài lỗ 6mm |  | Cái | 0
16689 | 8.15.50.010.CHN.00.000 | Đá mài lỗ 10mm | Đá mài lỗ 10mm |  | Cái | 0
16690 | 8.15.50.015.CHN.00.000 | Đá mài lỗ 15mm | Đá mài lỗ 15mm |  | Cái | 0
16691 | 8.15.50.025.CHN.00.000 | Đá mài lỗ 25mm | Đá mài lỗ 25mm |  | Cái | 0
16692 | 8.15.50.038.VIE.00.000 | Đĩa mài | Đĩa mài |  | Cái | 0
16693 | 8.15.50.100.GER.00.000 | Đá mài inox RS38 Ø100x7x16mm | Đá mài Inox Rhodius RS38 Ø100x7x16mm Mã: Rhodius RS38 KT: 100x7x16mm Hãng: RHODIUS |  | Viên | 110
16694 | 8.15.50.123.CHN.00.000 | Đá mài tinh cho máy mài 2 đá, KT: Ø150xØ12.7x16mm, độ hat: WA60 mài thô |  |  | Viên | 0
16695 | 8.15.50.124.CHN.00.000 | Đá mài tinh cho máy mài 2 đá, KT: Ø150xØ12.7x16mm, độ hat: GC120 mài tinh |  |  | Viên | 0
16696 | 8.15.50.125.GER.00.000 | Đá mài CERAMICON RS480 Ø125x7x22.23mm | Đá mài CERAMICON RS480 Ø125x7x22,23mm Mã: CERAMICON RS480 KT: 125x7x22,23mm Hãng: RHODIUS |  | Viên | 753
16697 | 8.15.50.126.GER.00.000 | Đá mài inox RS38 Ø125x6x22.23mm | Đá mài inox Rhodius RS38 Ø125x6x22,23mm Mã: Rhodius RS38 KT: 125x6x22,23mm Hãng: RHODIUS |  | Viên | 39
16698 | 8.15.50.127.GER.00.000 | Đá mài SR15 Proline 50x6.0x6mm | Đá mài Rhodius SR15 Proline 50x6x6mm Mã: Rhodius SR15 Proline KT: 50x6x6mm Hãng: RHODIUS |  | Viên | 0
16699 | 8.15.50.128.CHN.00.000 | Đá mài tinh cho máy mài 2 đá, KT: Ø150xØ12.7x16mm |  |  | Cái | 0
16700 | 8.15.50.165.CHN.00.000 | Đá mài Inox 100x16x6mm | Đá mài Inox 100x16x6mm Hãng: Sun-flex |  | Cái | 0
16701 | 8.15.50.350.GER.00.000 | Đá cắt thép ST34 350x3x25.4mm | Đá cắt thép Rhodius ST34 350x3x25,4mm Mã: Rhodius ST34 KT: 350x3x25,4mm Hãng: RHODIUS |  | Viên | 0
16702 | 8.15.50.625.TPE.00.000 | Đá mài Inox 125x22,23x6mm | Đá mài Inox Sun-Flex Ø125mm KT: 125x6x22,23mm Hãng: Sun-Flex |  | Cái | 0
16703 | 8.15.90.001.CHN.00.000 | Đá cắt bàn 350 mm | Đá cắt bàn 350 mm |  | Viên | 0
16704 | 8.15.90.002.CHN.00.000 | Đá cà lem A2 Cán Ø6mm, KT:25x32x6mm | Đá cà lem A2 Cán Ø6mm, KT:25x32x6mm |  | Cái | 0
16705 | 8.15.90.003.CHN.00.000 | Đá cà lem hình trụ 10x25x6 | Đá cà lem hình trụ 10x25x6 |  | Viên | 0
16706 | 8.15.90.010.GER.00.000 | Đá cắt Inox XT10 Ø180x1.5x22.23mm | Đá cắt Inox Rhodius XT10 Ø180x1,5x22,23mm Mã: Rhodius XT10 KT: 180x1,5x22,23mm NSX: RHODIUS |  | Viên | 0
16707 | 8.15.90.011.GER.00.000 | Đá cắt Inox XT10 Ø100x1x16mm | Đá cắt Inox Rhodius XT10 Ø100x1x16mm Mã: Rhodius XT10 KT: 100x1x16mm NSX: RHODIUS |  | Viên | 0
16708 | 8.15.90.012.GER.00.000 | Đá cắt Inox XT10 Ø125x1.5x22.23mm | Đá cắt Inox Rhodius XT10 Ø125x1,5x22,23mm Mã: Rhodius XT10 KT: 125x1,5x22,23mm NSX: RHODIUS |  | Viên | 0
16709 | 8.15.90.100.VIE.00.000 | Đá nhám xếp 100mm |  |  | Viên | 0
16710 | 8.15.90.126.CHN.00.000 | Đá giấy nhám 125x22x6mm | Đá nhám xếp 125x22x6mm KT: 125x22x6mm NSX: Hải Dương |  | Cái | 0
16711 | 8.15.90.126.CHN.99.000 | Đá nhám xếp 125 |  |  | Viên | 5
16712 | 8.15.90.126.TPE.00.000 | Đá nhám 125x22x6mm | Đá nhám xếp 125x22x6mm KT: 125x22x6mm NSX: Hải Dương |  | Viên | 0
16713 | 8.15.90.126.VIE.00.000 | Đá nhám xếp 125 | Đá nhám xếp 125x22x6mm KT: 125x22x6mm NSX: Hải Dương |  | Viên | 0
16714 | 8.15.90.127.GER.00.000 | Đá giấy nhám LFZ F1 125x22.23mm - Grit 60 | Đá giấy nhám LFZ F1 125x22.23mm - Grit 60 Loại: Flap discs Mã: LSZ F1 KT: 125 x 22.23 mm - Grit 60 NSX: RHODIUS |  | Viên | 180
16715 | 8.15.90.128.GER.00.000 | Đá giấy nhám LFZ F1 125x22.23mm - Grit 120 | Đá giấy nhám LFZ F1 125x22.23mm - Grit 120 Loại: Flap Disc Mã: LSZ F1 Size: 125 x 22.23 mm - Grit 120 NSX: RHODIUS |  | Viên | 105
16716 | 8.15.90.129.GER.00.000 | Đá giấy nhám LSK FK 125x22.23mm - Grit 120 | Đá giấy nhám LSK FK 125x22.23mm - Grit 120 Loại: Flap Disc Mã: LSK FK KT: 125 x 22.23 mm - Grit 120 NSX: RHODIUS |  | Viên | 80
16717 | 8.15.90.130.GER.00.000 | Đá cắt inox CERAMICON XT100 Ø125x1.5x22.23mm | Đá cắt inox CERAMICON XT100 Ø125 Mã: CERAMICON XT100 KT: 125x1,5x22,23mm NSX: RHODIUS |  | Viên | 0
16718 | 8.15.90.131.GER.00.000 | Đá cắt Inox XT8 Ø30x0.8x6mm | Đá cắt Inox Rhodius XT8 Ø30x0,8x6mm Mã: Rhodius XT8 KT: 30x0,8x6mm NSX: RHODIUS |  | Viên | 0
16719 | 8.15.90.132.GER.00.000 | Đá cắt Inox XT8 Ø40x0.8x6mm | Đá cắt Inox Rhodius XT8 Ø40x0,8x6mm Mã: Rhodius XT8 KT: 40x0,8x6mm NSX: RHODIUS |  | Viên | 0
16720 | 8.15.90.133.GER.00.000 | Đá cắt Inox XT8 Ø50x0.8x6mm | Đá cắt Inox Rhodius XT8 Ø50x0,8x6mm Mã: Rhodius XT8 KT: 50x0,8x6mm NSX: RHODIUS |  | Viên | 0
16721 | 8.15.90.134.GER.00.000 | Đá cắt Inox XT8 Ø65x0.8x6mm | Đá cắt Inox Rhodius XT8 Ø65x0,8x6mm Mã: Rhodius XT8 KT: 65x0,8x6mm NSX: RHODIUS |  | Viên | 0
16722 | 8.15.90.802.CHN.00.000 | Đá cắt Inox Sun-Flex Ø100mm | Đá cắt Inox Sun-Flex Ø100mm INOX Stainless Steel, Only Cutting. Size: 100 x 1.6 x 16 mm; NSX: Sunflex. |  | Viên | 240
16723 | 8.15.90.803.CHN.00.000 | Đá cắt Inox 125 x 22,23 x 1,6mm | Đá cắt Inox Sun-Flex Ø125mm KT: 125x1,6x22,23mm Hãng: Sun-Flex |  | Cái | 0
16724 | 8.15.90.803.VIE.00.000 | Đá cắt Inox 125 x 22,23 x 1,6mm | Đá cắt Inox 125 x 22,23 x 1,6mm |  | Cái | 0
16725 | 8.15.90.806.CHN.00.000 | Đá cắt bàn fi 355 | Đá cắt bàn Ø355 Size: 355x3x25,4mm; NSX: Sunflex |  | Viên | 20
16726 | 8.15.90.806.CHN.99.000 | Đá cắt K355X, KT: 355x2.5x25.4mm |  |  | Viên | 10
16727 | 8.15.90.815.CHN.00.000 | Miếng chà nhám đa năng dạng sợi-3M 7447 |  |  | Miếng | 0
16728 | 8.25.33.004.CHN.00.000 | Mũi đục chuôi gài 4 khía đầu nhọn |  |  | Cái | 0
16729 | 8.25.33.030.VIE.00.000 | Đục dẹp 250mm |  |  | Cái | 0
16730 | 8.25.33.064.CHN.00.000 | Mũi đục nhọn bê tông 14x250mm |  |  | Cái | 0
16731 | 8.25.38.013.CHN.00.000 | Tooth ring hammer Material: ZGMn13 (búa) | Tooth ring hammer Material: ZGMn13 (búa) |  | Cái | 0
16732 | 8.25.38.014.VIE.00.000 | Vòng búa máy nghiền thô (tooth ring hammer), ĐK trong: 175mm, ĐK ngoài: 270mm, Rộng 100mm, Vật liệu: ZGMn13 | Vòng búa máy nghiền thô (tooth ring hammer), ĐK trong: 175mm, ĐK ngoài: 270mm, Rộng 100mm, Vật liệu: ZGMn13 |  | Cái | 36
16733 | 8.25.38.101.VIE.00.000 | Búa 1.5kg (có cán sẵn) |  |  | Cái | 0
16734 | 8.25.38.107.TPE.00.000 | Búa cán gỗ 7kg |  |  | Cái | 0
16735 | 8.25.38.108.CHN.00.000 | Búa 5kg |  |  | Cái | 0
16736 | 8.25.38.108.TPE.00.000 | Búa cán gỗ 5kg |  |  | Cái | 0
16737 | 8.25.38.108.VIE.00.000 | Búa tạ 5kg |  |  | Cái | 0
16738 | 8.25.38.109.TPE.00.000 | Búa cán gỗ 1kg |  |  | Cái | 0
16739 | 8.25.38.110.VIE.00.000 | Búa đóng tập |  |  | Cái | 0
16740 | 8.25.38.111.CHN.00.000 | Búa nhỏ - Asaki |  |  | Cái | 0
16741 | 8.25.38.112.CHN.00.000 | Búa đóng Endura, mã SP: E7252 |  |  | Cái | 0
16742 | 8.25.38.113.CHN.00.000 | Búa nhổ đinh Endura E7112 |  |  | Cái | 0
16743 | 8.25.41.047.TPE.00.000 | Kéo cắt ống nhựa 42mm Kéo cắt ống nhựa 42mm |  |  | Cái | 0
16744 | 8.25.41.130.KOR.00.000 | Case tool, large, w/padding, 10417-01 -size: PX - TOOL KIT / Vam kéo |  |  | Cái | 1
16745 | 8.25.41.131.KOR.00.000 | Kit, tool, head puller, 8" series, side-port, 20036-01 -size: PX - TOOL KIT / Vam kéo |  |  | Cái | 1
16746 | 8.25.41.132.KOR.00.000 | Tool, bar, head-puller, 65 series, 30048-01 -size: PX - TOOL KIT / Vam kéo |  |  | Cái | 1
16747 | 8.25.41.133.FRA.00.000 | Kéo tỉa cành lưỡi thép không gỉ, KT: 570mm, ĐK cắt 2cm, lưỡi dài: 250mm, ký mã hiệu P51-SL |  |  | Cái | 0
16748 | 8.25.43.001.GER.00.000 | Kìm 3 trong 1, knipex 1396200 |  |  | Cái | 0
16749 | 8.25.43.180.GER.00.000 | Kìm đa năng 180mm |  |  | Cái | 0
16750 | 8.25.43.183.GER.00.000 | Kìm cắt |  |  | Cái | 0
16751 | 8.25.43.184.GER.00.000 | Kìm chết |  |  | Cái | 0
16752 | 8.25.43.185.CHN.00.000 | Kìm kẹp chì niêm phong |  |  | Cái | 0
16753 | 8.25.43.186.VIE.00.000 | Kìm cộng lực tải cắt 60kg, dài 60cm |  |  | Cái | 0
16754 | 8.25.43.187.TPE.00.000 | Kìm bấm chết 10" Toptul, model: DAAQ1A10 |  |  | Cái | 0
16755 | 8.25.53.001.CHN.00.000 | Kìm bằng Asaki |  |  | Cái | 0
16756 | 8.25.53.002.CHN.00.000 | Ampe Kìm Fluke 381 |  |  | Cái | 0
16757 | 8.25.53.003.CHN.00.000 | Ampe kìm AC/DC Fluke 375 |  |  | Cái | 0
16758 | 8.25.53.004.JPN.00.000 | Kìm đa năng Fukuoka, model: FO-2016A |  |  | Cái | 0
16759 | 8.25.54.001.GER.00.000 | Kìm mỏ nhọn crossman |  |  | Cái | 0
16760 | 8.25.54.002.GER.00.000 | Kìm mỏ nhọn |  |  | Cái | 0
16761 | 8.25.54.002.TPE.00.000 | Kìm mỏ nhọn |  |  | Cái | 0
16762 | 8.25.54.003.CHN.00.000 | Kìm nhọn Stanley 84-006 |  |  | Cái | 0
16763 | 8.25.59.001.TPE.00.000 | Kiềm bấm code mạng RJ45/RJ11/RJ9 |  |  | Cái | 0
16764 | 8.25.59.002.TPE.00.000 | Kiềm bấm cáp mạng LAN chuẩn RJ45 DINTEK |  |  | Cái | 0
16765 | 8.25.59.002.VIE.00.000 | Kiềm bấm mạng Dintek |  |  | Cái | 0
16766 | 8.25.59.004.TPE.00.000 | Kiềm bấm cos ASAKI AK-9121, kích cỡ đầu cốt: 0.5-6mm2 |  |  | Cái | 0
16767 | 8.25.59.100.GER.00.000 | Kiềm bấm cos pin 4 má, Knipex, Code: 975304 |  |  | Cái | 0
16768 | 8.25.59.101.GER.00.000 | Kìm bấm đầu cốt bằng tay |  |  | Cái | 0
16769 | 8.25.59.102.CHN.00.000 | Bộ kìm bấm đấu cốt MC4 mã: IWISS LY-2546B, gồm: 1 kìm cắt dây, 2 bộ mở và siết cút nối MC4, 1 bộ cút nối MC4, 1 túi đựng chuyên nghiệp |  |  | Bộ | 0
16770 | 8.25.59.103.CHN.00.000 | Bộ kìm bấm đấu cốt thủy lực mã: KYQ-300, ĐK ép 16-300mm2 lực ép 12 tấn |  |  | Bộ | 0
16771 | 8.25.62.001.GER.00.000 | Kìm tuốt cáp tín hiệu Knipex 1242195 |  |  | Cái | 0
16772 | 8.25.74.014.TPE.00.000 | Tua vít 14PCS Dẹt & bake TOPTUL GTC14010 |  |  | Bộ | 0
16773 | 8.25.74.053.CHN.00.000 | Bộ tua vít 53 chi tiết |  |  | Bộ | 0
16774 | 8.25.74.064.TPE.00.000 | Tuýp 1/2 inch dài 19mm |  |  | Bộ | 0
16775 | 8.25.74.065.TPE.00.000 | Đầu chuyển 3/8 sang 1/2 inch |  |  | Bộ | 0
16776 | 8.25.74.066.TPE.00.000 | Đầu chuyển 3/4 sang 1/2 inch |  |  | Bộ | 0
16777 | 8.25.74.067.TPE.00.000 | Đầu nối lắc léo 1/2 inch |  |  | Bộ | 0
16778 | 8.25.82.001.CHN.00.000 | Tua vít đầu cộng/ trừ Asaki |  |  | Cái | 0
16779 | 8.25.82.002.TPE.00.000 | Bộ tuốc nơ vít Toptul, mã SP: GZC2005 |  |  | Bộ | 0
16780 | 8.25.82.770.GER.00.000 | Bộ tuýp hệ inch 24 món Model: ELORA 770-LAK |  |  | Cái | 0
16781 | 8.25.82.971.GER.00.000 | Bộ tuýp cách điện 1000V, từ 10 đến 24mm Model: 971-S13 |  |  | Bộ | 0
16782 | 8.25.83.051.TPE.00.000 | Bộ tuýp 51 chi tiết Kingtony 2551MR1/4 |  |  | Bộ | 0
16783 | 8.30.15.001.KOR.00.000 | Cờ lê đa năng Magic Wrench MW07 FL |  |  | Cái | 0
16784 | 8.30.15.006.MAS.00.000 | Bộ cờ lê 2 đầu tròn 6 chi tiết |  |  | Bộ | 0
16785 | 8.30.15.011.CZE.00.000 | Bộ Cờ lê Ware Joker gồm 11 cái |  |  | Bộ | 0
16786 | 8.30.15.020.CHN.00.000 | Bộ cờ lê vòng miệng 20 chi tiết 6-32mm |  |  | Bộ | 0
16787 | 8.30.88.002.GER.00.000 | Mỏ lết 250mm 10" crossman |  |  | Cái | 0
16788 | 8.30.88.130.KOR.00.000 | Wrench, allen, tee, 1/4", 10130-01 -size: PX - TOOL KIT / Cờ lê vặn ốc |  |  | Cái | 1
16789 | 8.30.88.131.KOR.00.000 | Wrench, combo,3/4" carbon steel, 10137-01 -size: PX - TOOL KIT / Cờ lê vặn ốc |  |  | Cái | 1
16790 | 8.30.88.132.KOR.00.000 | Wrench, Strap, 3/4" min, 6-5/16" max, 10327-01 -size: PX - TOOL KIT / Cờ lê vặn ốc |  |  | Cái | 1
16791 | 8.30.88.133.KOR.00.000 | Wrench, crescent, 6", 10329-01 -size: PX - TOOL KIT / Cờ lê vặn ốc |  |  | Cái | 1
16792 | 8.30.88.134.KOR.00.000 | Tool, removal, interconnect, 2-1/2", 10330-01 -size: PX - TOOL KIT / Kẹp nối |  |  | Cái | 1
16793 | 8.30.88.135.KOR.00.000 | Nut, coupling. 1/2"-13, to, 5/8"-11, red, 30092-01 -size: PX - TOOL KIT / Đầu nối cờ lê |  |  | Cái | 1
16794 | 8.30.88.136.KOR.00.000 | Special Tool_T-HANDLE WRENCH(6MM) Tay vặn van |  |  | Cái | 2
16795 | 8.30.88.137.KOR.00.000 | Special Tool_T-HANDLE SOCKET WRENCH Tay vặn van |  |  | Cái | 2
16796 | 8.30.88.138.KOR.00.000 | Special Tool_SCREW DRIVER(3MM) Tay vặn van |  |  | Cái | 2
16797 | 8.30.88.139.KOR.00.000 | Special Tool_SCREW DRIVER(5MM) Tay vặn van |  |  | Cái | 2
16798 | 8.30.88.140.KOR.00.000 | Special Tool_MONKEY SPANNER(24MM) Tay vặn van |  |  | Cái | 2
16799 | 8.30.89.001.GER.00.000 | Mỏ lết 200mm 8" crossman |  |  | Cái | 0
16800 | 8.30.89.003.CHN.00.000 | Mỏ lết 300mm - Asaki |  |  | Cái | 0
16801 | 8.30.89.003.TPE.00.000 | Mỏ lết 300mm 12" Asaki |  |  | Cái | 0
16802 | 8.30.89.004.TPE.00.000 | Mỏ lết 450mm 18" Asaki |  |  | Cái | 0
16803 | 8.30.89.087.CHN.00.000 | Mỏ lết răng Stanley 87-620 6"/15cm, mã: 023613 |  |  | Cái | 0
16804 | 8.30.89.430.CHN.00.000 | Mỏ lết 4" |  |  | Cái | 0
16805 | 8.30.89.433.CHN.00.000 | Mỏ lết 10" |  |  | Cái | 0
16806 | 8.30.94.001.CHN.00.000 | Bộ cle chòng Yeti 14 chi tiết cỡ 10-32 mm |  |  | Bộ | 0
16807 | 8.30.94.088.CHN.00.000 | Mỏ lết xích Endura E5632 |  |  | Cái | 0
16808 | 8.30.95.001.CHN.00.000 | Bộ Cờ lê Yeti USA 14 chi tiết 8-24 (Khóa Vòng Miệng) |  |  | Bộ | 0
16809 | 8.30.96.001.CHN.00.000 | Bộ Cờ lê 8/10/11/12/13/14/15/16/17/18/19 |  |  | Bộ | 0
16810 | 8.30.96.001.TPE.00.000 | Bộ Cơle Yeti 8/9/10/11/12/13/14/15/17/18/19/21/22/24 |  |  | Bộ | 0
16811 | 8.30.96.002.GER.00.000 | Bộ tuốt vít (tuốt vít 2 cạnh, tuốt vít 4 cạnh vít dẹp: 1.2x6.5x150, 0.5x3x80, 0.8x4x100, 1x5.5x125, vít bake: PZ 1x80, PZ ZX100) |  |  | Bộ | 0
16812 | 8.30.96.003.CHN.00.000 | Bộ lục giác vuông |  |  | Bộ | 0
16813 | 8.30.96.003.TPE.00.000 | Bộ lục giác vuông L-Kintony |  |  | Bộ | 0
16814 | 8.30.96.004.TPE.00.000 | Bộ lục giác sao-Kintony |  |  | Bộ | 0
16815 | 8.30.96.005.CHN.00.000 | Bộ lục giác - Asaki |  |  | Bộ | 0
16816 | 8.30.96.006.CHN.00.000 | Bộ lục giác (bao gồm lục giác hình thang + lục giác hình bông) |  |  | Bộ | 0
16817 | 8.30.96.007.CHN.00.000 | Bộ lục giác 53 chi tiết |  |  | Bộ | 0
16818 | 8.30.96.053.CHN.00.000 | Bộ lục giác 53 chi tiết |  |  | Cái | 0
16819 | 8.30.96.087.CHN.00.000 | Bộ Mỏ lết (5 chi tiết): 6"/8"/10"/12"/18" |  |  | Bộ | 0
16820 | 8.30.96.088.CHN.00.000 | Bộ Mỏ lết (5 chi tiết): 6"/10"/14"/24"/36" |  |  | Bộ | 0
16821 | 8.30.96.162.GER.00.000 | Bộ lục giác sao loại dài 13 cây Model: 162SLTX |  |  | Bộ | 0
16822 | 8.30.96.163.GER.00.000 | Bộ lục giác sao hoa khế gồm 8 cây Model: 162S-TXKU |  |  | Bộ | 0
16823 | 8.32.02.046.CHN.00.000 | Máy khoan búa Bosch GBH 2-28DV |  |  | Bộ | 0
16824 | 8.32.02.047.CHN.00.000 | Máy khoan BOSCH 2-26E 800W |  |  | Cái | 0
16825 | 8.32.02.048.CHN.00.000 | Máy khoan điện Bosch GBH 2-26 DRE |  |  | Cái | 0
16826 | 8.32.02.049.CHN.00.000 | Máy mài điện Bosch GWS 8-100Z |  |  | Cái | 0
16827 | 8.32.02.060.CHN.00.000 | Máy cắt Bosch GWS 060 |  |  | Bộ | 0
16828 | 8.32.02.063.MAS.00.000 | Máy khoan động lực pin mã: Bosch GSB 180-LI (PT) |  |  | Cái | 0
16829 | 8.32.02.064.JPN.00.000 | Máy Đục Bê Tông mã: Makita HM0810T - PT |  |  | Cái | 0
16830 | 8.32.02.125.GER.00.000 | Máy mài điện GWS 17-125 |  |  | Cái | 0
16831 | 8.32.02.126.THA.00.000 | Máy mài cầm tay Makita 9553B |  |  | Cái | 0
16832 | 8.32.02.550.CHN.00.000 | Bộ máy khoan động lực Bosch GSB 550 |  |  | Bộ | 0
16833 | 8.32.32.001.CHN.00.000 | Máy mài chạy Pin mã: Bosch GWS 180-LI (PT) |  |  | Cái | 0
16834 | 8.32.42.035.VIE.00.000 | Máy phun thuốc động cơ 4 thì |  |  | Bình | 0
16835 | 8.32.42.036.VIE.00.000 | Máy rửa xe cao áp |  |  | Cái | 0
16836 | 8.32.42.037.TPE.00.000 | Đầu xịt áp lực bơm nước rửa xe |  |  | Cái | 0
16837 | 8.32.42.088.GER.00.000 | Súng bắn đạn cao su |  |  | Cái | 0
16838 | 8.32.42.090.VIE.00.000 | Máy giặt Panasonic |  |  | Cái | 0
16839 | 8.32.42.091.THA.00.000 | Máy giặt Sharp |  |  | Cái | 0
16840 | 8.32.42.092.THA.00.000 | Máy giặt Sumsung Digital Inverter, Model: WA22R8870GV/SV |  |  | Cái | 0
16841 | 8.32.42.096.ITA.00.000 | Máy giặt thảm - sofa Karcher Puzzi 10/1 |  |  | Cái | 0
16842 | 8.32.42.100.CHN.00.000 | Máy hút bụi công nghiệp HICLEAN HC70A |  |  | Bộ | 0
16843 | 8.32.42.101.CHN.00.000 | Máy hút bụi công nghiệp HICLEAN HC 301 |  |  | Bộ | 0
16844 | 8.32.42.102.MAS.00.000 | Máy hút bụi Panasonic PAHB-MC-CL561AN46 |  |  | Cái | 0
16845 | 8.32.42.103.THA.00.000 | Máy hút bụi công nghiệp Palada PD 802J-3 |  |  | Cái | 0
16846 | 8.32.42.104.HUN.00.000 | Máy hút bụi Electrolux ZSP4303AF |  |  | Cái | 0
16847 | 8.32.42.105.ROU.00.000 | Máy hút bụi khô và ướt Karcher NT 70/2 |  |  | Bộ | 0
16848 | 8.32.42.106.ROU.00.000 | Máy hút bụi khô Karcher DS 6 |  |  | Cái | 0
16849 | 8.32.42.107.HKG.00.000 | Máy hút bụi cầm tay Bosch HMH.BHN14090 |  |  | Cái | 0
16850 | 8.32.42.339.CHN.00.000 | Máy cắt cỏ Stihl FS250 |  |  | Cái | 0
16851 | 8.32.42.339.GER.00.000 | Máy cắt cỏ Stihl FS250 |  |  | Máy | 0
16852 | 8.32.42.340.CHN.00.000 | Máy cắt cỏ chạy xăng Makita EBH 340U |  |  | Cái | 0
16853 | 8.32.42.340.VIE.00.000 | Máy cắt cỏ chạy xăng Makita EBH 340U |  |  | Cái | 0
16854 | 8.32.42.341.CHN.00.000 | Máy cưa điện cầm tay |  |  | Cái | 0
16855 | 8.32.42.342.CHN.00.000 | Máy cưa Katsu 5900 |  |  | Máy | 0
16856 | 8.32.42.343.CHN.00.000 | Máy thổi lá cây Makita EB7660TH |  |  | Bộ | 0
16857 | 8.32.42.353.CHN.00.000 | Xe cắt cỏ đẩy Makita ELM4120 |  |  | Xe | 0
16858 | 8.32.42.354.CHN.00.000 | Thiết bị vệ sinh tấm pin, mã: ABX C21-5.4m |  |  | Bộ | 0
16859 | 8.32.42.601.CHN.00.000 | Máy bắn vít cầm tay dùng pin sạc |  |  | Cái | 0
16860 | 8.32.42.601.MAS.00.000 | Máy khoan/ vặn vít dùng pin |  |  | Bộ | 0
16861 | 8.32.42.602.JPN.00.000 | Máy siết bulong dùng pin |  |  | Bộ | 0
16862 | 8.32.42.603.TPE.00.000 | Máy siết bulong 71-810 |  |  | Cái | 0
16863 | 8.32.52.001.CHN.00.000 | Hộp đựng dụng cụ Asaki |  |  | Cái | 0
16864 | 8.32.92.012.TPE.00.000 | Súng đo nhiệt độ-Benetech GM900 |  |  | Cái | 0
16865 | 8.32.92.014.CHN.00.000 | Súng xì khô, Mã: LSP-1/4-D |  |  | Cái | 0
16866 | 8.32.92.018.JPN.00.000 | Súng hơi vặn bulong |  |  | Cái | 2
16867 | 8.32.92.031.TPE.00.000 | Súng thổi bụi kèm bộ dây hơi, đầu nối chia hơi |  |  | Cái | 0
16868 | 8.32.92.031.TPE.99.000 | Súng thổi bụi kèm bộ dây hơi, đầu nối chia hơi |  |  | Bộ | 0
16869 | 8.32.92.032.CHN.00.000 | Súng phun xịt rửa cao áp |  |  | Cái | 0
16870 | 8.32.92.033.TPE.00.000 | Súng xịt bụi bằng khí nén |  |  | Cái | 0
16871 | 8.32.92.034.TPE.00.000 | Súng bắn Sika |  |  | Cái | 0
16872 | 8.32.92.035.CHN.00.000 | Bộ dây và súng xịt hơi DG-10 |  |  | Bộ | 0
16873 | 8.32.92.036.CHN.00.000 | Súng phun nước/Spray gun, model: PYC50-44, type: DN50, nozzle: 018 mm, pressure: 8 bar |  |  | Cái | 0
16874 | 8.32.92.037.JPN.00.000 | Súng phun sơn Anest iwata w71-21g |  |  | Cái | 0
16875 | 8.32.92.050.CHN.00.000 | Súng phun - Spray gun Model: PYC50-44 |  |  | Cái | 2
16876 | 8.32.92.190.THA.00.000 | Máy chà sàn công suất 1800W, model: CT178 |  |  | Cái | 0
16877 | 8.32.92.820.CHN.00.000 | Súng phun nước 820 x 215 x 205/Spray gun (Spinkler nozzel(One (1) of each type anh size) |  |  | Bộ | 1
16878 | 8.33.13.206.VIE.00.000 | Máy hàn ống PPR SUNMAX |  |  | Cái | 0
16879 | 8.33.13.207.CHN.00.000 | Máy hàn ống nhựa PPR-HDPE, mã: HUAJIN 20-63 |  |  | Cái | 0
16880 | 8.33.13.263.VIE.00.000 | Máy hàn nhiệt PPR AQUASO |  |  | Cái | 0
16881 | 8.33.13.264.CHN.00.000 | Máy hàn que, mã: Jasic ARC-400 (J45) - PT |  |  | Cái | 0
16882 | 8.33.73.033.CHN.00.000 | Kim hàn TIG | Đường kính: Ø2,4mm Chiều dài: 150mm Tiêu chuẩn: ANSI/AWS A5.12M-98; ISO 6848 Đóng gói: 10 kim/hộp Hãng: TUNGSTEN |  | Hộp | 7
16883 | 8.34.18.001.TPE.00.000 | Tời điện treo Kio Winch KIO-300L 300kg, cáp dài 60m |  |  | Cái | 0
16884 | 8.34.24.002.VIE.00.000 | Dây xích Inox phi 6mm (0.5m/sợi) |  |  | Sợi | 0
16885 | 8.34.24.003.CHN.00.000 | Dây xích inox M8, ĐK thân của mắt xích: 8mm, Bệ rộng phía trong xích: 16mm, Khoảng cách hai mắt xích: 32mm |  |  | Mét | 0
16886 | 8.34.24.003.KOR.00.000 | Xích Đen D8mm (GR80), d = 8mm + Inside length: t = 32mm + Inside Widle: b = 16mm |  |  | Mét | 0
16887 | 8.34.24.004.VIE.00.000 | Mắt xích inox 304 d = 4mm | Mắt xích inox 304 d = 4mm |  | Mét | 0
16888 | 8.34.24.005.CHN.00.000 | Bộ xích gàu múc CSU ( gồm 02 sợi xích L= 81,6 m, kèm theo 6 mắt xích dự phòng) |  |  | Bộ | 0
16889 | 8.34.24.005.CHN.01.C00 | Xích gàu múc CSU |  |  | Mét | 0
16890 | 8.34.24.006.VIE.00.000 | Xích thép d = 6mm | Xích thép d = 6mm |  | Mét | 0
16891 | 8.34.24.007.USA.00.000 | Reclaimer chains/xích cào máy cấp, P/N IB119843-1 |  |  | Bộ | 0
16892 | 8.34.24.013.CHN.00.000 | Xích gàu múc thép C45 d = 13mm, t = 39mm, b = 16.9mm | Xích gàu múc thép C45 d = 13mm, t = 39mm, b = 16.9mm |  | Mét | 0
16893 | 8.34.24.014.KOR.00.000 | Xích cào băng tải CSU, vật liệu má xích SCM 440 | Xích cào băng tải CSU, vật liệu má xích SCM 440 |  | Mét | 0
16894 | 8.34.24.015.VIE.00.000 | Má xích dày 15mm | Má xích dày 15mm |  | Cái | 0
16895 | 8.34.24.016.VIE.00.000 | Má trong, KT: dài 507mm, R=103.5mm | Má trong xích, KT: dài 507mm, R=103.5mm |  | Bộ | 0
16896 | 8.34.24.017.VIE.00.000 | Má ngoài, KT: dài 480mm, R=76mm | Má ngoài xích, KT: dài 480mm, R=76mm |  | Bộ | 0
16897 | 8.34.24.019.VIE.00.000 | Nhông xích 100C, số răng Z = 19, D1 = Ø65mm, dm = Ø120mm, A = 90mm, L1 = 55mm, L2 = 17mm, de = Ø209.3mm | Nhông xích 100C, Số răng Z = 19, D1 = Ø65mm, dm = Ø120mm, A = 90mm, L1 = 55mm, L2 = 17mm, de = Ø209.3mm |  | Cái | 0
16898 | 8.34.24.021.VIE.00.000 | Nhông xích 100C, số răng Z = 21, D1 = Ø65mm, dm = Ø120mm, A = 90mm, L1 = 43mm, L2 = 30mm, de = Ø229.6mm | Nhông xích 100C, Số răng Z = 21, D1 = Ø65mm, dm = Ø120mm, A = 90mm, L1 = 43mm, L2 = 30mm, de = Ø229.6mm |  | Cái | 0
16899 | 8.34.24.022.VIE.00.000 | Nhông xích 100C, số răng Z = 21, D1 = Ø50mm, dm = Ø100mm, A = 75mm, L1 = 48mm, B = 17.6mm, de = Ø229.6mm, vật liệu: thép cacbon cơ khí S45C |  |  | Cái | 0
16900 | 8.34.24.053.VIE.00.000 | Chốt xích gàu lắp gàu + đai ốc | Chốt xích gàu lắp gàu + đai ốc |  | Bộ | 0
16901 | 8.34.24.054.VIE.00.000 | Chốt xích, KT (LxD1xD2xD3): 232xØ58xØ57xØ45.3mm | Chốt xích, KT (LxD1xD2xD3): 232xØ58xØ57xØ45.3mm |  | Cái | 0
16902 | 8.34.24.055.VIE.00.000 | Chốt xích thép đen Ø55x233mm | Chốt xích thép đen Ø55x233mm |  | Cái | 0
16903 | 8.34.24.057.VIE.00.000 | Chốt xích Ø57x233mm | Chốt xích Ø57x233 mm |  | Cái | 0
16904 | 8.34.24.058.VIE.00.000 | Răng gàu múc MĐPĐ, Vật liệu: Thép Austenit Magan hàn phủ | Răng gàu múc MĐPĐ, Vật liệu: Thép Austenit Magan hàn phủ |  | Cái | 0
16905 | 8.34.24.059.VIE.00.000 | Con lăn , ĐK trong: Ø88mm, ĐK ngoài: Ø113mm, dài: 102 | Con lăn, ĐK trong: phi 88mm, ĐK ngoài: phi 113mm, Dài: 102 |  | Con | 0
16906 | 8.34.24.060.VIE.00.000 | Bánh nhông xích RS80 loại có mayer 1 bên, số răng: 15, bước xích 25.4 mm, ĐK con lăn 15.88 mm, KT (mm): d=60; DH=93; L=51; Dp=122.17; Do=135, vật liệu thép hợp kim 40X |  |  | Cái | 0
16907 | 8.34.24.061.VIE.00.000 | Bánh nhông xích RS80 loại có mayer 1 bên, số răng: 40, bước xích 25.4 mm, ĐK con lăn 15.88 mm, KT (mm): d=100; DH=195; L=51; Dp=323.74; Do=338, vật liệu thép hợp kim 40X |  |  | Cái | 0
16908 | 8.34.24.062.KOR.00.000 | Xích SDCC, ký mã hiệu: BDS60200(M) AL2 1/4, gồm 2 dây xích 2 bên, tổng chiều dài: (96+0.8)x2=193.6m (968 mắt xích), bước xích 200mm. bước thanh gạt 800mm |  |  | Bộ | 1
16909 | 8.34.24.063.KOR.00.000 | Xích dẫn động kết nối động cơ tới trục/ Driven Chain connecting Motor to Shaft RS240-2 |  |  | Bộ | 0
16910 | 8.34.24.063.KOR.00.C00 | Xích dẫn động kết nối động cơ tới trục/ Driven Chain connecting Motor to Shaft RS240-2 |  |  | Bộ | 1
16911 | 8.34.24.064.KOR.00.000 | Xích DCC cho tổ máy 1, ký mã hiệu: BD26200 R A2 1/2, gồm 2 dây xích 2 bên, Tổng chiều dài: (99.6+0.8)x2=200.8m (1.004 mắt), bước xích 200mm, bước thanh gạt 800mm |  |  | Bộ | 0
16912 | 8.34.24.064.KOR.00.C00 | Xích DCC cho tổ máy 1, ký mã hiệu: BD26200 R A2 1/2, gồm 2 dây xích 2 bên, Tổng chiều dài: (99.6+0.8)x2=200.8m (1.004 mắt), bước xích 200mm, bước thanh gạt 800mm |  |  | Bộ | 0
16913 | 8.34.24.065.KOR.00.000 | Xích DCC cho tổ máy 3, ký mã hiệu: BD26200-R AL2 1/2, gồm 2 dây xích 2 bên, tổng chiều dài: (99.6+0.8)x2=200.8m (1.004 mắt), bước xích 200mm, bước thanh gạt 800mm |  |  | Bộ | 0
16914 | 8.34.24.065.KOR.00.C00 | Xích DCC cho tổ máy 3, ký mã hiệu: BD26200-R AL2 1/2, gồm 2 dây xích 2 bên, tổng chiều dài: (99.6+0.8)x2=200.8m (1.004 mắt), bước xích 200mm, bước thanh gạt 800mm |  |  | Bộ | 1
16915 | 8.34.24.066.KOR.00.000 | Xích dẫn động kết nối động cơ và trục/ Driven Chain connecting Motor to Shaft RS160-2 |  |  | Bộ | 0
16916 | 8.34.24.066.KOR.00.C00 | Xích dẫn động kết nối động cơ và trục/ Driven Chain connecting Motor to Shaft RS160-2 |  |  | Bộ | 1
16917 | 8.34.24.067.CHN.00.000 | Xích thép đen chịu lực, d = 8mm, inside length: t = 24mm, inside width: b = 11mm |  |  | Mét | 0
16918 | 8.34.24.080.CHN.00.000 | Xích truyền động loại: RS80-1R | Xích truyền động loại: RS80-1R |  | Hộp | 0
16919 | 8.34.24.100.CHN.00.000 | Xích công nghiệp 100, Mã xích 1R, bước xích P = 31.75mm, Độ rộng W = 19.05mm, D = 19.05mm, T = 3.9624 |  |  | Mét | 0
16920 | 8.34.24.100.CHN.97.000 | Xích công nghiệp 100 (tiêu chuẩn ANSI) |  |  | Bộ | 0
16921 | 8.34.24.100.CHN.98.000 | Xích công nghiệp 100, Mã xích 1R, bước xích P = 31.75mm, Độ rộng W = 19.05mm, D = 19.05mm, T = 3.9624 |  |  | Cái | 0
16922 | 8.34.24.100.CHN.99.000 | Xích công nghiệp 100, Mã xích 1R, bước xích P = 31.75mm, Độ rộng W = 19.05mm, D = 19.05mm, T = 3.9624 |  |  | Bộ | 0
16923 | 8.34.24.100.VIE.00.000 | Xích công nghiệp 100, Mã xích 1R, bước xích P = 31.75mm, Độ rộng W = 19.05mm, D = 19.05mm, T = 3.9624 | Xích công nghiệp 100, Mã xích 1R, Bước xích P = 31.75mm, Độ rộng W = 19.05mm, D = 19.05mm, T = 3.9624 |  | Hộp | 0
16924 | 8.34.54.003.VIE.00.000 | Xe đẩy 4 bánh FD300 tải trọng 300kg |  |  | Cái | 0
16925 | 8.34.54.004.CHN.00.000 | Xe đẩy hàng 4 bánh |  |  | Chiếc | 0
16926 | 8.34.54.004.VIE.00.000 | Xe đẩy hàng 4 bánh |  |  | Cái | 0
16927 | 8.34.64.005.VIE.00.000 | Rulo điện (30 mét) Lioa |  |  | Cái | 0
16928 | 8.34.64.025.KOR.00.000 | Rulo cuốn ống nước Inox 304 - kiểu lò xo RWA-2520STS |  |  | Cái | 0
16929 | 8.34.64.026.KOR.00.000 | Rulo cuốn ống nước Inox 304 - kiểu lò xo RWA-2520STS và đầu xịt cao áp, chiều dài ống: 20m, ĐK trong: 1 inch |  |  | Bộ | 0
16930 | 8.34.64.040.AUS.00.000 | Dây dẫn nước áp lực cao + Rulo quấn dây |  |  | Cuộn | 0
16931 | 8.34.64.050.TPE.00.000 | Khung Rulo cuốn dây (Độ dài dây quấn khung: 50M) |  |  | Cái | 0
16932 | 8.34.64.050.VIE.00.000 | Rulo cuộn ống nước (Độ dài dây quấn: 50M) |  |  | Cái | 0
16933 | 8.34.94.050.VIE.00.000 | Thang chữa cháy, mã hiệu: KN-R50, thang chữ A, loại 5m |  |  | Cái | 0
16934 | 8.34.94.110.CHN.00.000 | Thang chữ A, model RS 18 Hasegawa |  |  | Cái | 0
16935 | 8.34.94.111.VIE.00.000 | Thang nhôm ghế bản to chữ A 1.5m |  |  | Cái | 0
16936 | 8.34.94.113.VIE.00.000 | Thang nhôm chữ A 3m |  |  | Cái | 0
16937 | 8.34.94.114.VIE.00.000 | Thang nhôm chữ A 4m |  |  | Cái | 0
16938 | 8.34.94.190.CHN.00.000 | Thang nhôm rút đơn Nikawa NK-48 KT: 100x50x10 cm |  |  | Cái | 0
16939 | 8.34.94.300.VIE.00.000 | Thang cáp - Cable Ladder 300x100 mm, thép mạ kẽm, Chiều dài tiêu chuẩn: 2.4m hoặc 2.5m/cái |  |  | Cái | 0
16940 | 8.34.94.301.VIE.00.000 | Thang cáp + lỗ nối; Mã sản phẩm: TC150x200, KT thang cáp: - H 150 mm. - W 200 mm. - L: 2500 mm. - T: 2 mm, Vật liệu: Thép mạ kẽm sơn tĩnh điện |  |  | Bộ | 0
16941 | 8.35.05.001.VIE.00.000 | Cuốc |  |  | Cái | 0
16942 | 8.35.05.002.VIE.00.000 | Xẻng |  |  | Cái | 0
16943 | 8.35.05.003.VIE.00.000 | Cuốc + cán |  |  | Cây | 0
16944 | 8.35.05.004.CHN.00.000 | Cây xẻng nhọn cán gỗ tay cầm |  |  | Cái | 0
16945 | 8.35.05.004.VIE.00.000 | Xẻng mũi nhọn + cán |  |  | Cái | 0
16946 | 8.35.05.005.VIE.00.000 | Xẻng mũi vuông + cán |  |  | Cái | 0
16947 | 8.35.05.010.VIE.00.000 | Xẻng chữa cháy dài 1,2m |  |  | Cái | 0
16948 | 8.35.05.011.VIE.00.000 | Tay chèo |  |  | Cái | 0
16949 | 8.35.05.012.CHN.00.000 | Vợt vớt rác |  |  | Cái | 0
16950 | 8.35.05.012.VIE.00.000 | Vợt vớt rác |  |  | Cái | 0
16951 | 8.35.05.013.VIE.00.000 | Dao quắm cán dài |  |  | Cái | 0
16952 | 8.35.05.014.VIE.00.000 | Liềm cắt cỏ |  |  | Cái | 0
16953 | 8.35.05.015.VIE.00.000 | Bay thợ hồ |  |  | Cái | 0
16954 | 8.35.05.016.VIE.00.000 | Bộ 3 dụng cụ xây, tô gồm: Bay xây, bàn chà hồ, bay chỉ |  |  | Bộ | 0
16955 | 8.35.15.001.VIE.00.000 | Xà beng |  |  | Cái | 0
16956 | 8.35.15.002.VIE.00.000 | Đầm tay 16cm bản vuông |  |  | Cái | 4
16957 | 8.35.15.011.VIE.00.000 | Xà beng nhổ đinh 20mmx0.6m |  |  | Cái | 0
16958 | 8.35.25.035.VIE.00.000 | Lưỡi cắt bê tông D350 |  |  | Cái | 0
16959 | 8.35.25.043.CHN.00.000 | Lưỡi cắt tường Ø125mm |  |  | Cái | 0
16960 | 8.35.25.225.VIE.00.000 | Búa 5kg+cán |  |  | Cái | 0
16961 | 8.35.45.013.VIE.00.000 | Rổ sâu có quai |  |  | Cái | 0
16962 | 8.35.45.014.VIE.00.000 | Rổ to |  |  | Cái | 0
16963 | 8.35.45.015.VIE.00.000 | Rổ đựng rau củ 50cm |  |  | Cái | 0
16964 | 8.35.45.016.VIE.00.000 | Rổ đựng rau củ 40cm |  |  | Cái | 0
16965 | 8.35.45.017.VIE.00.000 | Thau inox 60cm |  |  | Cái | 0
16966 | 8.35.45.018.VIE.00.000 | Rổ inox 44cm |  |  | Cái | 0
16967 | 8.35.45.019.VIE.00.000 | Rổ inox 60cm |  |  | Cái | 0
16968 | 8.35.45.021.VIE.00.000 | Thau nhựa kèm rổ nhựa |  |  | Bộ | 0
16969 | 8.35.45.022.VIE.00.000 | Thau inox 50cm |  |  | Cái | 0
16970 | 8.35.45.023.VIE.00.000 | Thau inox 48cm |  |  | Cái | 0
16971 | 8.35.45.024.VIE.00.000 | Thau inox 46cm |  |  | Cái | 0
16972 | 8.35.45.025.VIE.00.000 | Thuyền thúng Composite, KT: 1.3mx0.37m |  |  | Cái | 0
16973 | 8.35.45.090.VIE.00.000 | Thúng Composite 1.5m |  |  | Cái | 0
16974 | 8.35.55.001.VIE.00.000 | Muỗng Inox |  |  | Cái | 0
16975 | 8.35.55.001.VIE.99.000 | Muỗng Inox |  |  | Bộ | 0
16976 | 8.35.55.002.VIE.00.000 | Kệ đựng nước Inox |  |  | Cái | 0
16977 | 8.35.55.005.VIE.00.000 | Sọt đựng giấy loại to |  |  | Cái | 0
16978 | 8.35.55.006.VIE.00.000 | Sọt nhựa đựng chén bát |  |  | Cái | 0
16979 | 8.35.55.008.VIE.00.000 | Xô nhựa 25l |  |  | Cái | 0
16980 | 8.35.55.009.VIE.00.000 | Thùng đựng bả chè |  |  | Cái | 0
16981 | 8.35.55.010.VIE.00.000 | Chậu nhựa nhỏ |  |  | Cái | 0
16982 | 8.35.55.011.VIE.00.000 | Chậu nhựa rửa rau |  |  | Cái | 0
16983 | 8.35.55.012.VIE.00.000 | Bình đá |  |  | Cái | 0
16984 | 8.35.55.013.VIE.00.000 | Bình đá có vòi 26 lít |  |  | Cái | 0
16985 | 8.35.55.014.VIE.00.000 | Bình đá có vòi 16 lít |  |  | Cái | 0
16986 | 8.35.55.015.VIE.00.000 | Chậu nhựa Duy Tân size 30cm |  |  | Cái | 0
16987 | 8.35.55.017.VIE.00.000 | Bình hâm chè |  |  | Cái | 0
16988 | 8.35.55.018.VIE.00.000 | Chậu trộn thức ăn 38cm |  |  | Cái | 0
16989 | 8.35.55.019.VIE.00.000 | Chậu trộn thức ăn 40cm |  |  | Cái | 0
16990 | 8.35.55.020.VIE.00.000 | Can nhựa 20 lít |  |  | Cái | 0
16991 | 8.35.55.021.CHN.00.000 | Thùng rác chất thải nguy hại 120 lit |  |  | Thùng | 0
16992 | 8.35.55.021.VIE.00.000 | Thùng rác chất thải nguy hại 120 lit |  |  | Cái | 0
16993 | 8.35.55.023.VIE.00.000 | Phễu nhựa Ø23 |  |  | Cái | 0
16994 | 8.35.55.024.VIE.00.000 | Ca inox cán dài |  |  | Cái | 0
16995 | 8.35.55.025.VIE.00.000 | Xô nhựa 20L |  |  | Cái | 0
16996 | 8.35.55.026.VIE.00.000 | Can nhựa 5 lít |  |  | Cái | 0
16997 | 8.35.55.027.VIE.00.000 | Can nhựa 10 lít |  |  | Cái | 0
16998 | 8.35.55.028.CHN.00.000 | Thùng rác thông minh, KT: 364x201x388mm, dung tích 13L, pin Lithium Battery 11.1V 2000mAh |  |  | Cái | 0
16999 | 8.35.55.030.VIE.00.000 | Can nhựa 30 lít |  |  | Cái | 0
17000 | 8.35.55.031.VIE.00.000 | Phễu nhựa Ø30 |  |  | Cái | 0
17001 | 8.35.55.032.VIE.00.000 | Xô tôn 10 lít |  |  | Cái | 0
17002 | 8.35.55.033.VIE.00.000 | Xô cao su 7 lít |  |  | Cái | 0
17003 | 8.35.55.040.VIE.00.000 | Thau nhựa 40cm |  |  | Cái | 0
17004 | 8.35.55.045.VIE.00.000 | Thùng rác nhựa cứng loại lớn |  |  | Cái | 0
17005 | 8.35.55.046.CHN.00.000 | Thùng chứa rác sinh hoạt 240lít |  |  | Thùng | 0
17006 | 8.35.55.046.VIE.00.000 | Thùng chứa rác sinh hoạt 240lít |  |  | Thùng | 0
17007 | 8.35.55.047.VIE.00.000 | Thùng rác di động inox 304 |  |  | Cái | 0
17008 | 8.35.55.048.VIE.00.000 | Thùng rác inox 480mm x H 830mm |  |  | Cái | 0
17009 | 8.35.55.049.CHN.00.000 | Thùng rác ngoài trời 2 ngăn inox, thép phun sơn. |  |  | Cái | 0
17010 | 8.35.55.050.CHN.00.000 | Thùng rác dung tích 60 lít, KT: 47.5x42.5x65cm - PT |  |  | Cái | 0
17011 | 8.35.55.051.VIE.00.000 | Thùng rác nhỏ KT: 25x24x30cm - PT |  |  | Cái | 0
17012 | 8.35.55.052.VIE.00.000 | Thùng đựng rác Duy Tân 30.5x26x36cm |  |  | Cái | 10
17013 | 8.35.55.053.VIE.00.000 | Thùng rác nắp lật xoay Kenzio K-A35-G, chất liệu: Inox không gỉ, KT: hình trụ tròn ĐK 38 cm x cao 73 cm |  |  | Thùng | 0
17014 | 8.35.55.059.VIE.00.000 | Thùng chở hàng |  |  | Cái | 0
17015 | 8.35.55.060.VIE.00.000 | Thùng đựng gạo |  |  | Cái | 0
17016 | 8.35.55.061.VIE.00.000 | Thau nhựa 60cm |  |  | Cái | 0
17017 | 8.35.55.200.VIE.00.000 | Phi nhựa 200 lít |  |  | Cái | 0
17018 | 8.35.55.201.VIE.00.000 | Thùng nhựa 200 lít |  |  | Cái | 0
17019 | 8.35.55.202.VIE.00.000 | Thùng nhựa 120 lít |  |  | Cái | 0
17020 | 8.35.55.210.VIE.00.000 | Phễu inox 210mm 6-318-04 Asone, ĐK miệng phiểu: 160mm |  |  | Cái | 0
17021 | 8.35.55.231.CHN.00.000 | Thùng rác chất thải nguy hại 240 lit |  |  | Thùng | 0
17022 | 8.35.55.231.VIE.00.000 | Thùng rác chất thải nguy hại 240 lít, 2 bánh xe |  |  | Cái | 0
17023 | 8.35.55.231.VIE.99.000 | Thùng rác nguy hại 240 lít HQ-240 H, KT: 73x59x107cm, vật liệu: nhựa HDPE |  |  | Thùng | 0
17024 | 8.35.55.232.VIE.00.000 | Thùng rác chất thải nguy hại 660 lit |  |  | Thùng | 0
17025 | 8.35.55.240.VIE.00.000 | Sọt đựng rác |  |  | Cái | 0
17026 | 8.35.55.241.VIE.00.000 | Sọt đựng rác lớn |  |  | Cái | 0
17027 | 8.35.55.242.VIE.00.000 | Thùng đựng rác |  |  | Cái | 16
17028 | 8.35.55.249.VIE.00.000 | Thùng rác đạp trung |  |  | Cái | 0
17029 | 8.35.55.251.VIE.00.000 | Sọt tre đựng rác đường kính miệng 60cm |  |  | Cái | 0
17030 | 8.35.55.253.VIE.00.000 | Thùng rác inox đạp chân 20L |  |  | Cái | 0
17031 | 8.35.55.322.VIE.00.000 | Thùng chứa dầu, nhớt tạm 1000 lít |  |  | Thùng | 0
17032 | 8.35.55.323.CHN.00.000 | Thùng chứa rác sinh hoạt 660 lít |  |  | Thùng | 0
17033 | 8.35.55.323.VIE.00.000 | Thùng rác sinh hoạt composite 660 lít, 4 bánh xe. Model: HC660GMT |  |  | Cái | 0
17034 | 8.35.55.323.VIE.98.000 | Thùng rác thải sinh hoạt 660 lít HQ-660, KT: 1350x830x1260mm, chất Liệu: nhựa HDPE |  |  | Thùng | 0
17035 | 8.35.55.323.VIE.99.000 | Thùng chứa rác sinh hoạt 660 lít, Mã hiệu: TNR660H |  |  | Thùng | 0
17036 | 8.35.55.445.KOR.00.000 | Khay đưa cơm |  |  | Cái | 0
17037 | 8.35.55.445.VIE.00.000 | Khay cơm |  |  | Cái | 0
17038 | 8.35.55.446.VIE.00.000 | Khay bê thức ăn to |  |  | Cái | 0
17039 | 8.35.55.447.VIE.00.000 | Khay bê thức ăn nhỏ |  |  | Cái | 0
17040 | 8.35.55.448.VIE.00.000 | Khay inox có nắp đậy 28 lít |  |  | Cái | 0
17041 | 8.35.55.449.VIE.00.000 | Khay inox 304, 8x65x47cm |  |  | Cái | 0
17042 | 8.35.55.450.VIE.00.000 | Khay inox 1 ngăn |  |  | Cái | 0
17043 | 8.35.55.612.VIE.00.000 | Xô nhựa 12 lít |  |  | Cái | 0
17044 | 8.35.55.613.VIE.00.000 | Xô nhựa đựng nước |  |  | Cái | 0
17045 | 8.35.55.730.VIE.00.000 | Xô đựng nước 20 lít |  |  | Cái | 0
17046 | 8.35.55.731.VIE.00.000 | Xô Inox có tay cầm 20 lit |  |  | Cái | 0
17047 | 8.35.55.732.VIE.00.000 | Xô đựng nước 10 lít |  |  | Cái | 0
17048 | 8.35.55.733.VIE.00.000 | Xô Inox có quai 22L |  |  | Cái | 0
17049 | 8.35.55.734.VIE.00.000 | Xô đựng nước Inox 24cm |  |  | Cái | 0
17050 | 8.35.55.735.VIE.00.000 | Ca múc nước |  |  | Cái | 0
17051 | 8.35.55.736.VIE.00.000 | Ca đựng canh có nắp 7cm |  |  | Cái | 0
17052 | 8.35.55.737.VIE.00.000 | Ca đựng canh có nắp 8cm |  |  | Cái | 0
17053 | 8.35.55.738.VIE.00.000 | Ca đựng canh có nắp 9cm |  |  | Cái | 0
17054 | 8.35.55.739.VIE.00.000 | Ca đựng canh có nắp 10cm |  |  | Cái | 0
17055 | 8.35.55.744.VIE.00.000 | Xô đựng nước Inox 20cm |  |  | Cái | 0
17056 | 8.35.65.001.VIE.00.000 | Chổi cỏ đỏ |  |  | Cây | 0
17057 | 8.35.65.002.VIE.00.000 | Cây chùi nhà vệ sinh |  |  | Cây | 0
17058 | 8.35.65.003.VIE.00.000 | Cây lau nhà cán Inox |  |  | Cái | 0
17059 | 8.35.65.004.VIE.00.000 | Bàn chải thau |  |  | Cây | 75
17060 | 8.35.65.005.VIE.00.000 | Cây lau kiếng (2m) |  |  | Cái | 0
17061 | 8.35.65.006.VIE.00.000 | Cây lau nhà inox hình chữ nhật |  |  | Cây | 0
17062 | 8.35.65.010.VIE.00.000 | Rulo lăn sơn 10cm |  |  | Cái | 0
17063 | 8.35.65.012.VIE.00.000 | Chổi quét mạng nhện |  |  | Cây | 0
17064 | 8.35.65.014.VIE.00.000 | Cọ lăn |  |  | Cái | 0
17065 | 8.35.65.014.VIE.99.000 | Cọ lăn sơn lớn |  |  | Cái | 0
17066 | 8.35.65.063.VIE.00.000 | Cọ lăn 15cm |  |  | Cái | 0
17067 | 8.35.65.105.ITA.00.000 | Gạt kính Pulex |  |  | Cái | 0
17068 | 8.35.65.106.ITA.00.000 | Lưỡi cao su thay thế |  |  | Cái | 0
17069 | 8.35.65.107.ITA.00.000 | Cây nối Pulex |  |  | Cái | 0
17070 | 8.35.65.108.ITA.00.000 | Tay bông thỏ Pulex |  |  | Cái | 0
17071 | 8.35.65.109.ITA.00.000 | Bông lau thay thế |  |  | Cái | 0
17072 | 8.35.65.110.TPE.00.000 | Cây lau kính cán dài |  |  | Cây | 0
17073 | 8.35.65.110.VIE.00.000 | Cây lau kính cán dài |  |  | Cây | 0
17074 | 8.35.65.111.VIE.00.000 | Cây đẩy nước |  |  | Cây | 0
17075 | 8.35.65.113.VIE.00.000 | Đồ hốt rác cán dài |  |  | Cây | 8
17076 | 8.35.65.114.VIE.00.000 | Bộ lau nhà thông minh 360 |  |  | Bộ | 5
17077 | 8.35.65.115.VIE.00.000 | Cây xúc rác bằng Inox |  |  | Cây | 0
17078 | 8.35.65.116.VIE.00.000 | Gàu hốt rác |  |  | Cái | 0
17079 | 8.35.65.117.VIE.00.000 | Cây gạt nước 1m4, cán inox dài 1m2 |  |  | Cây | 0
17080 | 8.35.65.118.VIE.00.000 | Bông lau hình chữ nhật 32x12cm |  |  | Cái | 0
17081 | 8.35.65.134.VIE.00.000 | Chổi đánh rỉ 25mm |  |  | Cái | 0
17082 | 8.35.65.135.VIE.00.000 | Chổi đánh rỉ 10mm |  |  | Cái | 0
17083 | 8.35.65.136.VIE.00.000 | Thảm 70cm x 50cm |  |  | Cái | 0
17084 | 8.35.65.137.VIE.00.000 | Bàn chà inox |  |  | Cái | 0
17085 | 8.35.65.138.VIE.00.000 | Bàn chải sắt có cán cầm bản 5 x 15 |  |  | Cái | 0
17086 | 8.35.65.139.CHN.00.000 | Chén cước thép 125 |  |  | Cái | 60
17087 | 8.35.65.140.CHN.00.000 | Bàn chải đồng có cán |  |  | Cái | 0
17088 | 8.35.65.140.VIE.00.000 | Bàn chải đồng có cán |  |  | Cái | 0
17089 | 8.35.65.141.CHN.00.000 | Bàn chải nhựa có cán cầm |  |  | Cái | 0
17090 | 8.35.65.141.THA.00.000 | Bàn chải nhựa có cán |  |  | Cái | 0
17091 | 8.35.65.141.VIE.00.000 | Bàn chải nhựa có cán cầm |  |  | Cái | 100
17092 | 8.35.65.142.THA.00.000 | Bàn chải nhựa không cán |  |  | Cái | 0
17093 | 8.35.65.145.VIE.00.000 | Bàn chải quần áo |  |  | Cái | 0
17094 | 8.35.65.146.VIE.00.000 | Bàn chải đánh răng |  |  | Cái | 0
17095 | 8.35.65.147.VIE.00.000 | Lược chải đầu |  |  | Cái | 0
17096 | 8.35.65.148.VIE.00.000 | Cọ quét 50mm |  |  | Cái | 0
17097 | 8.35.65.149.CHN.00.000 | Chén cước đánh rỉ sợi đồng thau mã CDR125 (sử dụng cho máy 125) |  |  | Cái | 0
17098 | 8.35.65.178.CHN.00.000 | Bàn chải sắt có cán |  |  | Cái | 0
17099 | 8.35.65.211.VIE.00.000 | Chổi quét sân cán dài |  |  | Cây | 0
17100 | 8.35.65.221.VIE.00.000 | Cây lau nhà |  |  | Cây | 0
17101 | 8.35.65.222.VIE.00.000 | Cây lau đa năng |  |  | Cây | 0
17102 | 8.35.65.235.TUR.00.000 | Cọ rửa dụng cụ thí nghiệm dài 235mm |  |  | Cái | 0
17103 | 8.35.65.236.TUR.00.000 | Cọ rửa dụng cụ thí nghiệm dài 295mm |  |  | Cái | 0
17104 | 8.35.65.237.TUR.00.000 | Cọ làm sạch thuyền cân |  |  | Cái | 0
17105 | 8.35.65.260.VIE.00.000 | Chổi đót quét nhà |  |  | Cây | 13
17106 | 8.35.65.262.VIE.00.000 | Chổi lông gà |  |  | Cây | 0
17107 | 8.35.65.263.CHN.00.000 | Chổi quét sơn cán cầm bằng nhựa Uncle Bills HP0077 |  |  | Cây | 0
17108 | 8.35.65.264.VIE.00.000 | Chổi dừa |  |  | Cây | 0
17109 | 8.35.65.322.VIE.00.000 | Cây chà Toilet |  |  | Cái | 0
17110 | 8.35.65.360.VIE.00.000 | Cây lau nhà 360 độ |  |  | Bộ | 0
17111 | 8.35.65.472.VIE.00.000 | Bông lau nhà 360 độ |  |  | Cái | 0
17112 | 8.35.65.473.VIE.00.000 | Bông lau nhà |  |  | Cái | 0
17113 | 8.35.65.720.VIE.00.000 | Cọ sơn 2cm |  |  | Cây | 0
17114 | 8.35.65.815.VIE.00.000 | Cọ đuôi chồn bằng thau Ø15mm |  |  | Cái | 0
17115 | 8.35.65.820.VIE.00.000 | Cọ đuôi chồn bằng thau Ø20mm |  |  | Cái | 0
17116 | 8.35.65.840.VIE.00.000 | Chổi nhựa quét nước |  |  | Cái | 0
17117 | 8.35.65.858.VIE.00.000 | Cọ sơn 5 phân |  |  | Cái | 0
17118 | 8.35.65.859.VIE.00.000 | Cọ sơn bản 3cm |  |  | Cái | 40
17119 | 8.35.75.001.VIE.00.000 | Miếng rửa chén ly |  |  | Miếng | 0
17120 | 8.35.75.002.CHN.00.000 | Giấy nhám P150 |  |  | Tờ | 0
17121 | 8.35.75.002.VIE.00.000 | Giấy nhám P150 | Giấy nhám 150 kt: 230 x 280mm |  | Tờ | 0
17122 | 8.35.75.003.VIE.00.000 | Miếng rửa chén lớn 160x130x8mm |  |  | Miếng | 0
17123 | 8.35.75.004.VIE.00.000 | Giấy nhám | Giấy nhám |  | Tờ | 0
17124 | 8.35.75.041.VIE.00.000 | Bột rà van # 400-400g | Mã: CAM G-400 Độ min: 400 Quy cách: 400g/hộp Hãng: Skatool |  | Hộp | 0
17125 | 8.35.75.080.CHN.00.000 | Giấy nhám thô 80 | Giấy nhám thô 80 |  | Tờ | 0
17126 | 8.35.75.124.VIE.00.000 | Thảm lót sàn xe |  |  | Mét | 0
17127 | 8.35.75.125.GER.00.000 | Bánh cước thép Ø125 |  |  | Cái | 0
17128 | 8.35.75.125.VIE.00.000 | Bánh cước thép Ø125 |  |  | Cái | 0
17129 | 8.35.75.126.VIE.00.000 | Bao tay lái |  |  | Cái | 0
17130 | 8.35.75.127.VIE.00.000 | Bánh cước 3mm, sợi thép phi 30mm |  |  | Cái | 0
17131 | 8.35.75.129.CHN.00.000 | Chén cước Size: 50x17x6mm |  |  | Cái | 0
17132 | 8.35.75.129.GER.00.000 | Chén cước Size: 50x17x6mm |  |  | Cái | 0
17133 | 8.35.75.180.CHN.00.000 | Giấy nhám 180 | Giấy nhám 180 kt: 230 x 280mm Mã: C35P P180 Hãng: Zibo Riken |  | Tờ | 100
17134 | 8.35.75.180.JPN.00.000 | Giấy nhám 180 | Giấy nhám 180 kt: 230 x 280mm |  | Tờ | 0
17135 | 8.35.75.180.VIE.00.000 | Giấy nhám 180 | Giấy nhám 180 kt: 230 x 280mm |  | Tờ | 0
17136 | 8.35.75.181.JPN.00.000 | Đá nhám tờ 180 | Đá nhám tờ A180 Mã: A180 |  | Tờ | 0
17137 | 8.35.75.210.CHN.00.000 | Giấy nhám 1000 | Giấy nhám 1000 kt: 230 x 280mm Mã: C35P P1000 Hãng: Zibo Riken |  | Tờ | 0
17138 | 8.35.75.210.ITA.00.000 | Giấy nhám P1000 |  |  | Cuộn | 0
17139 | 8.35.75.210.JPN.00.000 | Giấy nhám 1000 | Giấy nhám 1000 kt: 230 x 280mm |  | Tờ | 0
17140 | 8.35.75.210.POL.00.000 | Giấy nhám 1000 | Giấy nhám 1000 kt: 230 x 280mm |  | Tờ | 0
17141 | 8.35.75.210.VIE.00.000 | Giấy nhám P1000 | Giấy nhám 1000 kt: 230 x 280mm |  | Tờ | 0
17142 | 8.35.75.211.JPN.00.000 | Đá nhám tờ 1000 | Đá nhám tờ A1000 Mã: A1000 |  | Tờ | 0
17143 | 8.35.75.212.JPN.00.000 | Giấy nhám P1500 |  |  | Tờ | 0
17144 | 8.35.75.213.JPN.00.000 | Giấy nhám P2000 |  |  | Tờ | 0
17145 | 8.35.75.240.CHN.00.000 | Giấy nhám P240 | Giấy nhám cuộn P240 kt: 150 x 4500mm Mã: GXK51 P240 Hãng: Sea Hippo |  | Cuộn | 0
17146 | 8.35.75.240.CHN.99.000 | Giấy nhám P240 |  |  | Tờ | 0
17147 | 8.35.75.240.GER.00.000 | Giấy nhám P240 | Giấy nhám cuộn P240 kt: 150 x 4500mm Type: Rolls Abrasive belts Mã: SPBR Size: 150 x 4500 mm - Grit 240 Hãng: RHODIUS |  | Cuộn | 0
17148 | 8.35.75.240.JPN.00.000 | Giấy nhám 240 | Giấy nhám 240 kt: 230 x 280mm |  | Tờ | 0
17149 | 8.35.75.240.VIE.00.000 | Giấy nhám P240 | Giấy nhám 240 kt: 230 x 280mm |  | Tờ | 0
17150 | 8.35.75.240.VIE.99.000 | Giấy nhám 240 | Giấy nhám P240, kt: 150 x 4500mm |  | Cuộn | 0
17151 | 8.35.75.320.CHN.00.000 | Giấy nhám P320 | Giấy nhám cuộn P320 kt: 150 x 4500mm Mã: GXK51 P320 NSX: Sea Hippo |  | Cuộn | 0
17152 | 8.35.75.320.CHN.99.000 | Giấy nhám P320 |  |  | Tờ | 0
17153 | 8.35.75.320.GER.00.000 | Giấy nhám 320 | Giấy nhám 320, kt: 230 x 280mm |  | Tờ | 0
17154 | 8.35.75.320.GER.99.000 | Giấy nhám P320 | Giấy nhám cuộn P320 kt: 150 x 4500mm Loại: Rolls Abrasive belts Mã: SPBR Size: 150 x 4500 mm - Grit 320 NSX: RHODIUS |  | Cuộn | 0
17155 | 8.35.75.320.JPN.00.000 | Giấy nhám 320 | Giấy nhám 320, kt: 230 x 280mm |  | Tờ | 0
17156 | 8.35.75.320.POL.00.000 | Giấy nhám 320 | Giấy nhám 320, kt: 230 x 280mm |  | Tờ | 0
17157 | 8.35.75.320.VIE.00.000 | Giấy nhám 320 | Giấy nhám 320, kt: 230 x 280mm |  | Cuộn | 0
17158 | 8.35.75.320.VIE.99.000 | Giấy nhám 320 | Giấy nhám cuộn P320 kt: 150 x 4500mm |  | Cuộn | 0
17159 | 8.35.75.321.JPN.00.000 | Đá nhám tờ 320 | Giấy nhám 320, kt: 230 x 280mm |  | Tờ | 0
17160 | 8.35.75.321.VIE.00.000 | Giấy nhám P320 | Giấy nhám 320, kt: 230 x 280mm |  | Tờ | 0
17161 | 8.35.75.400.CHN.00.000 | Giấy nhám 400 | Giấy nhám 400 kt: 230 x 280mm Mã: C35P P400 Hãng: Zibo Riken |  | Tờ | 0
17162 | 8.35.75.400.GER.99.000 | Giấy nhám P400 | KT: 150mm x 4500mm Mã: GXK51 P400 |  | Cuộn | 0
17163 | 8.35.75.400.JPN.00.000 | Giấy nhám 400 | KT: 230m x 280mm Mã: C35P P400 |  | Tờ | 0
17164 | 8.35.75.400.POL.00.000 | Giấy nhám 400 | KT: 230mm x 280mm Mã: C35P P400 |  | Tờ | 0
17165 | 8.35.75.401.CHN.99.000 | Giấy nhám P400 | KT: 150mm x 4500mm Mã: GXK51 P400 |  | Cuộn | 0
17166 | 8.35.75.401.VIE.00.000 | Giấy nhám 400 | KT: 150mm x 4500mm Mã: GXK51 P400 |  | Cuộn | 0
17167 | 8.35.75.401.VIE.99.000 | Giấy nhám P400 | KT: 230 x 280mm Mã: C35P P400 |  | Tờ | 0
17168 | 8.35.75.404.SIN.00.000 | Cát rà van 400 | Mã: CAM G-400 Độ min: 400 Quy cách: 400g/hộp Hãng: Skatool |  | Hộp | 0
17169 | 8.35.75.405.SIN.00.000 | Cát rà van 800 |  |  | Hộp | 0
17170 | 8.35.75.406.SIN.00.000 | Cát rà van 2000 |  |  | Hộp | 0
17171 | 8.35.75.410.SIN.00.000 | Bột rà van #1000 400g | Mã: CAM G-1000 Độ min: 1000 Quy cách: 400g/hộp Hãng: Skatool |  | Hộp | 0
17172 | 8.35.75.410.SIN.98.000 | Bột rà van #1000 450g | Mã: CAM G-1000 Độ min: 1000 Quy cách: 450g/hộp Hãng: Skatool |  | Hộp | 0
17173 | 8.35.75.410.SIN.99.000 | Cát rà van 1000 | Mã: CAM G-1000 Độ min: 1000 Quy cách: 400g/hộp Hãng: Skatool |  | Hộp | 0
17174 | 8.35.75.410.VIE.00.000 | Bột rà van # 1000-400g | Mã: CAM G-1000 Độ min: 1000 Quy cách: 400g/hộp Hãng: Skatool |  | Hộp | 0
17175 | 8.35.75.410.VIE.97.000 | Bột rà van type #1000 500g/hộp |  |  | Hộp | 7
17176 | 8.35.75.413.ENG.00.000 | Bột kim cương KEMET micron size 0.1, độ nhám 14000, 5g/tuýp |  |  | Tuýp | 5
17177 | 8.35.75.414.ENG.00.000 | Bột kim cương KEMET micron size 0.25, độ nhám 25000, 5g/tuýp |  |  | Tuýp | 5
17178 | 8.35.75.415.ENG.00.000 | Bột kim cương KEMET micron size 1, độ nhám 14000, 5g/tuýp |  |  | Tuýp | 5
17179 | 8.35.75.416.ENG.00.000 | Bột kim cương KEMET micron size 3, độ nhám 8000, 5g/tuýp |  |  | Tuýp | 5
17180 | 8.35.75.417.ENG.00.000 | Bột kim cương KEMET micron size 6, độ nhám 3000, 5g/tuýp |  |  | Tuýp | 5
17181 | 8.35.75.420.SIN.00.000 | Bột rà van #200 400g | Mã: CAM G-200 Độ min: 200 Quy cách: 400g/hộp Hãng: Skatool |  | Hộp | 0
17182 | 8.35.75.430.SIN.00.000 | Bột rà van #600 400g | Mã: CAM G-600 Độ min: 600 Quy cách: 400g/hộp Hãng: Skatool |  | Hộp | 0
17183 | 8.35.75.430.VIE.00.000 | Bột rà van # 600-400g | Mã: CAM G-600 Độ min: 600 Quy cách: 400g/hộp Hãng: Skatool |  | Hộp | 0
17184 | 8.35.75.430.VIE.99.000 | Bột rà van #600 500g |  |  | Hộp | 5
17185 | 8.35.75.480.VIE.00.000 | Đá nhám trụ P400 Ø30 | Đá nhám trụ P400 Ø30 |  | Cái | 0
17186 | 8.35.75.481.VIE.00.000 | Đá nhám trụ P400 Ø40 | Đá nhám trụ P400 Ø40 |  | Cái | 0
17187 | 8.35.75.482.VIE.00.000 | Đá nhám trụ P400 Ø50 | Đá nhám trụ P400 Ø50 |  | Cái | 0
17188 | 8.35.75.483.VIE.00.000 | Đá nhám trụ P600 Ø30 | Đá nhám trụ P600 Ø30 |  | Cái | 0
17189 | 8.35.75.484.VIE.00.000 | Đá nhám trụ P600 Ø40 | Đá nhám trụ P600 Ø40 |  | Cái | 0
17190 | 8.35.75.485.VIE.00.000 | Đá nhám trụ P600 Ø50 | Đá nhám trụ P600 Ø50 |  | Cái | 0
17191 | 8.35.75.486.VIE.00.000 | Đá nhám trụ P600 Ø60 | Đá nhám trụ P600 Ø60 |  | Cái | 0
17192 | 8.35.75.487.VIE.00.000 | Đá nhám xếp trụ cán 6mm, 40x25 |  |  | Cái | 0
17193 | 8.35.75.505.SIN.00.000 | Cát rà van 50 | Mã: CAM G-50 Độ min: 50 Quy cách: 450g/hộp Hãng: Skatool |  | Hộp | 0
17194 | 8.35.75.600.GER.00.000 | Giấy nhám 600 | Giấy nhám 600 kt: 230 x 280mm Mã: C35P P600 |  | Tờ | 0
17195 | 8.35.75.600.GER.99.000 | Giấy nhám P600 | Giấy nhám cuộn P600 kt: 150 x 4500mm Mã: GXK511 P600 |  | Cuộn | 0
17196 | 8.35.75.600.JPN.00.000 | Giấy nhám 600 | Giấy nhám 600 kt: 230 x 280mm Mã: C35P P600 |  | Tờ | 0
17197 | 8.35.75.601.CHN.00.000 | Giấy nhám P600 |  |  | Tờ | 0
17198 | 8.35.75.601.CHN.99.000 | Giấy nhám P600 | Giấy nhám cuộn P600 kt: 150 x 4500mm Mã: GXK511 P600 |  | Cuộn | 0
17199 | 8.35.75.601.JPN.00.000 | Đá nhám vải P600 | Đá nhám vải P600 |  | Tờ | 0
17200 | 8.35.75.601.VIE.00.000 | Giấy nhám 600 | Giấy nhám cuộn P600 kt: 150 x 4500mm Mã: GXK511 P600 |  | Cuộn | 0
17201 | 8.35.75.601.VIE.99.000 | Giấy nhám P600 | Giấy nhám 600 kt: 230 x 280mm Mã: C35P P600 |  | Tờ | 0
17202 | 8.35.75.606.SIN.00.000 | Cát rà van 600 | Mã: CAM G-600 Độ min: 600 Quy cách: 500g/hộp Hãng: Skatool |  | Hộp | 0
17203 | 8.35.75.767.VIE.00.000 | Miếng rửa chén lớn | KT: (160 x 130x 8)mm Mã: DA160-130 |  | Miếng | 28
17204 | 8.35.75.800.CHN.00.000 | Giấy nhám 800 | Giấy nhám 800 kt: 230 x 280mm Mã: C35P P800 |  | Tờ | 0
17205 | 8.35.75.800.CHN.99.000 | Giấy nhám P 800 | Giấy nhám cuộn P800 kt: 150 x 4500mm Mã: 6C-D P800 |  | Cuộn | 0
17206 | 8.35.75.800.GER.00.000 | Giấy nhám 800 | Giấy nhám 800 kt: 230 x 280mm Mã: C35P P800 |  | Tờ | 0
17207 | 8.35.75.800.GER.99.000 | Giấy nhám P800 | Giấy nhám cuộn P800 kt: 150 x 4500mm Mã: 6C-D P800 |  | Cuộn | 0
17208 | 8.35.75.800.ITA.00.000 | Giấy nhám P800 |  |  | Cuộn | 0
17209 | 8.35.75.800.JPN.00.000 | Giấy nhám 800 | Giấy nhám 800 kt: 230 x 280mm Mã: C35P P800 |  | Tờ | 0
17210 | 8.35.75.800.VIE.00.000 | Giấy nhám P800 | Giấy nhám 800 kt: 230 x 280mm Mã: C35P P800 |  | Tờ | 0
17211 | 8.35.75.901.KOR.00.000 | Giấy nhám cuộn Aluminium KAJ135 AA-100 | Giấy nhám cuộn Aluminium KAJ135 AA-100 NSX: Mountain Goad Brand |  | Cuộn | 0
17212 | 8.35.75.902.KOR.00.000 | Giấy nhám cuộn Aluminium KAJ135 AA-240 | Giấy nhám cuộn Aluminium KAJ135 AA-240 NSX: Mountain Goad Brand |  | Cuộn | 0
17213 | 8.35.75.903.CHN.00.000 | Giấy nhám cuộn AA 180 | Giấy nhám cuộn size AA 180- Quy cách: 100 x 45000mm- Độ hạt: #180 NSX: Riken |  | Cuộn | 11
17214 | 8.35.75.904.CHN.00.000 | Giấy nhám cuộn AA 240 | Giấy nhám cuộn size AA 240- Quy cách: 100 x 45000mm- Độ hạt: #240 NSX: Riken |  | Cuộn | 12
17215 | 8.35.75.905.CHN.00.000 | Giấy nhám cuộn AA 320 | Giấy nhám cuộn size AA 320- Quy cách: 100 x 45000mm- Độ hạt: #320 NSX: Riken |  | Cuộn | 12
17216 | 8.35.75.906.CHN.00.000 | Giấy nhám cuộn AA 400 | Giấy nhám cuộn size AA 400- Quy cách: 100 x 45000mm- Độ hạt: #400 NSX: Riken |  | Cuộn | 13
17217 | 8.35.75.907.CHN.00.000 | Giấy nhám cuộn AA 600 | Giấy nhám cuộn size AA 600- Quy cách: 100 x 45000mm- Độ hạt: #600 NSX: Riken |  | Cuộn | 11
17218 | 8.35.75.910.VIE.00.000 | Bông lọc bụi, KT 10x2000x20000 |  |  | Cuộn | 0
17219 | 8.35.75.911.GER.00.000 | Giấy nhám WSP230x280x 80 Grit | Giấy nhám cuộn size AA 600- Quy cách: 100 x 45000mm- Độ hạt: #600 |  | Tờ | 0
17220 | 8.35.75.912.GER.00.000 | Giấy nhám WSP 230x280x 100 Grit | Giấy nhám Rhodius WSP 230x 280 x 100 Grit Loại: Abrasive Sheets Mã: WSP Size: 230 x 280 mm - Grit 100 NSX: RHODIUS |  | Tờ | 0
17221 | 8.35.75.913.GER.00.000 | Giấy nhám WSP 230x280x 120 Grit | Giấy nhám Rhodius WSP 230x 280 x 120 Grit Loại: Abrasive Sheets Mã: WSP Size: 230 x 280 mm - Grit 120 NSX: RHODIUS |  | Tờ | 0
17222 | 8.35.75.914.CHN.00.000 | Giấy nhám 150, KT: 230x280mm |  |  | Tờ | 0
17223 | 8.35.75.914.GER.00.000 | Giấy nhám WSP 230x280x 150 Grit | Giấy nhám Rhodius WSP 230x 280 x 150 Grit Loại: Abrasive Sheets Mã: WSP Size: 230 x 280 mm - Grit 150 NSX: RHODIUS |  | Tờ | 0
17224 | 8.35.75.915.GER.00.000 | Giấy nhám WSP 230x280x 180 Grit | Giấy nhám Rhodius WSP 230x 280 x 180 Grit Loại: Abrasive Sheets Mã: WSP Size: 230 x 280 mm - Grit 180 NSX: RHODIUS |  | Tờ | 0
17225 | 8.35.75.916.GER.00.000 | Giấy nhám WSP 230x280x 220 Grit | Giấy nhám Rhodius WSP 230x 280 x 220 Grit Loại: Abrasive Sheets Mã: WSP Size: 230 x 280 mm - Grit 220 NSX: RHODIUS |  | Tờ | 0
17226 | 8.35.75.917.CHN.00.000 | Giấy nhám 240, KT: 230x280mm |  |  | Tờ | 0
17227 | 8.35.75.917.GER.00.000 | Giấy nhám WSP 230x280x 240 Grit | Giấy nhám Rhodius WSP 230x 280 x 240 Grit Loại: Abrasive Sheets Mã: WSP Size: 230 x 280 mm - Grit 240 NSX: RHODIUS |  | Tờ | 0
17228 | 8.35.75.918.GER.00.000 | Giấy nhám WSP 230x280x 320 Grit | Giấy nhám Rhodius WSP 230x 280 x 320 Grit Loại: Abrasive Sheets Mã: WSP Size: 230 x 280 mm - Grit 320 NSX: RHODIUS |  | Tờ | 0
17229 | 8.35.75.919.GER.00.000 | Giấy nhám WSP 230x280x 400 Grit | Giấy nhám Rhodius WSP 230x 280 x 400 Grit Loại: Abrasive Sheets Mã: WSP Size: 230 x 280 mm - Grit 400 NSX: RHODIUS |  | Tờ | 0
17230 | 8.35.75.920.GER.00.000 | Giấy nhám WSP 230x280x 600 Grit | Giấy nhám WSP 230x280x 600 Grit Loại: Abrasive Sheets Mã: WSP Size: 230 x 280 mm - Grit 600 NSX: RHODIUS |  | Tờ | 0
17231 | 8.35.75.920.JPN.00.000 | Giấy nhám 600, KT: 230x280mm |  |  | Tờ | 0
17232 | 8.35.75.921.GER.00.000 | Giấy nhám WSP 230x280x 800 Grit | Giấy nhám WSP 230x280x 800 Grit Loại: Abrasive Sheets Mã: WSP Size: 230 x 280 mm - Grit 800 NSX: RHODIUS |  | Tờ | 0
17233 | 8.35.75.922.GER.00.000 | Giấy nhám WSP 230x280x 1000 Grit | Giấy nhám WSP 230x280x 1000 Grit Loại: Abrasive Sheets Mã: WSP Size: 230 x 280 mm - Grit 1000 NSX: RHODIUS |  | Tờ | 0
17234 | 8.35.75.923.VIE.00.000 | Cuộn bông không khí loại G4 lọc bụi mịn PM2.5, KT: 2x20m, dày 20mm |  |  | Cuộn | 0
17235 | 8.35.75.930.GER.00.000 | Nhám cây FS 30x15x6mm x 40Grit | Nhám cây Rhodius FS 30x15x6mm x 40Grit Loại: Flap wheels Mã: FS Size: 30 x 15 x 6mm - Grit 40 NSX: RHODIUS |  | Cái | 15
17236 | 8.35.75.931.GER.00.000 | Nhám cây FS 30x15x6mm x 80Grit | Nhám cây Rhodius FS 30x15x6mm x 80Grit Loại: Flap wheels Mã: FS Size: 30 x 15 x 6mm - Grit 80 NSX: RHODIUS |  | Cái | 15
17237 | 8.35.75.932.GER.00.000 | Nhám cây FS 30x15x6mm x 120Grit | Nhám cây Rhodius FS 30x15x6mm x 120Grit Loại: Flap wheels Mã: FS Size: 30 x 15 x 6mm - Grit 120 NSX: RHODIUS |  | Cái | 20
17238 | 8.35.75.933.GER.00.000 | Nhám cây FS 30x15x6mm x 240Grit | Nhám cây Rhodius FS 30x15x6mm x 240Grit Loại: Flap wheels Mã: FS Size: 30 x 15 x 6mm - Grit 240 NSX: RHODIUS |  | Cái | 13
17239 | 8.35.75.940.GER.00.000 | Nhám cây FS 40x20x6mm x 40Grit | Nhám cây Rhodius FS 40x20x6mm x 40Grit Loại: Flap wheels Mã: FS Size: 40 x 20 x 6mm - Grit 40 NSX: RHODIUS |  | Cái | 18
17240 | 8.35.75.941.GER.00.000 | Nhám cây FS 40x20x6mm x 80Grit | Nhám cây Rhodius FS 40x20x6mm x 80Grit Loại: Flap wheels Mã: FS Size: 40 x 20 x 6mm - Grit 80 NSX: RHODIUS |  | Cái | 18
17241 | 8.35.75.942.GER.00.000 | Nhám cây FS 40x20x6mm x 120Grit | Nhám cây Rhodius FS 40x20x6mm x 120Grit Loại: Flap wheels Mã: FS Size: 40 x 20 x 6mm - Grit 120 NSX: RHODIUS |  | Cái | 18
17242 | 8.35.75.943.GER.00.000 | Nhám cây FS 40x20x6mm x 240Grit | Nhám cây Rhodius FS 40x20x6mm x 240Grit Loại: Flap wheels Mã: FS Size: 40 x 20 x 6mm - Grit 240 NSX: RHODIUS |  | Cái | 16
17243 | 8.35.75.960.GER.00.000 | Nhám cây FS 60x40x6mm x 40Grit | Nhám cây Rhodius FS 60x40x6mm x 40Grit Loại: Flap wheels Mã: FS Size: 60 x 40 x 6mm - Grit 40 NSX: RHODIUS |  | Cái | 8
17244 | 8.35.75.961.GER.00.000 | Nhám cây FS 60x40x6mm x 80Grit | Nhám cây Rhodius FS 60x40x6mm x 80Grit Loại: Flap wheels Mã: FS Size: 60 x 40 x 6mm - Grit 80 NSX: RHODIUS |  | Cái | 8
17245 | 8.35.75.962.GER.00.000 | Nhám cây FS 60x40x6mm x 120Grit | Nhám cây Rhodius FS 60x40x6mm x 120Grit Loại: Flap wheels Mã: FS Size: 60 x 40 x 6mm - Grit 120 NSX: RHODIUS |  | Cái | 8
17246 | 8.35.75.963.GER.00.000 | Nhám cây FS 60x40x6mm x 240Grit | Nhám cây Rhodius FS 60x40x6mm x 240Grit Loại: Flap wheels Mã: FS Size: 60 x 40 x 6mm - Grit 240 NSX: RHODIUS |  | Cái | 18
17247 | 8.35.75.967.GER.00.000 | Nhám vải SPBR 100mm x 50M x 40Grit | Nhám vải Rhodius SPBR 100mm x50M. 40Grit Loại: Rolls Abrasive belts Mã: SPBR Size: 100 x 50,000 mm - Grit 40 NSX: RHODIUS |  | Cuộn | 35
17248 | 8.35.75.968.GER.00.000 | Nhám vải SPBR 100mm x 50M x 60Grit | Nhám vải Rhodius SPBR 100mm x50M. 60Grit Loại: Rolls Abrasive belts Mã: SPBR Size: 100 x 50,000 mm - Grit 60 NSX: RHODIUS |  | Cuộn | 5
17249 | 8.35.75.969.GER.00.000 | Nhám vải SPBR 100mm x 50M x 80Grit | Nhám vải Rhodius SPBR 100mm x50M. 80Grit Loại: Rolls Abrasive belts Mã: SPBR Size: 100 x 50,000 mm - Grit 80 NSX: RHODIUS |  | Cuộn | 5
17250 | 8.35.75.970.GER.00.000 | Nhám vải SPBR 100mm x 50M x 100Grit | Nhám vải Rhodius SPBR 100mm x50M. 100Grit Loại: Rolls Abrasive belts Mã: SPBR Size: 100 x 50,000 mm - Grit 100 NSX: RHODIUS |  | Cuộn | 5
17251 | 8.35.75.971.GER.00.000 | Nhám vải SPBR 100mm x 50M x 120Grit | Nhám vải Rhodius SPBR 100mm x50M. 120Grit Loại: Rolls Abrasive belts Mã: SPBR Size: 100 x 50,000 mm - Grit 120 NSX: RHODIUS |  | Cuộn | 4
17252 | 8.35.85.001.VIE.00.000 | Pallet gỗ |  |  | Cái | 0
17253 | 8.35.85.002.TPE.00.000 | Mica màu trong, KT: 1220x2440x5mm |  |  | Tấm | 0
17254 | 8.35.85.002.VIE.00.000 | Mica màu trong, KT: 1220x2440x5mm |  |  | Tấm | 0
17255 | 8.35.85.003.VIE.00.000 | Đồng hồ treo tường | Thương hiệu: KASHI Chất liệu: nhựa, kim loại |  | Cái | 0
17256 | 8.35.85.004.VIE.00.000 | Pallet nhựa KT 1200x1200x150 (loại 2 mặt) |  |  | Cái | 0
17257 | 8.35.85.005.VIE.00.000 | Cờ tổ quốc, kt: 80cmx1.2m | Chất liệu: Vải phi/Vải Satanh dày bóng KT: 0,8m x 1,2m |  | Lá | 0
17258 | 8.35.85.007.VIE.00.000 | Xe đạp điện Ruby | Chiều dài x rộng x cao: (1660 x 600 x 1070)mm - Điện áp vào ra: 220V AC/24V DC - Động cơ : 160W |  | Cái | 0
17259 | 8.35.85.008.VIE.00.000 | Cờ sáu màu | Chất liệu: Vải phi bóng/Vải lụa dày Chất lượng: chống thấm, chịu nhiệt tốt, không bị tưa khi treo liên tục ngoài trời |  | Bộ | 0
17260 | 8.35.85.009.VIE.00.000 | Dây thừng fi 8mm |  |  | Mét | 0
17261 | 8.35.85.010.THA.00.000 | Dây thừng fi 14mm |  |  | Mét | 0
17262 | 8.35.85.010.VIE.00.000 | Dây thừng fi 14mm |  |  | Mét | 0
17263 | 8.35.85.011.VIE.00.000 | Cờ Đảng, kt: 80cmx1.2m | Chất liệu: Vải phi dày bóng KT: 0,8m x 1,2 m |  | Lá | 0
17264 | 8.35.85.012.THA.00.000 | Dây thừng, Ø10mm |  |  | Mét | 0
17265 | 8.35.85.012.VIE.00.000 | Dây thừng, Ø10mm |  |  | Mét | 0
17266 | 8.35.85.018.VIE.00.000 | Hàng rào An toàn di động 3m x 1m |  |  | Khung | 0
17267 | 8.35.85.019.VIE.00.000 | Hàng rào thép, KT: 7900x2000mm | Chất liệu: Thép mạ kẽm/thép sơn tĩnh điện KT: 7900mm x 2000mm |  | Mét | 0
17268 | 8.35.85.020.VIE.00.000 | Hàng rào sắt (chữ A) | Chất liệu: Sắt sơn tĩnh điện Đặc điểm: Di chuyển dễ dàng |  | Cái | 0
17269 | 8.35.85.021.TPE.00.000 | Bơm mỡ tay TOP |  |  | Cái | 0
17270 | 8.35.85.023.VIE.99.000 | Dây thừng fi 14 |  |  | Kg | 0
17271 | 8.35.85.024.VIE.00.000 | Dây thừng M16 x 30m |  |  | Mét | 0
17272 | 8.35.85.025.THA.00.000 | Dây thừng Ø18mm |  |  | Mét | 0
17273 | 8.35.85.025.VIE.00.000 | Dây thừng Ø18mm |  |  | Mét | 0
17274 | 8.35.85.026.THA.00.000 | Dây thừng Ø20 |  |  | Mét | 0
17275 | 8.35.85.027.THA.00.000 | Dây thừng fi 16 |  |  | Mét | 0
17276 | 8.35.85.027.VIE.00.000 | Dây thừng fi 16 |  |  | Mét | 0
17277 | 8.35.85.028.AUT.00.000 | Đầu béc phun (Quadrijet nozzle 10 - 50° with ceramic insert), Mã sp: SKED006001 |  |  | Cái | 0
17278 | 8.35.85.029.AUT.00.000 | Đầu béc phun (Nozzles kit 30x AMP 2.5), Mã sp: SBHY0490 |  |  | Cái | 0
17279 | 8.35.85.030.CHN.00.000 | Béc phun sương |  |  | Cái | 0
17280 | 8.35.85.030.VIE.00.000 | Béc phun sương dập bụi |  |  | Cái | 0
17281 | 8.35.85.030.VIE.99.000 | Vòi phun sương thẳng 5 tia + đầu ren ngoài chữ T |  |  | Bộ | 0
17282 | 8.35.85.031.CHN.00.000 | Béc phun nước inox CABB1/8-SS3.9 Đầu kết nối inox ống 1/2 ren chờ 1/8 |  |  | Bộ | 0
17283 | 8.35.85.032.CHN.00.000 | Béc phun nước inox Mã: CABB1/2-SS-W, hình côn |  |  | Cái | 0
17284 | 8.35.85.032.VIE.00.000 | Béc phun nước inox Mã: CABB1/2-SS-W, hình côn |  |  | Cái | 0
17285 | 8.35.85.033.USA.00.000 | Béc phun nước, nối ren G1/4" (Ren 13) |  |  | Cái | 0
17286 | 8.35.85.034.CHN.00.000 | Béc phun sương mù khô SV882 |  |  | Cái | 0
17287 | 8.35.85.035.VIE.00.000 | Béc phun sương dập bụi, vật liệu: SUS316, đầu ren nối: 9/16"-24 |  |  | Cái | 0
17288 | 8.35.85.036.CHN.00.000 | Vỉ phun sương tạo ẩm siêu âm 10 mắt (bao gồm Bộ nguồn kèm theo) |  |  | Bộ | 0
17289 | 8.35.85.037.CHN.00.000 | Thiết bị đuổi chim bằng âm thanh sử dụng năng lượng mặt trời | Pin lưu trữ điện: 3,7V DC Lithium battery. Âm thanh: Loại âm trầm Loại âm: Tiếng chó sủa, tiếng súng bắn, tiếng chim ó, tiếng pháo nổ. Chu kỳ phát âm: Phát âm 2 phút/ lần, mỗi lần kéo dài 10 giây. Dòng điện khi không phát âm: < 2 µA. Dòng điện khi phát âm: < 60 mA. Phạm vi: Trong tầm chu vi 8 đến 12 mét. Nhiệt độ môi trường sử dụng: từ -25ᵒC đến +65ᵒC. |  | Bộ | 0
17290 | 8.35.85.038.GER.00.000 | Xe đẩy hàng 2 tầng, tải trọng 200kg |  |  | Bộ | 0
17291 | 8.35.85.040.CHN.00.000 | Béc phun siêu mịn dập bụi, góc phun 25 độ |  |  | Cái | 0
17292 | 8.35.85.041.VIE.00.000 | Xe đạp @ khung nhôm ASAMA | Model: ASAMA EBK 002R Hãng sản xuất: Asama Kết cấu: khung nhôm Quãng đường di chuyển 50 - 60km/1 lần sạc Vận tốc tối đa đến 40km/h |  | Chiếc | 0
17293 | 8.35.85.042.VIE.00.000 | Xe máy Honda Wave RSX | -Phanh đĩa, vành đúc, đời 2020 - Loại động cơ: Xăng, làm mát bằng không khí, 4 kỳ, 1 xi lanh - Loại truyền động: 4 số tròn - Khối lượng bản thân 99kg. - Dài x Rộng x Cao: (1.921 x 709 x 1.081)mm. - Khoảng cách trục bánh xe: 1.227mm. - Độ cao yên: 760mm. - Khoảng sáng gầm xe: 135mm - Dung tích bình xăng: 4 lít |  | Cái | 0
17294 | 8.35.85.043.VIE.00.000 | Xe máy Honda Wave Alpha 110cc | - Màu xanh có gắn logo của nhà máy. - Khối lượng bản thân 97kg. - Dài x Rộng x Cao: (1.914 x 688 x 1.075)mm. - Khoảng cách trục bánh xe: 1.224mm. - Độ cao yên: 769mm. - Khoảng sáng gầm xe: 138mm - Dung tích bình xăng: 3,7 lít. |  | Chiếc | 0
17295 | 8.35.85.044.CHN.00.000 | Béc phun siêu mịn dập bụi, góc phun 120 độ |  |  | Cái | 0
17296 | 8.35.85.045.VIE.00.000 | Máng đựng sơn |  |  | Cái | 2
17297 | 8.35.85.046.VIE.00.000 | Béc phun nước inox mã: CABB1/2-SS-W |  |  | Cái | 0
17298 | 8.35.85.047.VIE.00.000 | Rìu cứu nạn |  |  | Cái | 0
17299 | 8.35.85.049.CHN.00.000 | Đầu phun mưa 180 độ G-type, Model: 11606 |  |  | Cái | 200
17300 | 8.35.85.050.KOR.00.000 | Đầu phun Sprinkler hướng lên và hướng xuống, KT hướng lên 7.8mmx32.8mm ren ngoài M20 và hướng xuống 58.8x30mm ren ngoài M20, vật liệu Inox 304 |  |  | Cái | 0
17301 | 8.35.85.051.TPE.00.000 | 3-Leg Engine Cylinder Hone (Range 51-177mm) |  |  | Bộ | 0
17302 | 8.35.85.052.VIE.00.000 | Vòi phun sương thẳng 5 tia, đầu ren BSPP 1 inch (vật liệu: đồng), đầu ren ngoài Ø32 |  |  | Cái | 0
17303 | 8.35.85.053.VIE.00.000 | Vòi phun rửa xe cao áp 40 độ, đầu ren BSPP 1 inch (vật liệu: đồng), đầu ren ngoài Ø32 |  |  | Cái | 0
17304 | 8.35.85.054.VIE.00.000 | Vòi phun rửa xe cao áp 25 độ, đầu ren BSPP 1 inch (vật liệu: đồng), đầu ren ngoài Ø32 |  |  | Cái | 0
17305 | 8.35.85.056.VIE.00.000 | Béc phun sương mã B926 |  |  | Cái | 0
17306 | 8.35.85.059.VIE.00.000 | Béc phun nón xoắn vật liệu inox 304, KT: 3/8" |  |  | Cái | 0
17307 | 8.35.85.060.VIE.00.000 | Thảm bục sân khấu, thảm cuộn dày 5mm, 100 polyester |  |  | M2 | 0
17308 | 8.35.85.070.JPN.00.000 | Kích thủy lực Masada MHB-30Y 30 tấn |  |  | Cái | 0
17309 | 8.35.85.071.CHN.00.000 | Kích thủy lực Enerpac Model: RC 101, Sức nâng max 10 tấn |  |  | Cái | 0
17310 | 8.35.85.098.VIE.00.000 | Dây thừng cứu hộ, Model: CN-PY07, dài 10m, ĐK: 9.5mm |  |  | Cuộn | 0
17311 | 8.35.85.099.CHN.00.000 | Dây thừng cứu hộ, Model: PY02 |  |  | Cuộn | 0
17312 | 8.35.85.099.VIE.00.000 | Dây thừng cứu hộ - Model: PY02 |  |  | Cuộn | 0
17313 | 8.35.85.100.VIE.00.000 | Bánh xe rùa |  |  | Cái | 0
17314 | 8.35.85.107.CHN.00.000 | Pallet nhựa, Kích thước: 1200x1000x150 mm |  |  | Cái | 0
17315 | 8.35.85.107.VIE.00.000 | Pallet nhựa màu xanh, mã: PL8888, KT: 1200x1000x150mm |  |  | Cái | 0
17316 | 8.35.85.107.VIE.99.000 | Pallet nhựa màu đen, mã: PL8888, KT: 1200x1000x150mm |  |  | Cái | 0
17317 | 8.35.85.108.VIE.00.000 | Pallet nhựa màu xanh dương, 1100 x 1100 x150mm |  |  | Cái | 0
17318 | 8.35.85.109.CHN.00.000 | Pallet nhựa (sàn nhựa) chứa phuy chống tràn dầu 4 drum, dung tích 40 Gallon/ 150 lít, Model: SPP103 |  |  | Cái | 0
17319 | 8.35.85.111.VIE.00.000 | Béc phun dạng mỏ vịt Ø21 |  |  | Cái | 0
17320 | 8.35.85.112.CHN.00.000 | Bật lửa khò để bàn Jobon ZB 501 |  |  | Cái | 0
17321 | 8.35.85.113.THA.00.000 | Kẹp kính trên cửa bàn lề sàn, độ dày kính từ 8-12mm, model: FT22 |  |  | Cái | 0
17322 | 8.35.85.114.THA.00.000 | Kẹp kính dưới cửa bàn lề sàn, độ dày kính từ 8-12mm, model: FT10 |  |  | Cái | 0
17323 | 8.35.85.115.THA.00.000 | Kẹp góc L cửa bàn lề sàn, độ dày kính từ 8-12mm, model: FT40 |  |  | Cái | 0
17324 | 8.35.85.173.VIE.00.000 | Băng đeo tay của An toàn vệ sinh viên, KT: 10cmx40cm |  |  | Cái | 0
17325 | 8.35.85.185.CHN.00.000 | Túi đựng đồ nghề chuyên dụng, mã SP: 95185 |  |  | Cái | 0
17326 | 8.35.85.370.VIE.00.000 | Xe đẩy khí công nghiệp, mã: SG-302, tải trọng dưới 250 kg |  |  | Chiếc | 0
17327 | 8.35.85.373.ITA.00.000 | Xe đẩy của máy bơm dầu nhớt |  |  | Chiếc | 0
17328 | 8.35.85.500.VIE.00.000 | Xe rùa |  |  | Cái | 0
17329 | 8.35.85.501.VIE.00.000 | Xe đẩy rác |  |  | Cái | 0
17330 | 8.35.85.502.VIE.00.000 | Xe đẩy dọn vệ sinh 3 tầng |  |  | Cái | 0
17331 | 8.35.85.503.CHN.00.000 | Xe đẩy rác 4 bánh T300, KT: 60x90x89.5cm |  |  | Cái | 0
17332 | 8.35.85.504.CHN.00.000 | Xe đạp điện Osakar Star |  |  | Chiếc | 0
17333 | 8.35.85.505.VIE.00.000 | Xe đạp điện - Model: ASAMA EBK 002R |  |  | Chiếc | 0
17334 | 8.35.85.506.VIE.00.000 | Xe đạp điện ASAMA JOY EBK-JY1801 |  |  | Cái | 0
17335 | 8.35.85.701.CHN.00.000 | Xe nâng tay 2,5 tấn. Model:BF25S Misubishi |  |  | Chiếc | 0
17336 | 8.35.85.701.CHN.99.000 | Xe nâng tay 2,5 tấn. Model:BF25S |  |  | Xe | 0
17337 | 8.35.85.702.CHN.00.000 | Xe nâng tay 5 tấn MITSULIFT WB50M |  |  | Chiếc | 0
17338 | 8.35.85.703.JPN.00.000 | Xe nâng tay BM25LL BISHIMON, Tải trọng : 2500kg |  |  | Chiếc | 0
17339 | 8.35.85.704.KOR.00.000 | Xe nâng tay 2 tấn |  |  | Chiếc | 0
17340 | 8.35.85.705.CHN.00.000 | Xe nâng tay tải trọng 3 tấn, càng dài 1m22, mã: Ssangyong DF-30L |  |  | Cái | 0
17341 | 8.35.85.754.CHN.00.000 | Xe nâng phuy 200 lít DP250 |  |  | Xe | 0
17342 | 8.35.85.754.TPE.00.000 | Xe nâng phuy 200 lít, mã DP250, tải trọng nâng 250kg |  |  | Chiếc | 0
17343 | 8.35.85.754.VIE.00.000 | Xe nâng phuy 200 lít DP250 |  |  | Xe | 0
17344 | 8.35.85.755.CHN.00.000 | Xe nâng phuy và di chuyển, Model: YTC 0.3A, Tải trọng nâng: 300kg |  |  | Xe | 0
17345 | 8.40.02.050.TUR.00.000 | Bình tam giác thủy tinh, trong suốt 50ml |  |  | Cái | 0
17346 | 8.40.02.100.TUR.00.000 | Bình tam giác hút chân không 1000m |  |  | Cái | 0
17347 | 8.40.02.202.TUR.00.000 | Bình tam giác thủy tinh, trong suốt 100ml |  |  | Cái | 0
17348 | 8.40.02.250.TUR.00.000 | Bình tam giác thủy tinh, trong suốt 250ml |  |  | Cái | 0
17349 | 8.40.20.051.TUR.00.000 | Burret màu nâu 50ml |  |  | Cái | 0
17350 | 8.40.25.003.TUR.00.000 | Chai thủy tinh nắp mài, màu nâu 100ml |  |  | Chai | 0
17351 | 8.40.25.021.TUR.00.000 | Chai thủy tinh nắp có ống nhỏ giọt, màu nâu 100ml |  |  | Chai | 0
17352 | 8.40.25.024.TUR.00.000 | Chai thủy tinh trong suốt nắp tròn có vạch chia đựng hóa chất 250ml (10 chai/thùng) |  |  | Thùng | 0
17353 | 8.40.25.024.TUR.99.000 | Chai thủy tinh nắp tròn có vạch chia, màu nâu đựng hóa chất 250 ml, Mã: 061.02.250 |  |  | Cái | 0
17354 | 8.40.25.050.TUR.00.000 | Chai thủy tinh trong suốt nắp tròn có vạch chia đựng hóa chất 500ml (10 chai/thùng) |  |  | Thùng | 0
17355 | 8.40.25.050.TUR.99.000 | Chai thủy tinh nắp tròn có vạch chia, màu nâu đựng hóa chất 500 ml, Mã : 061.02.500 |  |  | Cái | 0
17356 | 8.40.25.051.TUR.00.000 | Chai thủy tinh trong suốt nắp tròn không có vạch chia màu nâu lưu và gửi mẫu 500ml (10 chai/thùng) |  |  | Thùng | 0
17357 | 8.40.25.100.TUR.00.000 | Chai thủy tinh trong suốt nắp tròn không có vạch chia màu nâu lưu và gửi mẫu 1000ml (10 chai/thùng) |  |  | Thùng | 0
17358 | 8.40.25.140.GBR.00.000 | Khay chai hóa chất gồm tay cầm Bottle carrier assembly, including handles (accessory) Mã: AW501040 |  |  | Cái | 0
17359 | 8.40.30.015.TUR.00.000 | Cốc đong bằng nhựa có vạch chia 25ml |  |  | Cái | 0
17360 | 8.40.30.016.TUR.00.000 | Cốc đong bằng nhựa có vạch chia 50ml |  |  | Cái | 0
17361 | 8.40.30.017.TUR.00.000 | Cốc đong bằng nhựa có vạch chia 100ml |  |  | Cái | 0
17362 | 8.40.30.022.TUR.00.000 | Cốc đong bằng nhựa, 50ml |  |  | Cái | 0
17363 | 8.40.30.023.TUR.00.000 | Cốc đông bằng nhựa 100ml |  |  | Cái | 0
17364 | 8.40.30.037.USA.00.000 | Bộ chén thạch anh phân tích chất bốc Surplus Tube (gồm 4 chén và 1 giá đỡ), mã: AR404S |  |  | Bộ | 0
17365 | 8.40.30.038.VIE.00.000 | Chén đốt tro, thể tích 25ml |  |  | Cái | 0
17366 | 8.40.30.040.TUR.00.000 | Pipet thẳng 1ml (10cái/hộp) |  |  | Hộp | 0
17367 | 8.40.30.045.TUR.00.000 | Pipet thẳng 2ml (10cái/hộp) |  |  | Hộp | 0
17368 | 8.40.30.047.USA.00.000 | Cuvet thủy tinh vuông 10ml, mã: 2495402, 2 cái/hộp |  |  | Hộp | 0
17369 | 8.40.30.048.USA.00.000 | Cuvet thủy tinh tròn 25mm, mã: 2401906, 6 cái/hộp |  |  | Hộp | 0
17370 | 8.40.30.049.USA.00.000 | Cuvet vuông 25ml (2cái/hộp) |  |  | Hộp | 0
17371 | 8.40.30.050.TUR.00.000 | Pipet thẳng 50ml (10cái/hộp) |  |  | Hộp | 0
17372 | 8.40.30.060.TUR.00.000 | Pipet thẳng 5ml (10cái/hộp) |  |  | Hộp | 0
17373 | 8.40.30.065.ENG.00.000 | Cuvet, mã: 32059213 |  |  | Cái | 0
17374 | 8.40.30.070.TUR.00.000 | Pipet thẳng 10ml (10cái/hộp) |  |  | Hộp | 0
17375 | 8.40.30.121.CHN.00.000 | Micro pipet 0.1-1.0ml, mã: 1970001 |  |  | Cái | 0
17376 | 8.40.30.122.TUR.00.000 | Micro pipet 2-10ml |  |  | Cái | 0
17377 | 8.40.30.200.TUR.00.000 | Cốc đong bằng nhựa 2000ml |  |  | Cái | 0
17378 | 8.40.30.632.USA.00.000 | Muỗng thủy tinh dùng cho máy S632 |  |  | Cái | 0
17379 | 8.40.30.633.USA.00.000 | Muỗng thủy tinh cho máy TGA701 |  |  | Cái | 0
17380 | 8.40.30.825.USA.00.000 | Cuvet tròn có nắp 1 inch, 10ml, mã 2427606, 6 cái/hộp |  |  | Hộp | 0
17381 | 8.40.35.042.TPE.00.000 | Đầu tip pipet 0.1-1ml, mã: 2185696, 50 cái/hộp |  |  | Hộp | 0
17382 | 8.40.35.043.TUR.00.000 | Đầu tip cho Micro pipet 10ml (100 cái/hộp) |  |  | Hộp | 0
17383 | 8.40.35.043.USA.00.000 | Đầu tip cho Micro pipet 10ml (100 cái/hộp) |  |  | Hộp | 0
17384 | 8.40.35.070.TUR.00.000 | Ống đong bằng thuỷ tinh 10ml (2 cái/hộp) |  |  | Hộp | 0
17385 | 8.40.35.071.TUR.00.000 | Ống đong bằng thuỷ tinh 50ml (2 cái/hộp) |  |  | Hộp | 0
17386 | 8.40.35.074.TUR.00.000 | Ống đong bằng thuỷ tinh 25ml (2 cái/hộp) |  |  | Cái | 0
17387 | 8.40.35.075.TUR.00.000 | Ống đong bằng thủy tinh 500ml, 015.01.500/ Isolab |  |  | Hộp | 0
17388 | 8.40.35.076.TUR.00.000 | Ống đong bằng thủy tinh 250ml, 015.01.250/ Isolab |  |  | Hộp | 0
17389 | 8.40.35.146.USA.00.000 | Lance, Mã : 616-146/ Leco |  |  | Cái | 0
17390 | 8.40.35.155.USA.00.000 | Bộ 6 ống thủy tinh Centrifuge Tube, Cone-Shaped, 100ml, Mã: K61109/ Koehler |  |  | Bộ | 0
17391 | 8.40.35.157.USA.00.000 | TUBE CATALYST HEATER, Mã : 619-154/ Leco |  |  | Ống | 0
17392 | 8.40.55.040.TUR.00.000 | Cốc sứ chứa mẫu than, đường kính 40mm (6cái/hộp) |  |  | Hộp | 0
17393 | 8.40.55.041.TUR.00.000 | Nắp cốc sứ chứa mẫu than, đường kính 43mm (6cái/ hộp) |  |  | Hộp | 0
17394 | 8.40.55.042.USA.00.000 | Cốc sứ, Mã : 529-048/ Leco |  |  | Hộp | 0
17395 | 8.40.55.043.USA.00.000 | Nắp cốc sứ, mã: 621-331 |  |  | Hộp | 0
17396 | 8.40.55.085.TUR.00.000 | Thuyền sứ nung tro xỉ 85x13mm (10 cái/hộp) |  |  | Hộp | 0
17397 | 8.40.55.702.USA.00.000 | Nắp cốc sứ dùng cho máy TGA701 (5cái/hộp) |  |  | Hộp | 0
17398 | 8.40.55.703.USA.00.000 | Cốc sứ dùng cho máy TGA701 (5cái/hộp) |  |  | Hộp | 0
17399 | 8.40.60.006.TUR.00.000 | Ống bóp cao su 3 đầu, Mã : 011.02.002 |  |  | Cái | 0
17400 | 8.40.60.007.TUR.00.000 | Pipettes bằng nhựa, Mã : 084.22.001 (100 cái/hộp) |  |  | Hộp | 0
17401 | 8.40.60.048.TUR.00.000 | Ống đong bằng nhựa 10ml |  |  | Cái | 0
17402 | 8.40.60.050.TUR.00.000 | Ống đong bằng nhựa 50ml |  |  | Cái | 0
17403 | 8.40.60.100.TUR.00.000 | Ống đong bằng nhựa 100ml |  |  | Cái | 0
17404 | 8.40.60.124.TUR.00.000 | Cốc nhựa có tay cầm, Mã: 026.04.901/ Isolab |  |  | Cái | 0
17405 | 8.40.60.125.TUR.00.000 | Cốc nhựa có tay cầm, Mã: 026.04.902/ Isolab |  |  | Cái | 0
17406 | 8.40.60.126.TUR.00.000 | Cốc nhựa 100ml, Mã : 026.03.100 |  |  | Cái | 0
17407 | 8.40.60.127.USA.00.000 | TUBING CFLEX .187 ID X .125 W, 608-866 |  |  | Cái | 0
17408 | 8.40.60.128.TUR.00.000 | Bình tam giác bằng nhựa có nắp đậy, 028.03.901/ Isolab |  |  | Cái | 0
17409 | 8.40.60.407.TUR.00.000 | Chai nhựa HDPE lấy mẫu 250ml (100chai/thùng) |  |  | Thùng | 0
17410 | 8.40.60.408.TUR.00.000 | Chai nhựa HDPE lấy mẫu 500ml (100chai/thùng) |  |  | Thùng | 0
17411 | 8.40.60.409.TUR.00.000 | Chai nhựa HDPE lấy mẫu 1000ml (50chai/thùng) |  |  | Thùng | 0
17412 | 8.40.60.560.TUR.00.000 | Bình tia 500ml |  |  | Cái | 0
17413 | 8.40.60.560.VIE.00.000 | Bình tia 500ml |  |  | Cái | 0
17414 | 8.40.70.001.IND.99.000 | Cotton thread fuse 502-715 |  |  | Gói | 0
17415 | 8.40.70.001.USA.00.000 | Cotton thread fuse, Mã : 502-461 |  |  | Gói | 0
17416 | 8.40.70.002.USA.00.000 | Electrode lower bar, Mã :621-605-875 |  |  | Cái | 0
17417 | 8.40.70.003.USA.00.000 | Electrode upper bar, Mã :621-605-873 |  |  | Cái | 0
17418 | 8.40.70.004.USA.00.000 | Electrode bar, Mã :621-605-874 |  |  | Cái | 0
17419 | 8.40.70.005.USA.00.000 | Lid insulator, Mã : 621-605-182 |  |  | Cái | 0
17420 | 8.40.70.041.ENG.00.000 | Bộ lọc mẫu đầu vào - Filter assembly Mã: AW600049 |  |  | Cái | 0
17421 | 8.40.70.041.GBR.00.000 | Bộ lọc mẫu đầu vào - Filter assembly Mã: AW600049 |  |  | Cái | 0
17422 | 8.40.70.042.ENG.00.000 | Tấm lọc - Filter pack Mã: AW600087 |  |  | Cái | 0
17423 | 8.40.70.042.GBR.00.000 | Tấm lọc - Filter pack Mã: AW600087 |  |  | Cái | 0
17424 | 8.40.70.043.JPN.00.000 | Filter assembly Mesh: 30 microns, Material: Sic (Filter), SUS316 (JIS), Part No: F1000466300 |  |  | Cái | 0
17425 | 8.40.70.044.JPN.00.000 | Vỏ ngoài Cell đo bằng thạch anh/ Quartz cell clear PN: 3200082495 |  |  | Cái | 0
17426 | 8.40.70.045.JPN.00.000 | Nắp mù cho OPSA-150/ Blind Cap For OPSA-150 PN: 3200082936 |  |  | Cái | 0
17427 | 8.40.70.046.JPN.00.000 | Hút ẩm cho case/ Desiccant for case PN: 3200044316 |  |  | Cái | 0
17428 | 8.40.70.047.JPN.00.000 | Hút ẩm cho cell đo/ Desiccant for cell PN: 3200044334 |  |  | Cái | 0
17429 | 8.40.70.048.JPN.00.000 | Case Packing PN: 3200082949 |  |  | Cái | 0
17430 | 8.40.70.049.JPN.00.000 | Cell Packing 2 NPR PN: 3200082493 |  |  | Cái | 0
17431 | 8.40.70.054.GER.00.000 | Khăn lau cuvet, Mã: 197635 |  |  | Cái | 0
17432 | 8.40.70.060.USA.00.000 | 60”ignition wire (2” per use) Mã: 840DD2 |  |  | Gói | 0
17433 | 8.40.70.065.USA.00.000 | TUBE U FURNACE DUAL, Mã : 619-065/ Leco |  |  | Bộ | 0
17434 | 8.40.70.088.VIE.00.000 | Đĩa cân bằng giấy bạc đường kính 88/70mm, sâu 25mm (200cái/gói) |  |  | Gói | 0
17435 | 8.40.70.101.USA.00.000 | Cáp kết nối đầu đo pH/ Memosens data cable, Model: CYK10, Số lõi dây: 4, chống nhiễu, OD: 6.3mm |  |  | Cái | 0
17436 | 8.40.70.102.USA.00.000 | Bộ kit cài đặt (Installation Kit) cho thiết bị đo Clo Hach CL17, PN: 5516400 |  |  | Bộ | 0
17437 | 8.40.70.120.TUR.00.000 | Khay Inox sấy than 40x50x5 cm |  |  | Cái | 0
17438 | 8.40.70.121.TUR.00.000 | Phễu sứ hút chân không, đường kính 11 cm |  |  | Cái | 0
17439 | 8.40.70.122.TUR.00.000 | Cổ cao su hút chân không |  |  | Cái | 0
17440 | 8.40.70.123.GBR.00.000 | Phễu xả (Funnel – drain) Mã: AW501054 |  |  | Cái | 0
17441 | 8.40.70.124.GBR.00.000 | Bộ chia mẫu đa dòng (Multi-stream manifold assembly) Mã: AW501055 |  |  | Cái | 0
17442 | 8.40.70.125.USA.00.000 | Dây mồi máy nhiệt trị |  |  | Gói | 0
17443 | 8.40.70.126.GBR.00.000 | Bộ ống dòng mẫu (Flowcell assembly) Mã: AW501056 |  |  | Cái | 0
17444 | 8.40.70.127.GBR.00.000 | Ống bảo vệ điện cực natri và ron (Sodium electrode sleeve and O-ring) Mã: AW501057 |  |  | Cái | 0
17445 | 8.40.70.128.GBR.00.000 | Ống bảo vệ đầu dò nhiệt độ kèm ron AW501059 |  |  | Cái | 0
17446 | 8.40.70.129.GBR.00.000 | Bộ chia mẫu bao gồm các kết nối và ron AW501061 |  |  | Cái | 0
17447 | 8.40.70.130.GBR.00.000 | Bộ kết nối mẫu, không gồm lưu lượng kế AW501064 |  |  | Cái | 0
17448 | 8.40.70.131.GBR.00.000 | Bộ kết nối lưu lượng kế (Flowmeter adaptor kit) Mã: AW501069 |  |  | Cái | 0
17449 | 8.40.70.132.GBR.00.000 | Bộ ống dẫn và ống nối AW501066 |  |  | Cái | 0
17450 | 8.40.70.133.GBR.00.000 | Bộ trộn mẫu, hoá chất (Entrainment piece assembly) Mã: AW501065 |  |  | Cái | 0
17451 | 8.40.70.134.GBR.00.000 | Bộ cố định ống dẫn AW501067 |  |  | Cái | 0
17452 | 8.40.70.135.ENG.00.000 | Bộ ống dung dịch hiệu chuẩn và thuốc thử AW501076 |  |  | Cái | 0
17453 | 8.40.70.135.GBR.00.000 | Bộ ống dung dịch hiệu chuẩn và thuốc thử AW501076 |  |  | Cái | 0
17454 | 8.40.70.136.GBR.00.000 | Ống mẫu 7670046 |  |  | Cái | 0
17455 | 8.40.70.137.USA.00.000 | Kẹp ống 4734900 |  |  | Cái | 0
17456 | 8.40.70.138.USA.00.000 | Bộ giám sát thuốc thử 4274100 |  |  | Bộ | 0
17457 | 8.40.70.139.USA.00.000 | Bộ giám sát dòng mẫu 4274200 |  |  | Bộ | 0
17458 | 8.40.70.140.USA.00.000 | Tấm tạo áp (Pressure Plate) 5411800 |  |  | Bộ | 0
17459 | 8.40.70.141.USA.00.000 | Thanh khuấy từ 6865600 |  |  | Bộ | 0
17460 | 8.40.70.142.ENG.00.000 | Bộ dây phản ứng bao gồm nắp (Reaction Coil. Manifold & Cover), AW601181 |  |  | Cái | 0
17461 | 8.40.70.142.GBR.00.000 | Bộ dây phản ứng bao gồm nắp (Reaction Coil. Manifold & Cover), AW601181 |  |  | Cái | 0
17462 | 8.40.70.143.USA.00.000 | Nhớt kế Canon size 75, khoảng độ nhớt động học: 1.6 - 8 cSt |  |  | Cái | 0
17463 | 8.40.70.144.USA.00.000 | Nhớt kế Canon size 200, khoảng độ nhớt động học: 20-100cSt |  |  | Cái | 0
17464 | 8.40.70.145.USA.00.000 | Nhớt kế Canon size 350, khoảng độ nhớt động học: 100-500 cSt |  |  | Cái | 0
17465 | 8.40.70.146.USA.00.000 | Nhớt kế Canon size 150, khoảng độ nhớt động học: 7-35 cSt |  |  | Cái | 0
17466 | 8.40.70.156.TUR.00.000 | Đồng hồ đo nhiệt độ, độ ẩm PTN, Mã : 060.03.001/ Isolab |  |  | Cái | 0
17467 | 8.40.70.160.TUR.00.000 | Kéo inox đầu bè dài 160mm |  |  | Cái | 0
17468 | 8.40.70.402.USA.00.000 | Cốc mẫu 25ml, Mã : 2095000/ Hach (2 cái/hộp) |  |  | Hộp | 0
17469 | 8.40.70.899.USA.00.000 | HONEYCOMB CERAMIC, Mã : 780-899/ Leco |  |  | Cái | 0
17470 | 8.40.80.022.USA.00.000 | Đầu dò PH, model DPD1P1, dải đo: 0-14 |  |  | Cái | 0
17471 | 8.40.80.036.USA.00.000 | Thiết bị đo Clo CL-17 Chlorine Analyzer, Model: HACH CL17 SC kèm bộ điều khiển và hiển thị Model: SC4500 |  |  | Cái | 0
17472 | 8.40.80.043.ENG.00.000 | CRUCIBLE TURNTABLE KIT, Mã : 614-442-110 |  |  | Cái | 0
17473 | 8.40.80.043.USA.00.000 | CRUCIBLE, Mã : 614-442-110 |  |  | Cái | 0
17474 | 8.40.80.044.ENG.00.000 | Wedge- drive, spindle, Mã : 609-989 |  |  | Cái | 0
17475 | 8.40.80.045.ENG.00.000 | Drive spindle, Mã : 609-990 |  |  | Cái | 0
17476 | 8.40.80.046.USA.00.000 | Balance pedestal, mã: 621-010-131 |  |  | Cái | 0
17477 | 8.40.80.047.USA.00.000 | Water Chiller, mã: A1449DD |  |  | Cái | 0
17478 | 8.40.80.048.USA.00.000 | C- Flex assy, mã: 625-602-470 |  |  | Cái | 0
17479 | 8.40.80.049.USA.00.000 | Particicle Filter , mã: 619-591-699 |  |  | Cái | 0
17480 | 8.40.80.050.CHN.00.000 | Thiết bị đo nhiệt độ lò nung cầm tay FT 1300-1+ Kèm đầu dò nhiệt độ nhọn kiểu K, khoảng đo: -50 độ đến 1300 độ |  |  | Cái | 0
17481 | 8.40.80.051.USA.00.000 | Sàng rây, kích thước lỗ 2.8mm |  |  | Cái | 0
17482 | 8.40.80.052.JPN.00.000 | Sàng rây kích thước lỗ 11.2mm |  |  | Cái | 0
17483 | 8.40.80.053.SUI.00.000 | Aquatrode plus, Mã: 6.0257.600 |  |  | Cái | 0
17484 | 8.40.80.054.SUI.00.000 | Electrolyte 3mol/l KCL, Mã: 6.2308.020 |  |  | Chai | 0
17485 | 8.40.80.055.SUI.00.000 | Conductivity measuring cell, Mã: 6.0918.040 |  |  | Cái | 0
17486 | 8.40.80.056.CHN.00.000 | Đầu đo Na+, Mã: 20AP1494 |  |  | Cái | 0
17487 | 8.40.80.057.SUI.00.000 | Solvotrode, Mã: 6.0229.010 |  |  | Cái | 0
17488 | 8.40.80.101.GER.00.000 | Nhiệt kế thủy ngân 0 ~ +110C, vạch chia 0.5 | Dải đo: 0-110oC, Vạch chia 0,5oC |  | Cái | 0
17489 | 8.40.80.102.TUR.00.000 | Nhiệt kế -20 đến 1100C, vạch chia 0,5oC | Model:059.02.002 Dải đo: -20-110oC Vạch chia: 0,5oC |  | Cái | 0
17490 | 8.40.80.103.SUI.00.000 | Đầu dò DO Model: Oxygold B120; Product number: 237180 | Model: Oxygold B120; Product number: 237180 MEASUREMENT PRINCIPLE: POLAROGRAPHIC SENSOR MEASUREMENT TYPE: FLOW THROUGH ELEMENT CAPABLE MEASURING RANGE: 0,1-200% of air oxygen NSX: Yokogawa |  | Cái | 0
17491 | 8.40.80.104.GBR.00.000 | Đầu dò DO Model: ADS430A1Y0Y0Y0-E10M5 | Model: ADS430A1Y0Y0Y0-E10M5 NSX: ABB |  | Cái | 0
17492 | 8.40.80.105.JPN.00.000 | Đầu dò PH Mã: FU20-VP-T1-NPT | Khoảng đo: 0-14 Nhiệt độ làm việc tối đa: 105C- Áp suất làm việc tối đa: 10 bar Temperature Sensor: Pt-1000 Model: FU20-VP-T1-NPT NSX: Yokogawa |  | Cái | 0
17493 | 8.40.80.105.NED.00.000 | Đầu dò bộ đo PH Mã: FU20-VP-T1-NPT | Model: FU20-VP-T1-NPT PRINCIPLE: Glass Electrode-MEASUREMENT TYPE: Flow Through ELEMENT MEASURING RANGE: 0-14 MEASURING PERIOD: Continuous NSX: Yokogawa |  | Cái | 0
17494 | 8.40.80.106.USA.00.000 | Đầu dò đo pH cho nước thường | Mã hàng: PHC30101 NSX: Hach / Mỹ |  | Cái | 0
17495 | 8.40.80.107.USA.00.000 | Đầu dò đo pH cho nước khử khoáng | Mã hàng: PHC72501 NSX: Hach / Mỹ |  | Cái | 0
17496 | 8.40.80.108.USA.00.000 | Đầu dò đo độ dẫn điện cho nước khử khoáng | Mã hàng: CDC40101. NSX: Hach / Mỹ |  | Cái | 0
17497 | 8.40.80.109.USA.00.000 | Đầu dò đo Oxy hòa tan | Mã hàng: LDO10105 NSX: Hach |  | Cái | 0
17498 | 8.40.80.110.USA.00.000 | Filter Inline 0.1 Micron Disposable, Leco |  |  | Cái | 0
17499 | 8.40.80.111.USA.00.000 | Parr™ Ink Ribbon for 1757/1758 Printer, Parr |  |  | Hộp | 0
17500 | 8.40.80.112.KOR.00.000 | Thermocouple / Đầu dò nhiệt | Model: TC10 wit T32.1S Loại: 2xtypeK Class: 1 Dải đo: 0-600 độ C Dải calib: 0-150 độ C NSX: Wika |  | Bộ | 1
17501 | 8.40.80.113.USA.00.000 | Thermocouple P/n: ES-002731 / Đầu dò nhiệt | P/N: ES-002731 NSX: Teledyne |  | Bộ | 2
17502 | 8.40.80.114.MEX.00.000 | Đầu dò PH loại 3900VP-01-10 | Model: 3900VP-01-10 -Khoảng đo: 0 ÷ 14 -Nhiệt độ làm việc: -10 - 100C -Áp suất làm việc tối đa: 100 Psig tại 100ºC -Temperature compensation: Pt-100 NSX: Rosemount |  | Cái | 0
17503 | 8.40.80.114.SIN.00.000 | Đầu dò PH loại 3900VP-01-10 | Model: 3900VP-01-10 -Khoảng đo: 0-14 -Nhiệt độ làm việc: -10 ¸ 100C -Áp suất làm việc tối đa: 100 Psig tại 100oC -Temperature compensation: Pt-100 NSX: Rosemount |  | Cái | 0
17504 | 8.40.80.115.MEX.00.000 | Đầu dò SC 400VP-11 | Model: 400VP-11 -Cell constant: 0.01/cm -Nhiệt độ làm việc: 0 ÷ 105ºC - Áp suất làm việc tối đa: 250 Psi - Temperature compensation: Pt-1000 NSX: Rosemount |  | Cái | 0
17505 | 8.40.80.115.SIN.00.000 | Đầu dò SC 400VP-11 | Model: 400VP-11 -Cell constant: 0.01/cm -Nhiệt độ làm việc: 0-105C -Áp suất làm việc tối đa: 250 Psig NSX: Rosemount |  | Cái | 0
17506 | 8.40.80.116.GBR.00.000 | Đầu dò nhiệt độ Pt1000 máy natri gồm ron AW501058 | Đầu dò nhiệt độ Pt1000 máy natri gồm ron(Pt1000 assembly (sodium) plus O-ring) Mã: AW501058 NSX: ABB |  | Cái | 0
17507 | 8.40.80.117.USA.00.000 | STOP CERAMIC STEPPED ( lọc chặn) Leco 606-308 |  |  | Cái | 0
17508 | 8.40.80.118.USA.00.000 | FILTER SECONDARY 10 MICRON ( lọc thứ cấp) Leco 775-306 |  |  | Cái | 0
17509 | 8.40.80.118.USA.99.000 | Screen Filter, mã: 775-306/Leco |  |  | Cái | 0
17510 | 8.40.80.119.USA.00.000 | Can nhiệt ASSY Thermocouple TYPE-S Leco 660-013-050 | Leco-Mỹ; 660-013-050 |  | Cái | 0
17511 | 8.40.80.120.VIE.00.000 | Bơm nước chạy xăng Honda WL20XH | Máy bơm nước Honda WL20XH Loại máy:GP160H Lưu lượng tối đa: 670 lít/phút Dung tích xi lanh: 163 cc Đường kính x hành trình piston: 68.0 x 45.0 mm Tỉ số nén: 8,5 Kiểu bôi trơn: Tát nhớt cưỡng bức Đường kính ống hút xả: 50 mm (2 in) Tổng cột áp: 32 m Cột áp hút tối đa: 7.5 m |  | Cái | 0
17512 | 8.40.80.121.USA.00.000 | Máy bơm hút dầu nhớt GPI L-5132 | Bơm chuyển dầu nhớt GPI L5132 |  | Cái | 0
17513 | 8.40.80.122.GER.00.000 | Bơm khí nén Hãng: KNF, PME0438-035 | Bơm khí nén, Hãng: KNF, Part Number: PME0438-035 Product Weight: 8.55 kg |  | Cái | 0
17514 | 8.40.80.123.TUR.00.000 | Bơm hút chân không áp 30psi | Bơm hút chân không áp 30psi |  | Cái | 0
17515 | 8.40.80.124.USA.00.000 | Chốt cài PLUNGER SPRING Leco 615-525 |  |  | Cái | 0
17516 | 8.40.80.125.USA.00.000 | Oxy vessel head assy (Nắp bomb) Parr A1450DD |  |  | Cái | 0
17517 | 8.40.80.125.USA.99.000 | Oxygen bomb heat assembly, Mã : A1450DD/ Parr |  |  | Bộ | 0
17518 | 8.40.80.126.USA.00.000 | Prop assy, stirrer (Bộ trục khuấy) Parr A1255DD |  |  | Cái | 0
17519 | 8.40.80.127.USA.00.000 | Propeller Asembly Mã: A1455DD |  |  | Cái | 0
17520 | 8.40.80.128.KOR.00.000 | Thermocouple / Nhiệt kế 400x400x50 |  |  | Bộ | 1
17521 | 8.40.80.129.KOR.00.000 | Thermowell / Đầu đo nhiệt độ 400x400x50 |  |  | Bộ | 1
17522 | 8.40.80.130.USA.00.000 | Đầu Cartridge Amoni sử dụng cho đầu dò AISE sc, P/N: LZY694 |  |  | Cái | 0
17523 | 8.40.80.131.ENG.00.000 | Đầu dò PH AP301/21030121 |  |  | Cái | 0
17524 | 8.40.80.131.GBR.00.000 | Đầu dò PH AP301/21030121 | Model: AP301/21030121 Khoảng đo: 0 ÷ 14 Nhiệt độ làm việc: 0 ÷ 105°C Áp suất làm việc tối đa: 6 bar Integral Temperature Sensor: Pt-100 Integral Cable Length: 9m (30 ft) NSX: ABB |  | Cái | 0
17525 | 8.40.80.132.ENG.00.000 | Đầu dò PH AP303/21030001 |  |  | Cái | 0
17526 | 8.40.80.132.GBR.00.000 | Đầu dò PH AP303/21030001 | Model: AP303/21030001 Khoảng đo: 0 - 14 Nhiệt độ làm việc: 0 - 105°C Áp suất làm việc tối đa: 6 bar Đầu dò nhiệt độ có sẵn: Pt-100 Integral Cable Length: 9m (30 ft) Có bảo vệ cảm biến 1.5 inch NSX: ABB |  | Cái | 0
17527 | 8.40.80.133.GBR.00.000 | Đầu dò Conductivity (nước thô) AC221/231341 | Model: AC221/231341 Cell constant: 0.10/cm Khoảng đo: 0 - 1000 uS/cm Nhiệt độ làm việc tối đa: 110°C Áp suất làm việc tối đa: 20 bar Temperature compensator: Pt-100 Cable Length: 10m (33 ft) NSX: ABB |  | Cái | 0
17528 | 8.40.80.134.GBR.00.000 | Đầu dò Conductivity (nước khử khoáng) AC221/211341 | Model: AC221/211341 Cell constant: 0.01/cm Khoảng đo: 0 - 100 uS/cm Nhiệt độ làm việc tối đa: 110°C Áp suất làm việc tối đa: 20 bar Temperature compensator: Pt-100 Cable Length: 10m (33 ft) NSX: ABB |  | Cái | 0
17529 | 8.40.80.135.CAN.00.000 | Đầu dò Conductivity (nước biển), Mã: Mã: TB468-0E05 | Model: TB468-0E05 Khoảng đo: 0 - 2000 mS/cm Nhiệt độ làm việc tối đa: 100°C Áp suất làm việc tối đa: 100 Psi Cable Length: 7.6m (25 ft) NSX: ABB |  | Cái | 0
17530 | 8.40.80.136.ENG.00.000 | Đầu dò ORP AP301/50030121 |  |  | Cái | 0
17531 | 8.40.80.136.GBR.00.000 | Đầu dò ORP AP301/50030121 | Model: AP301/50030121 Khoảng đo: -1200 đến +1200 mV Nhiệt độ làm việc: 0 - 105°C Áp suất làm việc tối đa: 6 bar Integral Cable Length: 9m (30 ft) NSX: ABB |  | Cái | 0
17532 | 8.40.80.137.CAN.00.000 | Đầu dò nồng độ OH-, Mã: TB468-0E03 | Model: TB468-0E03 Khoảng đo: 0 - 2000 mS/cm Nhiệt độ làm việc tối đa: 100°C Áp suất làm việc tối đa: 100 Psi Cable Length: 4.5m (15 ft) NSX: ABB |  | Cái | 0
17533 | 8.40.80.138.CAN.00.000 | Đầu dò nồng độ H+, Mã: TB468-0E03 | Model: TB468-0E03 Khoảng đo: 0 - 2000 mS/cm Nhiệt độ làm việc tối đa: 100°C Áp suất làm việc tối đa: 100 Psi Cable Length: 4.5m (15 ft) NSX: ABB |  | Cái | 0
17534 | 8.40.80.139.USA.00.000 | Combustion tube mã 619-065 |  |  | Cái | 0
17535 | 8.40.80.139.USA.98.000 | TUBE U FURNACE DUAL, Mã : 619-065/ Leco |  |  | Cái | 0
17536 | 8.40.80.139.USA.99.000 | TUBE U FURNACE DUAL, Mã : 619-065/ Leco |  |  | Bộ | 0
17537 | 8.40.80.140.USA.00.000 | Porous Crucibles mã 614-961-110 (10 cái/hộp) |  |  | Hộp | 0
17538 | 8.40.80.141.USA.00.000 | TUBE LANCE U QUARTZ mã 616-146 |  |  | Cái | 0
17539 | 8.40.80.142.USA.00.000 | Screen Filter (màng lọc hình tròn) Mã 617-441 |  |  | Cái | 0
17540 | 8.40.80.143.USA.00.000 | THERMOCOUPLE mã 621-183 |  |  | Bộ | 0
17541 | 8.40.80.144.USA.00.000 | THERMOCOUPLE mã 621-184 |  |  | Bộ | 0
17542 | 8.40.80.145.USA.00.000 | Màng đầu đo DO (Cap kit for LDO 2 sc Dissolved Oxygen Sensor), Model: LDO Model 2 |  |  | Cái | 0
17543 | 8.40.80.154.SUI.00.000 | Tin Foil Cups, Code: 502-186-100 |  |  | Hộp | 0
17544 | 8.40.80.158.SUI.00.000 | Màng làm kín SGJ 19, Mã: 62713020/ Metrohm |  |  | Cái | 0
17545 | 8.40.80.159.SUI.00.000 | Màng làm kín SGJ 29, Mã: 62713010/ Metrohm |  |  | Cái | 0
17546 | 8.40.80.160.SUI.00.000 | Màng làm kín SGJ 14, Mã : 62713000/ Metrohm |  |  | Cái | 0
17547 | 8.40.80.161.SUI.00.000 | Ống tiêm 5ml, mã: 62816090/ Metrohm |  |  | Cái | 0
17548 | 8.40.80.162.SUI.00.000 | Kim tiêm mẫu, Mã: 62816030/ Metrohm |  |  | Cái | 0
17549 | 8.40.80.314.USA.00.000 | Sàng đường kính 200mm, KT lỗ sàng 4,75mm vành đồng, lưới inox |  |  | Cái | 0
17550 | 8.40.80.315.USA.00.000 | Sàng đường kính 200mm, KT lỗ sàng 2,36mm vành đồng, lưới inox |  |  | Cái | 0
17551 | 8.40.80.316.USA.00.000 | Sàng đường kính 200mm, KT lỗ sàng 850 µm, vành đồng, lưới inox |  |  | Cái | 0
17552 | 8.40.80.317.USA.00.000 | Sàng đường kính 200mm, KT lỗ sàng 300µm, vành đồng, lưới inox |  |  | Cái | 0
17553 | 8.40.80.318.USA.00.000 | Sàng đường kính 200mm, KT lỗ sàng 250 µm, vành đồng, lưới inox |  |  | Cái | 0
17554 | 8.40.80.319.USA.00.000 | Sàng đường kính 200mm, KT lỗ sàng 212 µm, vành đồng, lưới inox |  |  | Cái | 0
17555 | 8.40.80.320.USA.00.000 | Sàng đường kính 200mm, KT lỗ sàng 90 µm, vành đồng, lưới inox |  |  | Cái | 0
17556 | 8.40.80.321.USA.00.000 | Sàng đường kính 200mm, KT lỗ sàng 75 µm, vành đồng, lưới inox |  |  | Cái | 0
17557 | 8.40.80.322.USA.00.000 | Nắp đậy của bộ sàng |  |  | Cái | 0
17558 | 8.40.80.323.USA.00.000 | Đáy sàng |  |  | Cái | 0
17559 | 8.40.80.330.ITA.00.000 | Bình đồng lấy mẫu dầu, Model: 1330/20 |  |  | Cái | 0
17560 | 8.40.80.632.USA.00.000 | Thuyền đất dùng cho máy S632 (250cái/thùng) |  |  | Thùng | 0
17561 | 8.40.80.685.FRA.00.000 | Strip Quartz Wool 15 in 10/pk, Code: 608-379 |  |  | Gói | 0
17562 | 8.40.80.922.TUR.00.000 | Quả bóp cao su 1 lỗ |  |  | Cái | 0
17563 | 8.40.80.923.TUR.00.000 | Quả bóp cao su 3 lỗ |  |  | Cái | 0
17564 | 8.40.80.934.TUR.00.000 | Bộ cối chày nghiền mẫu 165ml |  |  | Bộ | 0
17565 | 8.40.80.937.TUR.00.000 | Giá để pipet |  |  | Cái | 0
17566 | 8.40.80.939.USA.00.000 | Giá đựng các ống phân tích, mã: 195555 |  |  | Bộ | 0
17567 | 8.40.80.970.ENG.00.000 | Bơm hút dầu nhớt (loại quay tay di động, hút dầu nhớt từ thùng phuy), mã: 24G636 |  |  | Cái | 0
17568 | 8.40.80.971.USA.00.000 | Bơm hút hóa chất từ thùng, mã: EFP40, công suất 0.25kw |  |  | Cái | 0
17569 | 8.50.51.500.JPN.00.000 | Thước cặp điện tử 500-752-20 (0-150mm/0.01mm) |  |  | Cái | 0
17570 | 8.50.51.530.JPN.00.000 | Thước cặp (0-300/0.02mm) |  |  | Cái | 0
17571 | 8.50.51.531.JPN.00.000 | Thước cặp Mitutoyo 530-104 (0-150mm/0-6") |  |  | Cái | 0
17572 | 8.50.90.005.CHN.00.000 | Thước dây 5m |  |  | Cái | 0
17573 | 8.50.90.005.VIE.00.000 | Thước dây 5m |  |  | Cái | 0
17574 | 8.50.90.015.CHN.00.000 | Thước đo cuộn 15m |  |  | Cái | 0
17575 | 8.50.90.210.VIE.00.000 | Thước dây 50 mét |  |  | Cái | 0
17576 | 8.55.10.060.VIE.00.000 | Thước kéo 5m |  |  | Cái | 0
17577 | 8.55.90.114.JPN.00.000 | Thước đo dầu nihon Doki Inox 15m |  |  | Cái | 0
17578 | 8.55.90.115.GER.00.000 | Thước đo mức dầu trong bồn 15m RICHTER |  |  | Cái | 0
17579 | 8.55.90.116.CHN.00.000 | Thước thủy có từ, model: 35104, KT: 60cm, chất liệu: hợp kim thép |  |  | Cái | 0
17580 | 8.60.83.011.CHN.00.000 | Lưu lượng kế 1L/min |  |  | Cái | 0
17581 | 8.60.83.012.USA.00.000 | Lưu lượng kế (Flowmetter), Model: TMR1-011045, Dải đo: 0.2–1L, KT ống nối: 1/4 inch |  |  | Cái | 0
17582 | 8.60.83.055.TUR.00.000 | Đồng hồ bấm giây |  |  | Cái | 0
17583 | 8.60.83.056.CHN.00.000 | AC Voltage Panel Meter, Model: SQ96; AC 0-500V, Class 1.5 |  |  | Cái | 6
17584 | 8.60.83.057.CHN.00.000 | AC AMMETER 600/1A, Model: SQ96, Scale Range: 0-600A, Accuracy: Class 1.5 |  |  | Cái | 6
17585 | 8.60.83.060.TUR.00.000 | Đồng hồ đo nhiệt độ, độ ẩm PTN |  |  | Cái | 0
17586 | 8.60.83.061.USA.00.000 | Cây đo nhiệt độ REOTEMP: A60PF |  |  | Bộ | 0
17587 | 8.60.83.062.CHN.00.000 | Bộ đồng hồ Oxy |  |  | Bộ | 0
17588 | 8.60.83.063.JPN.00.000 | Máy đo độ rung cầm tay Rion VM-63C |  |  | Cái | 0
17589 | 8.60.83.102.CHN.00.000 | Máy đo độ ồn, Model NM102 |  |  | Cái | 0
17590 | 8.60.83.102.TPE.00.000 | Máy đo tiếng ồn trong khu vực làm việc, dãy đo từ 30-130 dB, model: NM102 |  |  | Cái | 0
17591 | 8.60.83.145.GER.00.000 | Máy đo độ dẫn điện để bàn, Model LAB 945 (Order no. 285206840) |  |  | Cái | 0
17592 | 8.60.83.146.CHN.00.000 | Bộ hiển thị dòng điện, Model: CP -C72, Dải hiển thị: 0-75A |  |  | Bộ | 0
17593 | 8.60.83.312.JPN.00.000 | Đồng hồ đo điện trở cách điện mã: Kyoritsu 3123A |  |  | Cái | 0
17594 | 8.60.83.313.JPN.00.000 | Đồng hồ vạn năng Kyoritsu, model: 1020R |  |  | Cái | 0
17595 | 8.65.84.025.CHN.00.000 | Bộ kiểm tra cáp mạng SY 468 (Network Tester) |  |  | Cái | 0
17596 | 8.65.84.026.CHN.00.000 | Bộ test cáp mạng Xj 468 |  |  | Cái | 0
17597 | 8.65.84.027.CHN.00.000 | Máy Test mạng đa năng NF-300 |  |  | Cái | 0
17598 | 8.65.84.028.TPE.00.000 | Thiết bị test cáp Jetfiber JF2000 |  |  | Cái | 0
17599 | 8.65.84.060.VIE.00.000 | Cân Nhơn Hòa 60kg | Phạm vị đo: 2kg-60kg Giá trị độ chia: 200g Sai số tối thiểu: ±100g Sai số tối đa: ±300g |  | Cái | 0
17600 | 8.65.84.109.VIE.00.000 | Cân Nhơn Hòa 100kg | Phạm vị đo: 2kg-100kg Giá trị độ chia: 200g Sai số tối thiểu: ±100g Sai số tối đa: ±300g |  | Cái | 0
17601 | 8.70.60.025.THA.00.000 | Ampe kìm AC 600A-Kyoritsu 2017 |  |  | Cái | 0
17602 | 8.70.60.026.KOR.00.000 | Đồng hồ hiển thị dòng điện, Type: K-MAC DA1N, Input: DC 50mA Aux power: AC 110/220V |  |  | Cái | 0
17603 | 8.71.82.071.CHN.00.000 | Máy đo nhiệt độ Fluke 59 MAX+ |  |  | Cái | 0
17604 | 8.71.82.071.CHN.99.000 | Máy đo nhiệt độ Fluke 59 MAX+ |  |  | Bộ | 0
17605 | 8.71.82.101.CHN.00.000 | Đồng hồ vạn năng Fluke 101 |  |  | Cái | 0
17606 | 8.71.82.102.CHN.00.000 | Đồng hồ đo đa năng Fluke 789 |  |  | Cái | 0
17607 | 8.71.82.103.JPN.00.000 | Đồng hồ đo điện trở cách điện |  |  | Cái | 0
17608 | 8.71.82.104.JPN.00.000 | Đồng hồ vạn năng |  |  | Cái | 0
17609 | 8.71.82.109.JPN.00.000 | Đồng hồ đo vạn năng K1062 |  |  | Cái | 0
17610 | 8.71.82.110.USA.00.000 | Đo điện trở vạn năng Fluke 1587 |  |  | Bộ | 0
17611 | 8.71.82.266.CHN.00.000 | Đồng hồ đo điện vạn năng DT266 |  |  | Cái | 0
17612 | 8.75.30.032.CHN.00.000 | Đồng hồ lưu lượng nước (phụ kiện đi kèm gắn vào ống PPR DN 32) |  |  | Cái | 0
17613 | 8.75.30.100.CHN.00.000 | Đồng hồ lưu lượng nước Zenner DN100 |  |  | Cái | 0
17614 | 8.75.30.105.POL.00.000 | Đồng hồ đo áp hơi thổi bụi, mã thiết bị: PGI-100B-BG400-LAP1, Range: 0 – 400 bar |  |  | Cái | 0
17615 | 8.75.30.106.POL.00.000 | Đồng hồ đo áp suất - Model: PGI-100B-LG.6-LAP1 | Đồng hồ đo áp suất - Model: PGI-100B-LG.6-LAP1 (Không tồn kho) |  | Cái | 0
17616 | 8.75.30.107.GER.00.000 | Pressure gauge, Model: 111.12, Connection: R1/8, Dial size: 40mm, Range: 0-10bar |  |  | Cái | 0
17617 | 8.75.30.108.GER.00.000 | Đồng hồ đo áp suất màng (Pressure gauge), model: 233.50 +990.10, type: Diaphram, vật liệu SS316, pressure range: 0 – 10 bar, thread: ½ NPT |  |  | Cái | 1
17618 | 8.75.30.108.MAS.00.000 | Đồng hồ đo áp suất màng (Pressure gauge), model: 233.50.100 +990.10, type: Diaphram, sealing: PTFE, pressure range: 0 – 10 bar, thread: ½ NPT |  |  | Cái | 0
17619 | 8.75.30.114.KOR.00.000 | Pressure gauge (P/n: EN837-1) đồng hồ đo áp suất | Đồng hồ đo áp suất Mã: EN837-1 Loại: 213.53.100 400bar Hãng: WIKA Dãi đo: 0-400 Bar Cấp chính xác: CL 1.0 |  | Cái | 13
17620 | 8.75.30.115.POL.00.000 | Pressure Gauge-size: 0~15Bar / Thiết bị đo áp suất 0~15Bar | Thiết bị đo áp suất Dãi đo: 0-15Bar (Không tồn kho) |  | Cái | 0
17621 | 8.75.30.116.POL.00.000 | Pressure Gauge with Diaphragm seal Type - size: -1~5 Bar / Thiết bị đo áp suất -1~5 Bar | Pressure Gauge with Diaphragm seal Type - size: -1~5 Bar / Thiết bị đo áp suất -1~5 Bar (Không tồn kho) |  | Bộ | 0
17622 | 8.75.30.117.USA.00.000 | Pressure gauge Model: AshCroft range 300 PSI / Thiết bị đo áp suất | Đông hồ hiện thị áp suất size 63mm vật liệu théo 316 Dãi đo: 0-20Bar Hãng: ashcroft |  | Bộ | 2
17623 | 8.75.30.118.GER.00.000 | Pressure indicator with switch/Đồng hồ áp suất: Type: PK100-2+M21+CTMd+DS18; Purpose: Pressure gauge chlorine gas; Pressure range: 0 - 16 bar | Pressure indicator with switch/Đồng hồ áp suất: Loại: PK100-2+M21+CTMd+DS18; Mục địch sử dụng: Hệ thống đo kgis clo ; Dãi đo: 0 - 16 bar Hãng: Armano |  | Cái | 2
17624 | 8.75.30.119.GER.00.000 | Pressure indicator with switch/Đồng hồ áp suất: Type: PK100-2+M21+CTMd+DS18; Purpose: Vacuum gas metering system; Pressure range: -1 - 0 bar | Pressure indicator with switch/Đồng hồ áp suất: Loại: PK100-2+M21+CTMd+DS18; Mục địch sử dụng: Hệ thống đo khi chân không; Dãi đo: -1 - 0 bar Hãng: Armano |  | Cái | 0
17625 | 8.75.30.120.GER.00.000 | Pressure indicator with switch/Đồng hồ áp suất: Type: PK100-2 CI+M21+CTMd+DS15-031; Purpose: Vacuum gas metering system; Pressure range: -1 - 0 bar |  |  | Cái | 0
17626 | 8.75.30.121.GER.00.000 | Pressure indicator with switch/Đồng hồ áp suất, Type: PK100-2 CI+M21, Purpose: Pressure gauge chlorine gas, pressure range: 0 - 16 bar, connection: G1/2" back size |  |  | Cái | 0
17627 | 8.75.30.122.GER.00.000 | Pressure indicator with switch/Đồng hồ áp suất, Type: PK100-2 CI+M21, Purpose: Pressure gauge chlorine gas, pressure range: -1 - 0 bar |  |  | Cái | 0
17628 | 8.75.30.123.GER.00.000 | Pressure indicator with switch/Đồng hồ áp suất, Type: PK100-2 CI+M21, Purpose: Pressure gauge chlorine gas, pressure range: 0 - 16 bar, connection: 1/4 in. Male ISO Parallel (JIS-7501) |  |  | Bộ | 1
17629 | 8.75.30.124.GER.00.000 | Pressure indicator with switch, Model: PGS23.100+831-N, pressure: 0-10 bar, power: 250VAC, thread: G1/2 |  |  | Cái | 0
17630 | 8.75.30.125.GER.00.000 | Pressure indicator with switch, Model: DPGS43.100+831-N, pressure: 0-400mbar, power: 250VAC, thread: G1/2 |  |  | Cái | 0
17631 | 8.75.30.139.GER.00.000 | Presure Gauge, Model: PsPK 63-2, range: 0-16 bar |  |  | Cái | 0
17632 | 8.75.30.232.POL.00.000 | Đồng hồ áp suất dạng cơ hiển thị tại chỗ, Pressure gauge, Design EN 837-1 Range: 0 – 1.6 bar, Size: 100mm; Bao gồm Glycerine chống rung, Diaphragm: Stainless Steel; Model: 233.50+990.12 | Đồng hồ áp suất dạng cơ hiển thị tại chỗ, Design EN 837-1, Dãi: 0 – 1.6 bar, Kích thước: 100mm; Bao gồm Glycerine chống rung, Diaphragm: Stainless Steel; Mã: 233.50+990.12 Hãng: WIKA |  | Cái | 1
17633 | 8.75.30.233.GER.00.000 | Đồng hồ đo áp suất Pressure gauge - Model: 233.53 | Đồng hồ đo áp suất Mã: 233.53 (không tông kho |  | Cái | 0
17634 | 8.75.30.234.USA.00.000 | Đồng hồ đo áp suất Pressure gauge - Model: K27A-P1.0-N01M | Đồng hồ đo áp suất Mã: K27A-P1.0-N01M Không tồn kho |  | Cái | 0
17635 | 8.75.30.235.USA.00.000 | Đồng hồ đo áp suất Pressure gauge Model: K40-MP1.0-N01MS | Đồng hồ đo áp suất Mã: K40-MP1.0-N01MS (Không tôn kho) |  | Cái | 0
17636 | 8.75.30.236.KOR.00.000 | Đồng hồ đo áp suất dạng ngoài R=13mm; dải đo: 0 - 300 psi, KT: 4 inch; Độ chính xác: ± 1% of span; Bảo vệ: IP67; Quá trình kết nối: 1/4" NPT | Đồng hồ đo áp suất Đường kính ngoài R=13mm; dải đo: 0 - 300 psi, KT: 4 inch; Độ chính xác: ± 1% of span; Bảo vệ: IP67; Quá trình kết nối: 1/4" NPT Hãng WISE Cấp chính xác: CL 1.0 |  | Cái | 1
17637 | 8.75.30.237.CHN.00.000 | Đồng hồ đo áp Pressure gauge - Model: K4520R1411B |  |  | Cái | 0
17638 | 8.75.30.237.KOR.00.000 | Đồng hồ đo áp Pressure gauge - Model: K4520R1411B |  |  | Cái | 0
17639 | 8.75.30.238.CHN.00.000 | Đồng hồ áp suất - Pressure gauge: Model: 233.50 |  |  | Cái | 0
17640 | 8.75.30.238.POL.00.000 | Đồng hồ áp suất, model: 233.50, pressure range: 0-20bar, dial size: 63mm, thread: 1/4NPT (lower mount), material: 316SS |  |  | Cái | 0
17641 | 8.75.30.239.POL.00.000 | Đồng hồ đo áp/ Pressure gauge, model: 233.50; range: 0 to 6 bar, dial metter: 100 mm, accuracy: ± 1.0 F.S; model: 990.27, flange connection: ASME B16.5-DN: 1 inch, class: 150, material: 316LSS |  |  | Cái | 0
17642 | 8.75.30.240.CHN.00.000 | Đồng hồ đo áp suất/ Pressure gauge Model: K40-MP1.0-01MS |  |  | Cái | 1
17643 | 8.75.30.241.GER.00.000 | Áp kế không hoạt động bằng điện 16bar ER-2MAZ, model: 111.12.100 part no 126303 |  |  | Cái | 1
17644 | 8.75.30.242.CHN.00.000 | Đồng hồ chữa cháy/ Pressure gauge, Model: 233T53, Range: 0-300 psi, Size: 4 inch, IP67 |  |  | Cái | 0
17645 | 8.75.30.243.GER.00.000 | Pressure Gauge, Model: 633.50.100, Pressure range 0-100 mbar, Dial size: 100mm, Thread 1/2 NPT |  |  | Cái | 0
17646 | 8.75.30.325.KOR.00.000 | Đồng hồ áp suất thấp HISCO 325P40J, Dải đo: -0,1÷2Mpa |  |  | Cái | 0
17647 | 8.75.30.326.KOR.00.000 | Đồng hồ áp suất cao HISCO 205P40F, Dải đo: 0÷3.5Mpa |  |  | Cái | 0
17648 | 8.75.30.327.TPE.00.000 | Đồng hồ áp suất, Mã: KK Gauges, loại 2 thang đo: thang đo 15kg/cm2 và Thang đo psi 200psi |  |  | Cái | 2
17649 | 8.75.30.535.KOR.00.000 | Đồng hồ áp suất cao Dải đo 0÷3,5 MPa | Đồng hồ áp suất cao Dải đo 0÷3,5 Mpa (Không tồn kho) |  | Cái | 0
17650 | 8.75.30.536.SIN.00.000 | Đồng hồ áp suất 10 Bar, 2 Thang đo: 1 thang do 0 – 10bar, 1 thang đo 0-145 psi; Mặt kính: 4inch (100mm); Chân kết nối: Ren 1/2 inch (21mm) | Đồng hồ áp suất 10 Bar, 2 Thang đo: 1 thang do 0 – 10bar, 1 thang đo 0-145 psi; Mặt kính: 4inch (100mm); Chân kết nối: Ren 1/2 inch (21mm) Hãng: WIKA Cấp chính xác: CL 1.0 |  | Cái | 10
17651 | 8.75.30.537.POL.00.000 | Đồng hồ áp suất 4 Bar, Loại 1 thang đo: 0 ÷ 4 Bar; Model: WIKA 233.30; Đầu kết nối: 1/2’’NPT (M) | Đồng hồ áp suất 4 Bar, Loại 1 thang đo: 0 ÷ 4 Bar; Model: WIKA 233.30; Đầu kết nối: 1/2''NPT (M) Hãng: WIKA Cấp chính xác: CL 1.0 |  | Cái | 4
17652 | 8.75.30.538.KOR.00.000 | Đồng hồ áp suất 1MPa; Thang đo max: 0 - 1MPa; Mặt kính: 4inch (100mm); Chân kết nối: Ren 1/2" NPT (21mm), kiểu chân thẳng đứng | Đồng hồ áp suất 1MPa; Thang đo max: 0 - 1MPa; Mặt kính: 4inch (100mm); Chân kết nối: Ren 1/2" NPT (21mm), kiểu chân thẳng đứng Hãng: WIKA Cấp chính xác: CL 1.0 |  | Cái | 18
17653 | 8.75.40.001.GER.00.000 | Thiết bị đo áp suất/ Capsule pressure gauge, model: 632.50.100, mặt: 100mm, range: 0-20 mbar, ren: 1/2NPT, chân đứng |  |  | Cái | 2
17654 | 8.75.40.002.POL.00.000 | Thiết bị đo áp suất/ Bourdon tube pressure gauge, stainless steel , model: 233.50.100, mặt: 100mm, range: 0-1 bar, ren: 1/2NPT, chân đứng |  |  | Cái | 1
17655 | 8.75.40.003.POL.00.000 | Thiết bị đo áp suất/ Bourdon tube pressure gauge, stainless steel , model: 233.50.100, mặt: 100mm, range: 0-2 bar, ren: 1/2NPT, chân đứng |  |  | Cái | 1
17656 | 8.75.40.004.POL.00.000 | Thiết bị đo áp suất/ Bourdon tube pressure gauge, stainless steel , model: 233.50.100, mặt: 100mm, range: 0-4 bar, ren: 1/2NPT, chân đứng |  |  | Cái | 1
17657 | 8.75.40.005.POL.00.000 | Thiết bị đo áp suất/ Bourdon tube pressure gauge, stainless steel , model: 233.50.100, mặt: 100mm, range: 0-6 bar, ren: 1/2NPT, chân đứng |  |  | Cái | 2
17658 | 8.75.40.006.POL.00.000 | Thiết bị đo áp suất/ Bourdon tube pressure gauge, stainless steel , model: 233.50.100, mặt: 100mm, range: 0-10 bar, ren: 1/2NPT, chân đứng |  |  | Cái | 0
17659 | 8.75.40.007.POL.00.000 | Thiết bị đo áp suất/ Bourdon tube pressure gauge, stainless steel , model: 233.50.100, mặt: 100mm, range: 0-16 bar, ren: 1/2NPT, chân đứng |  |  | Cái | 0
17660 | 8.75.40.008.POL.00.000 | Thiết bị đo áp suất/ Bourdon tube pressure gauge, stainless steel , model: 233.50.100, mặt: 100mm, range: 0-100 bar, ren: 1/2NPT, chân đứng |  |  | Cái | 0
17661 | 8.75.40.009.MAS.00.000 | Thiết bị đo áp suất/ Pressure gauge, Flanged process connection, diaphragm seal, model: 233.50.100+990.12, mặt: 100mm, range: 0-4 bar, kết nối: 1/2" 150# FF, vật liệu màng: 316L SS with PFA-coating |  |  | Cái | 2
17662 | 8.75.40.009.POL.00.000 | Thiết bị đo áp suất/ Pressure gauge, Flanged process connection, diaphragm seal, model: 233.50.100+990.12, mặt: 100mm, range: 0-4 bar, kết nối: 1/2" 150# FF, vật liệu màng: 316L SS with PFA-coating |  |  | Cái | 0
17663 | 8.75.40.010.MAS.00.000 | Thiết bị đo áp suất/ Pressure gauge, Flanged process connection, diaphragm seal, model: 233.50.100+990.12, mặt: 100mm, range: 0-6 bar, kết nối: 1/2" 150# FF, vật liệu màng: 316L SS with PFA-coating |  |  | Cái | 0
17664 | 8.75.40.011.MAS.00.000 | Thiết bị đo áp suất/ Pressure gauge, Flanged process connection, diaphragm seal, model: 233.50.100+990.12, mặt: 100mm, range: 0-8 bar, kết nối: 1/2" 150# FF, vật liệu màng: 316L SS with PFA-coating |  |  | Cái | 1
17665 | 8.75.40.012.KOR.00.000 | Pressure Gauge, Model: - P422, Pressure range 0-10kpa, Dial size: 100mm, Thread 1/2 NPT |  |  | Cái | 0
17666 | 8.75.40.013.JPN.00.000 | Đồng hồ đo áp suất, model: G53-10-02-L (center back mount), range: 0-10bar, nominal size: 51.4mm, thread: R1/4 (male) |  |  | Cái | 0
17667 | 8.75.40.014.POL.00.000 | Đồng hồ áp suất, model: 232.50, range: 0-16bar, thread: 1/2NPT, connection: lower mount, dial metter: 100mm, material: 316SS |  |  | Cái | 0
17668 | 8.75.60.011.KOR.00.000 | Đồng hồ đo điện áp 11kV Kiểu: WY-W11VA | Đồng hồ đo điện áp 11kV Kiểu: WY-W11VA Dãy đo: 0-15kV Tỷ số Pt: 11kV/110 Hãng WoonYoung |  | Cái | 2
17669 | 8.75.60.012.KOR.00.000 | Đồng hồ nước dập bụi kho than, ĐK DN100 ống phi 114, L=250mm, mặt bích 8 lỗ gắn bulong M16, chất liệu: gang |  |  | Bộ | 1
17670 | 8.75.60.013.KOR.00.000 | Đồng hồ đo nước sau xử lý, ĐK DN150 ống phi 168, L=300mm, kiểu kết nối: mặt bích 8 lỗ, chất liệu: gang |  |  | Bộ | 2
17671 | 8.75.60.023.POL.00.000 | Đồng hồ đo áp suất, model: 232.50.100, range: 0-16 bar, thread: M20x1.5, dial metter: 100 mm |  |  | Cái | 1
17672 | 8.75.60.027.JPN.00.000 | Đồng hồ đo áp suất, Mã: G27-10-M5 |  |  | Cái | 0
17673 | 8.75.60.049.KOR.00.000 | Đồng hồ áp lực 213.53.100 , 400bar/Mpa |  |  | Cái | 2
17674 | 8.75.60.050.GER.00.000 | Đồng hồ đo áp Mã: 232.50 | Đồng hồ đo áp Mã: 232.50 Không tồn kho |  | Cái | 0
17675 | 8.75.60.051.CHN.00.000 | Đồng hồ đo áp (Pressure gauge with diaphragm seal), Model: 232.50.100+990.27; Pressure range: 0-10 bar |  |  | Bộ | 0
17676 | 8.75.60.052.JPN.00.000 | Gauge glass (Acrylic clear pipe)/Đồng hồ P3GCH21CL501-L=1777mm |  |  | Cái | 2
17677 | 8.75.60.053.JPN.00.000 | Gauge glass (PVC clear pipe)/Đồng hồ P3GCP41CL501, L=2090mm |  |  | Cái | 2
17678 | 8.75.60.054.JPN.00.000 | Gauge glass (PVC clear pipe) / Đồng hồ P3GCH11CL501, L=3000mm |  |  | Cái | 2
17679 | 8.75.60.055.JPN.00.000 | Gauge glass (Acrylic clear pipe) / Đồng hồ P3GNN61CL501, L=765mm |  |  | Cái | 2
17680 | 8.75.60.056.JPN.00.000 | Gauge glass (Acrylic clear pipe) / Đồng hồ P3GBN41CL501, L=800mm |  |  | Cái | 2
17681 | 8.75.60.057.JPN.00.000 | Gauge glass (Acrylic clear pipe) / Đồng hồ P3GCN31CL501, L=800mm |  |  | Cái | 2
17682 | 8.75.60.058.JPN.00.000 | Gauge glass (Acrylic clear pipe) / Đồng hồ P3GBN61CL501-L=1800mm |  |  | Cái | 4
17683 | 8.75.60.059.JPN.00.000 | Gauge glass (Acrylic clear pipe) / Đồng hồ P3GBN51CL501, L=1040mm |  |  | Cái | 2
17684 | 8.75.60.060.JPN.00.000 | Gauge glass (PVC clear pipe) / Đồng hồ P3GCN14CL501, L=2700mm |  |  | Cái | 2
17685 | 8.75.60.061.KOR.00.000 | Đồng hồ đo nhiệt độ Mã: T761 |  |  | Cái | 0
17686 | 8.75.60.062.JPN.00.000 | Gauge glass (Acrylic clear pipe) / Đồng hồ P3GNL62CL501, L=1800mm |  |  | Cái | 2
17687 | 8.75.60.063.JPN.00.000 | Gauge glass (Acrylic clear pipe) / Đồng hồ P3GBN11CL501, L=1600mm |  |  | Cái | 2
17688 | 8.75.60.064.JPN.00.000 | Gauge glass (PVC clear pipe) / Đồng hồ P3GNN41CL501, L=2630mm |  |  | Cái | 2
17689 | 8.75.60.065.KOR.00.000 | Đồng hồ điện năng GIMAC1000 EX, control Power: AC/DC 100-240V, 50Hz |  |  | Cái | 0
17690 | 8.75.60.069.CHN.00.000 | Súng đo nhiệt độ bằng hồng ngoại, mã: Fluke 568 Infrared thermometer |  |  | Cái | 0
17691 | 8.75.60.070.CHN.00.000 | Súng bắn nhiệt độ từ xa, Fluke 62 Max |  |  | Cái | 0
17692 | 8.75.60.071.GER.00.000 | Đồng hồ giám sát chất lượng điện năng Janitza UMG 604E-PRO |  |  | Cái | 1
17693 | 8.75.60.072.CHN.00.000 | Đồng hồ đo dòng điện, Mã thiết bị: 6L2, Dải đo: 0-3.5 kA, Thông số: 3.5k/5A |  |  | Cái | 2
17694 | 8.75.60.073.CHN.00.000 | Đồng hồ đo điện áp, Mã thiết bị: 6L2, Dải đo: 0-750VAC |  |  | Cái | 2
17695 | 8.75.60.074.CHN.00.000 | Đồng hồ đo dòng điện, Model: 99T1-A, Dải đo: 0-200A |  |  | Cái | 2
17696 | 8.75.60.075.GER.00.000 | Đồng hồ đo đếm điện năng, Mã thiết bị: UMG96-S2, Điện áp đo đạc: 230V/400V, Dòng điện đo đạt: 1/5A, 300 CAT III |  |  | Cái | 1
17697 | 8.75.60.101.JPN.00.000 | Crown gas regular Model: FR-IIS-OP (Bộ điều chỉnh lưu lượng khí gas) |  |  | Cái | 2
17698 | 8.75.60.110.KOR.00.000 | One set of condenser water level gauge glass and packing, both for hotwell and water boxes C TO C 1100 REFLEX TYPE /đồng hồ đo mức nước | Bộ kính thăm mức nước bình ngưng bao gồm giếng ngưng và hộp nước Loại: A250 seri Tiêu chuẩn phòng nổ: Ex IIC T6 IP65 Điện áp định mức: 110-240 50Hz Hãng: WISE |  | Cái | 2
17699 | 8.75.60.125.KOR.00.000 | Oil Gauge for Air blower A/B of DMF /Đồng hồ hiển thị mức dầu SL 125 | Oil Gauge for Air blower A/B of DMF /Đồng hồ hiển thị mức dầu SL 125 |  | Cái | 1
17700 | 8.75.60.150.KOR.00.000 | Oil Gauge for Air blower A/B of Regular waste water pond /Đồng hồ hiển thị mức dầu SL 150 | Oil Gauge for Air blower A/B of Regular waste water pond /Đồng hồ hiển thị mức dầu SL 150 |  | Cái | 1
17701 | 8.75.60.151.KOR.00.000 | Đồng hồ đo kỹ thuật số, Mã: MT4W-DV-4N |  |  | Cái | 1
17702 | 8.75.60.152.KOR.00.000 | Winding Temperature Indicator for GSUT AKM 35406-15X-12/ Đồng hồ hiện thị nhiệt độ cuộn dây | Winding Temperature Indicator for GSUT Model: AKM 35406-15X-12/ Hãng sx: Qualitrol |  | Cái | 1
17703 | 8.75.60.153.KOR.00.000 | Oil Temperature Indicator for GSUT AKM 34406-15X-12/ Đồng hồ hiện thị nhiệt độ dầu | Oil Temperature Indicator for GSUT Mã: AKM 34406-15X-12/ Đồng hồ hiện thị nhiệt độ dầu Hãng sx: Qualitrol |  | Cái | 1
17704 | 8.75.60.154.IND.00.000 | Bộ kính đo mức bình gia nhiệt bao gồm: tấm Mica, chèn gasket graphite, kính borosilicate, cushion gasket; Model: L200, Type: Transparent, Con'n: 1B ANSI 900#RF, Class size: 320x34mm |  |  | Bộ | 0
17705 | 8.75.60.154.KOR.00.000 | Bộ kính đo mức bình gia nhiệt bao gồm: tấm Mica, chèn gasket graphite, kính borosilicate, cushion gasket; Model: L200, Type: Transparent, Con'n: 1B ANSI 900#RF, Class size: 320x34mm |  |  | Bộ | 0
17706 | 8.75.60.155.KOR.00.000 | Đồng hồ chênh áp quạt hút C Tổ 3 (Differential Pressure gauge), mã thiết bị: P620, range: 0–100 mbar |  |  | Cái | 0
17707 | 8.75.60.200.KOR.00.000 | Oil Gauge for Air blower A/B of Irregular waste water pond /Đồng hồ hiển thị mức dầu SL 200 | Oil Gauge for Air blower A/B of Irregular waste water pond /Đồng hồ hiển thị mức dầu SL 200 |  | Cái | 1
17708 | 8.75.60.201.KOR.00.000 | One complete level gauge for each type installed on heaters and deaerator and two sets of glasses and packing for each type of gauge-size: 1"ANSI 150# R.F/ C TO C 1000 / Cụm đồng hồ đo mức lưu lượng | One complete level gauge for each type installed on heaters and deaerator and two sets of glasses and packing for each type of gauge-size: 1"ANSI 150# R.F/ C TO C 1000 / Cụm đồng hồ đo mức lưu lượng |  | Cái | 4
17709 | 8.75.60.202.KOR.00.000 | One complete level gauge for each type installed on heaters and deaerator and two sets of glasses and packing for each type of gauge-size: 1"ANSI 150# RF/C TO C 2000 | One complete level gauge for each type installed on heaters and deaerator and two sets of glasses and packing for each type of gauge-size: 1"ANSI 150# RF/C TO C 2000 |  | Cái | 2
17710 | 8.75.60.203.KOR.00.000 | One complete level gauge for each type installed on heaters and deaerator and two sets of glasses and packing for each type of gauge-size: 1"ANSI 300# RF/C TO C 1200 | One complete level gauge for each type installed on heaters and deaerator and two sets of glasses and packing for each type of gauge-size: 1"ANSI 300# RF/C TO C 1200 |  | Cái | 1
17711 | 8.75.60.204.KOR.00.000 | One complete level gauge for each type installed on heaters and deaerator and two sets of glasses and packing for each type of gauge-size: 1"ANSI 600# RF/C TO C 1200 | One complete level gauge for each type installed on heaters and deaerator and two sets of glasses and packing for each type of gauge-size: 1"ANSI 600# RF/C TO C 1200 |  | Cái | 0
17712 | 8.75.60.205.KOR.00.000 | One complete level gauge for each type installed on heaters and deaerator and two sets of glasses and packing for each type of gauge-size: 1"ANSI 900# RF/C TO C 1200 | One complete level gauge for each type installed on heaters and deaerator and two sets of glasses and packing for each type of gauge-size: 1"ANSI 900# RF/C TO C 1200 |  | Cái | 1
17713 | 8.75.60.436.CHN.00.000 | Đồng hồ đo áp suất lốp Michelin 4360ML |  |  | Cái | 0
17714 | 8.75.60.512.ENG.00.000 | Đồng hồ đa chức năng (Elite 440) |  |  | Cái | 1
17715 | 8.75.70.721.TPE.00.000 | Cân điện tử JC-3T |  |  | Cái | 0
17716 | 8.75.70.722.CHN.00.000 | Cân điện tử HAW |  |  | Cái | 0
17717 | 8.75.70.723.CHN.00.000 | Cân điện tử 150x800x790/Locad cell |  |  | Bộ | 1
17718 | 8.75.80.013.CHN.00.000 | Đồng hồ đo lưu lượng dầu DO, dòng chảy: 5-30 GPM/20-120l/phút, độ chính xác: ± 1%, áp suất làm việc: >0.04 Mpa, áp suất tối đa: 50psi /3.5bar |  |  | Cái | 2
17719 | 8.75.80.029.JPN.00.000 | Bộ dò khí rò rỉ, Mã: UV-810-6 |  |  | Cái | 2
17720 | 8.75.80.054.POL.00.000 | Đồng hồ nhiệt độ, Mã: TG54.100/4 |  |  | Cái | 0
17721 | 8.75.80.055.POL.00.000 | Đồng hồ đo nhiệt độ, model: TGS55.100, range: 0-600 độ C, switching function: 3 wire system |  |  | Bộ | 0
17722 | 8.75.80.070.GER.00.000 | Temperature Gauge- size: 0~70 / Nhiệt kế 0~70 | Temperature Gauge- size: 0~70 / Nhiệt kế 0~70 (Không tồn kh0) |  | Cái | 0
17723 | 8.75.80.071.GER.00.000 | Đồng hồ đo nhiệt (Temperature gauge) Wika TG53 | Đồng hồ đo nhiệt độ NSX: Wika Mã: TG53 Không tồn kho |  | Cái | 0
17724 | 8.75.80.071.POL.00.000 | Đồng hồ đo nhiệt (Temperature gauge) Wika TG53, Nominal size: 4 inch, Scale range: 0 – 120 độ C |  |  | Cái | 0
17725 | 8.75.80.072.GER.00.000 | Đồng hồ đo nhiệt, Model: TFch+M12 | Đồng hồ đo nhiệt độ, mã: TFch+M12 Dải đo: 0-100oC Hãng: ARMANO |  | Cái | 0
17726 | 8.75.80.091.USA.00.000 | Thiết bị đo Trace Oxy, Mã: RO-S02PMR |  |  | Cái | 0
17727 | 8.75.80.091.USA.00.C00 | Thiết bị đo Trace Oxy, Mã: RO-S02PMR |  |  | Cái | 1
17728 | 8.75.80.096.GER.00.000 | Ống thủy định lượng (measuring glass), Part number: 96680946 |  |  | Bộ | 0
17729 | 8.75.80.097.CHN.00.000 | Bộ điều chỉnh nhiệt độ (temperature controller) Điện áp nguồn: 250VAC | Bộ điều chỉnh nhiệt độ. Model: Typ KTO 011 NSX: LINKWELL ELECTRIC |  | Cái | 2
17730 | 8.75.80.100.CHN.00.000 | Máy đo Laser 100m |  |  | Cái | 0
17731 | 8.75.80.101.KOR.00.000 | 9 set of Thermometer for HP heater-size: Dial Ø101 / Nhiệt kế |  |  | Cái | 13
17732 | 8.75.80.102.JPN.00.000 | Each type of thermocouples (total 22 pcs)/Nhiệt kế không hoạt động bằng điện |  |  | Bộ | 4
17733 | 8.75.80.103.KOR.00.000 | Temp. Gauge / Đồng hồ đo nhiệt 400x400x50 |  |  | Bộ | 1
17734 | 8.75.80.104.KOR.00.000 | Pressure Gauge / Đồng hồ đo áp suất 400x400x50 |  |  | Bộ | 1
17735 | 8.75.80.107.CHN.00.000 | Đồng hồ đo lưu lượng LITRE, ren trong 27mm, 20-120l/p |  |  | Cái | 0
17736 | 8.75.80.108.GER.00.000 | Lưu lượng kế, mã hiệu: A5E50396022 |  |  | Cái | 0
17737 | 8.75.80.118.CHN.00.000 | Đồng hồ đo áp suất TC118 |  |  | Cái | 0
17738 | 8.75.80.122.USA.00.000 | Máy đo đơn khí H2 18100060-C |  |  | Cái | 0
17739 | 8.75.80.123.USA.00.000 | Máy đo đơn khí NH3 18100060-6 |  |  | Cái | 0
17740 | 8.75.80.125.USA.00.000 | Máy đo đơn khí Clo 18100060-7 |  |  | Cái | 0
17741 | 8.75.80.126.CHN.00.000 | Thiết bị đo điểm sương , Model: RH300 |  |  | Cái | 0
17742 | 8.75.80.127.GER.00.000 | Máy đo ORP |  |  | Cái | 0
17743 | 8.75.80.128.CHN.00.000 | Máy đo Chlorine cầm tay |  |  | Cái | 0
17744 | 8.75.80.129.GER.00.000 | Gas Detector/Máy dò khí gas |  |  | Cái | 4
17745 | 8.75.80.130.CHN.00.000 | Colorimeter Mã 6867000 |  |  | Cái | 0
17746 | 8.75.80.151.CHN.00.000 | Thiết bị đo hàm lượng Natri trong nước, DWS-51 |  |  | Cái | 0
17747 | 8.75.80.152.FIN.00.000 | Thiết bị đo điểm sương (Low Dewpoint Transmitter) DMT152 |  |  | Cái | 0
17748 | 8.75.80.153.FIN.00.000 | Bộ đo độ ẩm (HMXT), Mã: DMT152A1DXE1XA33EA1X |  |  | Cái | 2
17749 | 8.75.80.153.FIN.99.000 | Thiết bị đo độ ẩm của H2/ Hygrometer Assembly (HMXT), Model: DMT152A1DCE1XA33EA1X |  |  | Cái | 0
17750 | 8.75.80.154.CHN.00.000 | Đồng hồ Nhiệt độ/ Temperature gauge, mã thiết bị: A5500, Dial Size: 100 mm, Scale range: 0 – 100 độ C |  |  | Cái | 1
17751 | 8.75.80.154.GER.00.000 | Đồng hồ Nhiệt độ/ Temperature gauge, model: A5500, nominal size: 4", range: 0–100 độ C |  |  | Cái | 0
17752 | 8.75.80.154.POL.00.000 | Temperature gauge, mã thiết bị: A5500, Dial Size: 100 mm, Scale range: 0 – 100 độ C |  |  | Cái | 0
17753 | 8.75.80.243.INA.00.000 | Đồng hồ báo nhiệt độ mã: KX4N - MCNA, 100-240VAC 50/60HZ 7VA |  |  | Cái | 0
17754 | 8.75.80.251.TPE.00.000 | Thiết bị đo độ rung LUTRON VB-8220 |  |  | Cái | 0
17755 | 8.75.80.252.USA.00.000 | Thiết bị đo tốc độ và hướng gió TDV- 4-A, Dải đo tốc độ: 0-100 PMH- Dải đo hướng gió: 0-355°- Tín hiệu ngõ ra: 4-20 mA |  |  | Bộ | 0
17756 | 8.75.80.253.USA.00.000 | Thiết bị đo Oxy nhà sản xuất Hydro, Trace Oxy Loop powered Oxygen TRANSMITTER; Range selectable: (0-10, 0-100, 0-1000, and 0-10000) ppm; Output: 4-20mA Model: OxyTrans II |  |  | Cái | 0
17757 | 8.75.80.254.USA.00.000 | Bộ giám sát tốc độ, Loại: Tachtrol 30; Model: T77630-10, Nguồn: 80-264 VAC/ 12-30 VDC |  |  | Cái | 0
17758 | 8.75.80.254.USA.99.000 | Bộ giám sát tốc độ, Loại: Tachtrol 30; Model: T77630-10, Nguồn: 80-264 VAC/ 12-30 VDC |  |  | Bộ | 0
17759 | 8.75.80.255.GER.00.000 | Thiết bị đo H2/O2; Gas transmitter H2 in O2 App no: 58952/7 Voltage: 15-30 V Power: 3 VA, 0-2 Vol% H2 in O2, sensor 7V Output: 4-20mA, Model: GTR 196 GOW |  |  | Cái | 1
17760 | 8.75.80.256.JPN.00.000 | Thiết bị đo đếm chiều dài, Sound level meter; Measuring depth: 17.4 m; Out put: 4-20 mA Monitor / Circuit Source: AC230V 50Hz IP55; Model: MDMC-2SN |  |  | Bộ | 1
17761 | 8.75.80.257.GBR.00.000 | Thiết bị đo điểm sương, Dew Point; Dải đo: -100 to +20°C dew point; Đầu ra: 4-20mA; Nguồn cấp: 24 Vdc; Model: EA2-TX-100-SS Equiment: Model: EA2-TX+(-100/+20C)+SS |  |  | Cái | 1
17762 | 8.75.80.281.USA.00.000 | Bộ điều áp khí nén - TESCOM PRESSURE REDUCING REGULATO R VALVE 44-3264 J281 |  |  | Cái | 0
17763 | 8.75.80.282.ESP.00.000 | Bộ điều áp - Bladder dùng cho bộ điều áp U002A01E1-PC |  |  | Cái | 0
17764 | 8.75.80.308.ENG.00.000 | Súng đo nhiệt độ bằng hồng ngoại kèm hình ảnh, mã hiệu: VT04A, serial:21020308 |  |  | Cái | 0
17765 | 8.75.80.600.USA.00.000 | Máy phát hiện khí Oxy cầm tay, mã số: 18100060-3, dãy đo: 0-30% |  |  | Cái | 0
17766 | 8.75.80.601.GER.00.000 | Máy đo đơn khí Clo PAC 7000 CL2, dãy đo: 0-20 ppm |  |  | Cái | 0
17767 | 8.75.80.602.GER.00.000 | Máy phát hiện rò rỉ khí hydro cầm tay Testo 316-2 |  |  | Cái | 0
17768 | 8.75.80.613.JPN.00.000 | Bộ đo huyết áp kèm ống tai nghe |  |  | Bộ | 0
17769 | 8.75.80.613.SUI.00.000 | Bộ đo huyết áp kèm ống tai nghe |  |  | Bộ | 0
17770 | 8.75.80.614.JPN.00.000 | Máy đo huyết áp điện tử Omron |  |  | Bộ | 0
17771 | 8.75.80.615.ITA.00.000 | Máy đo đường huyết OG Care |  |  | Cái | 0
17772 | 8.75.80.616.CHN.00.000 | Máy đo nồng độ bảo hòa oxy trong máu (SPO2) và nhịp tim |  |  | Cái | 0
17773 | 8.75.80.617.CHN.00.000 | Cân sức khỏe có thước đo chiều cao | Trọng lượng cơ thể: Max: 120kg; Min: 0,5kg. Đo chiều cao: Phạm vi đo 70-190cm; Min: 0,5 cm; Dung sai ± 0,5cm. Kích thước mặt bàn cân (L × W): 280mm × 380mm. Kích thước tổng thể (Z × W × H): (950 × 300 × 290)mm |  | Cái | 0
17774 | 8.75.80.622.CHN.00.000 | Cân kỹ thuật 2 số, SPX622 |  |  | Cái | 0
17775 | 8.75.90.011.KOR.00.000 | GUAGE GLASS / Ống đo nước |  |  | Cái | 4
17776 | 8.75.90.012.FIN.00.000 | Thiết bị đo độ ẩm của H2/ Hygrometer Assembly (HMXT), Model: DMT152A1DCE1XA33EA1X |  |  | Cái | 0
17777 | 8.80.00.028.KOR.00.000 | Đồng hồ Multimeter model: GIMAC iNO, control power: AC/DC 88~264V, điện áp input: AC 10~452V, dòng điện input: AC 0.01~1.2A |  |  | Cái | 0
17778 | 8.80.00.029.KOR.00.000 | Đồng hồ điện đa năng, Model: GIMAC 1000 EX |  |  | Cái | 0
17779 | 8.84.00.001.CHN.00.000 | Ma ní 5 tấn |  |  | Cái | 0
17780 | 8.84.00.001.VIE.00.000 | Ma ní 5 tấn |  |  | Cái | 0
17781 | 8.84.00.013.NED.00.000 | Ma ní thép carbon tải trọng 4,75 tấn |  |  | Cái | 0
17782 | 8.84.00.014.NED.00.000 | Ma ní thép carbon tải trọng 8,5 tấn |  |  | Cái | 0
17783 | 8.84.00.017.KOR.00.000 | Ma ní 17 T (Ma ní Omega chốt vặn ren size 1-1/2") |  |  | Cái | 0
17784 | 8.84.00.020.VIE.00.000 | Ma ní phi 20 |  |  | Cái | 0
17785 | 8.84.00.022.KOR.00.000 | Pa lăng - Chain Block, Model: KC - 70A, tải trọng nâng SWL: 1 tấn, chiều cao nâng: 03 mét |  |  | Bộ | 0
17786 | 8.84.00.023.KOR.00.000 | Pa lăng - Chain Block, Model: KC - 70A, tải trọng nâng SWL: 1 tấn, chiều cao nâng: 10 mét |  |  | Bộ | 0
17787 | 8.84.00.024.KOR.00.000 | Pa lăng - Chain Block, Model: KC - 70A, tải trọng nâng SWL: 0.5 tấn, chiều cao nâng: 10 mét |  |  | Bộ | 0
17788 | 8.84.00.025.KOR.00.000 | Pa lăng - Chain Block, Model: KC - 70A, tải trọng nâng SWL: 1 tấn, chiều cao nâng: 2.5 mét |  |  | Bộ | 0
17789 | 8.84.00.026.KOR.00.000 | Pa lăng - Chain Block, Model: KC - 70A, tải trọng nâng SWL: 1 tấn, chiều cao nâng: 18 mét |  |  | Bộ | 0
17790 | 8.84.00.071.KOR.00.000 | Rùa di chuyển-Gear Trolley, Model: KG; Tải trọng: 0.5 tấn; Chiều cao xích kéo: 10 mét, Bề rộng cánh dầm đường ray: 100mm |  |  | Bộ | 0
17791 | 8.84.00.072.KOR.00.000 | Rùa di chuyển-Gear Trolley, Model: KG; Tải trọng: 1 tấn; Chiều cao xích kéo: 03 mét, Bề rộng cánh dầm đường ray: 100mm |  |  | Bộ | 0
17792 | 8.84.00.073.KOR.00.000 | Rùa di chuyển-Gear Trolley, Model: KG; Tải trọng: 1 tấn; Chiều cao xích kéo: 2.5 mét, Bề rộng cánh dầm đường ray: 75mm |  |  | Bộ | 0
17793 | 8.84.00.074.KOR.00.000 | Rùa di chuyển-Gear Trolley, Model: KG; Tải trọng: 1 tấn; Chiều cao xích kéo: 12 mét, Bề rộng cánh dầm đường ray: 125mm |  |  | Bộ | 0
17794 | 8.84.00.327.KOR.00.000 | Ma ní 1" 8,5T Omega, chốt vặn ren SHBC-007 |  |  | Cái | 0
17795 | 8.84.00.327.KOR.99.000 | Ma ní 1" 8.5T Omega chốt vặn ren HS 6:1 |  |  | Cái | 0
17796 | 8.84.00.327.USA.00.000 | Ma ní 1" 8,5T Omega, chốt vặn ren SHBC-007 |  |  | Cái | 0
17797 | 8.84.00.328.KOR.00.000 | Ma ní omega chốt an toàn D22, tải trọng 6.5 tấn |  |  | Cái | 0
17798 | 8.84.02.001.CHN.00.000 | Cáp bẹ EHCCSB43KNMBL, ký hiệu: AAA717AP2, dài 30m (dùng cho thang máy điện OTIS) |  |  | Sợi | 0
17799 | 8.86.00.001.CHN.00.000 | Máy in HP Laserjet Pro M402DN |  |  | Cái | 0
17800 | 8.86.00.002.CHN.00.000 | Máy hủy giấy Bingo C46CĐT |  |  | Cái | 0
17801 | 8.86.00.002.GER.00.000 | Máy Hủy giấy Bingo C46-CDT |  |  | Chiếc | 0
17802 | 8.86.00.003.VIE.00.000 | Máy in Canon LBP 6230DN |  |  | Cái | 0
17803 | 8.86.00.004.JPN.00.000 | Quạt đứng MITSUBISHI LV16-RV SF-GY |  |  | Cái | 0
17804 | 8.86.00.004.THA.00.000 | Quạt đứng MITSUBISHI LV16 |  |  | Cái | 0
17805 | 8.86.00.005.CHN.00.000 | Điện thoại bàn không dây |  |  | Cái | 0
17806 | 8.86.00.006.VIE.00.000 | Quạt lửng ASIA vina A16019-BV0 xanh lam |  |  | Cái | 0
17807 | 8.86.00.007.VIE.00.000 | Quạt hút gió công nghiệp Dasin KIN-200 (bao gồm ống gió) |  |  | Bộ | 0
17808 | 8.86.00.008.VIE.00.000 | Máy quạt hơi nước SUNHOUSE SHD7746 |  |  | Cái | 0
17809 | 8.86.00.009.VIE.00.000 | Quạt treo Senko TC1620 |  |  | Cái | 0
17810 | 8.86.00.010.VIE.00.000 | Quạt đứng công nghiệp Tifan |  |  | Cây | 0
17811 | 8.86.00.011.VIE.00.000 | Quạt hút ly tâm TECO |  |  | Cái | 0
17812 | 8.86.00.012.PHI.00.000 | Máy in HP M404DN |  |  | Cái | 0
17813 | 8.86.00.013.CHN.00.000 | Quạt thông gió xách tay SOFFNET SHT-20 |  |  | Cái | 0
17814 | 8.86.00.014.PHI.00.000 | Máy in màu Epson L805 |  |  | Cái | 0
17815 | 8.86.00.015.CHN.00.000 | Máy in nhãn dán Brother PT-E800T |  |  | Cái | 0
17816 | 8.86.00.016.CHN.00.000 | Máy in nhãn cầm tay Brother PT-E550WVP |  |  | Cái | 0
17817 | 8.86.00.017.CHN.00.000 | Máy in HP Pro MFP M436DN |  |  | Cái | 0
17818 | 8.86.00.018.CHN.00.000 | Quạt thông gió xách tay, mã: Haiki XT-20, P: 135W, lưu lượng gió: 1330m3/h, cột áp 100Pa |  |  | Cái | 0
17819 | 8.86.00.019.CHN.00.000 | Máy hủy tài liệu Q.Shredder Q8 |  |  | Cái | 0
17820 | 8.86.00.020.CHN.00.000 | Máy in nhiệt A4 di động BROTHER PJ-722 |  |  | Cái | 0
17821 | 8.86.00.021.CHN.00.000 | Quạt hút bụi công nghiệp mã: MF9030 - 3Kw, có túi chứa bụi - PT |  |  | Cái | 0
17822 | 8.86.00.100.CHN.00.000 | Bộ lưu điện UPS Santak 1000VA |  |  | Chiếc | 0
17823 | 8.86.00.101.CHN.00.000 | Bộ lưu điện cho máy tính Vertiv PSA650-SOHO |  |  | Cái | 0
17824 | 8.86.00.216.VIE.00.000 | Quạt lửng Lifan |  |  | Cái | 0
17825 | 8.86.00.217.CHN.00.000 | Quạt đứng Media |  |  | Cái | 0
17826 | 8.86.00.218.VIE.00.000 | Quạt đứng Asia |  |  | Cây | 0
17827 | 8.86.00.219.VIE.00.000 | Quạt đứng Senko |  |  | Cái | 0
17828 | 8.86.00.220.THA.00.000 | Điều hòa Inverter LG, Model: V10API (gồm giàn nóng và giàn lạnh) |  |  | Bộ | 0
17829 | 8.86.00.250.INA.00.000 | Máy xay thịt Philip 250S |  |  | Cái | 0
17830 | 8.86.00.251.CHN.00.000 | Máy xay thịt |  |  | Cái | 0
17831 | 8.86.00.251.VIE.00.000 | Máy xay thịt |  |  | Cái | 0
17832 | 8.86.00.252.CHN.00.000 | Máy xay sinh tố |  |  | Cái | 0
17833 | 8.86.00.253.CHN.00.000 | Máy đánh trứng |  |  | Cái | 0
17834 | 8.86.00.310.CHN.00.000 | Điện thoại bàn Panasonic KX-TGD310CX |  |  | Chiếc | 0
17835 | 8.86.00.310.VIE.00.000 | Điện thoại bàn Panasonic KX-TGD310CX |  |  | Cái | 0
17836 | 8.86.00.311.CHN.00.000 | Điện thoại sử dụng sim GSM Mobell, sử dụng pin sạc |  |  | Bộ | 0
17837 | 8.88.00.001.CHN.00.000 | Máy tính để bàn HP 280 core i5-8400 + Màn hình HP V243 |  |  | Bộ | 0
17838 | 8.88.00.002.MAS.00.000 | Máy tính bàn Dell Inspiron 3471, CPU: Intel Core i5-8400-2.8GHZ, 9 MB, Ram 8GB, DDR4, HDD 1TB...(gồm màn hình LCD 19.5” Dell ) |  |  | Cái | 0
17839 | 8.88.00.003.MAS.00.000 | Máy tính để bàn Dell + Màn hình Dell |  |  | Bộ | 0
17840 | 8.88.00.004.MAS.00.000 | Máy tính bàn Dell Vostro 3471 SFF,intel Core i5-9400-2.9GHZ,Ram 4GB,HDD 1TB,DVDRW,Wireless (gồm màn hình LCD 23.8” DELL P2419H) |  |  | Bộ | 0
17841 | 8.88.00.005.CHN.00.000 | Máy tính xách tay Dell |  |  | Cái | 0
17842 | 8.88.00.006.CHN.00.000 | Máy tính bàn HP Pavilion 590 |  |  | Bộ | 0
17843 | 8.88.00.007.CHN.00.000 | Laptop Asus Zenbook |  |  | Cái | 0
17844 | 8.88.00.008.CHN.00.000 | Laptop Asus A412FA |  |  | Cái | 0
17845 | 8.88.00.009.CHN.00.000 | Máy tính xách tay Dell Inspiron 5480 |  |  | Chiếc | 0
17846 | 8.88.00.010.CHN.00.000 | Máy tính xách tay ASUS ZENBOOK UX433FN |  |  | Chiếc | 0
17847 | 8.88.00.011.MAS.00.000 | Bộ máy tính để bàn DELL Inspiron 3470 |  |  | Bộ | 0
17848 | 8.88.00.012.VIE.00.000 | Laptop HP Pavilion 1a-ce2049TU/ Core i5 8265U/8GB/256GB SSD |  |  | Chiếc | 0
17849 | 8.88.00.013.CHN.00.000 | Laptop LT HP 14s-dq1065TU 9TZ44PA |  |  | Cái | 0
17850 | 8.88.00.014.CHN.00.000 | Máy tính xách tay Dell Inspiron N5482; CPU; Intel Core i7-8565U, Ram 8Gb, 128GB SSD -01TB HDD, màn hình 14" |  |  | Cái | 0
17851 | 8.88.00.015.CHN.00.000 | Máy tính Laptop Dell Inspiron 15 3511 (70270652) |  |  | Cái | 0
17852 | 8.88.00.017.CHN.00.000 | Máy tính xách tay Dell Vostro 5490 (Core i7, Ram 8GB, HDD: 512GB SSD, màn hình 14") |  |  | Cái | 0
17853 | 8.88.00.018.CHN.00.000 | Bộ máy tính thiết kế Asus ExpertCenter D7 Tower D700TA (màn hình 21.5 inch) |  |  | Cái | 0
17854 | 8.88.00.019.CHN.00.000 | Máy bơm hiệu Honda WH20XT DFX |  |  | Cái | 0
17855 | 8.88.00.020.THA.00.000 | Điều Hòa tủ đứng Daikin Inverter 1 chiều 45000BTU (FVA125AMVM/RZF125CVM) |  |  | Bộ | 0
17856 | 8.88.00.024.CHN.00.000 | Màn hình LCD Samsung 24" LS24D332HSXXV |  |  | Cái | 0
17857 | 8.88.00.027.CHN.00.000 | MÀN HÌNH LCD 27 INCH: HP EliteDisplay E273q |  |  | Chiếc | 0
17858 | 8.88.00.028.CHN.00.000 | Laptop HP Pavilion 15-eg2066TU 6K7E2PA, 15.6”, core i7/1260P/16G/512GB SSD/ Windows 11 |  |  | Cái | 0
17859 | 8.88.00.040.CHN.00.000 | Màn chiếu 3 chân Dalite P70TS |  |  | Cái | 0
17860 | 8.88.00.041.CHN.00.000 | Máy vệ sinh pin năng lượng mặt trời, chiều dài max/min: 7.5m-2.1m, Đk cán cây (max): 40mm, dây dẫn điện và nước: 10m, hiệu suất 900m2/h, 220V/50-60Hz |  |  | Cái | 0
17861 | 8.88.00.042.PHI.00.000 | Máy chiếu EPSON EB-U42 |  |  | Cái | 0
17862 | 8.88.00.043.PHI.00.000 | Máy chiếu Epson EB-2265U |  |  | Cái | 0
17863 | 8.88.00.044.VIE.00.000 | Tivi Samsung 43 inch |  |  | Cái | 0
17864 | 8.88.00.046.VIE.00.000 | Điều hòa treo tường Daikin mã: FTKF50XVMV |  |  | Cái | 0
17865 | 8.88.00.046.VIE.99.000 | Điều hòa treo tường Daikin mã: FTKF50XVMV |  |  | Bộ | 0
17866 | 8.88.00.047.VIE.00.000 | Máy lạnh treo tường Inverter 1.5HP FTKF35XVMV |  |  | Bộ | 0
17867 | 8.88.00.049.CHN.00.000 | Bộ lập trình ZEN-20C1AR-A-V2 |  |  | Cái | 0
17868 | 8.88.00.053.CHN.00.000 | Máy in A4 mã: Canon MF235, bộ nhớ: 256 MB RAM |  |  | Cái | 0
17869 | 8.88.00.059.THA.00.000 | Máy lạnh Casper Inverter 1HP TC-09IS35, công suất: 9000BTU |  |  | Bộ | 0
17870 | 8.88.00.064.CHN.00.000 | Ống nhòm, Model: Skymaster PRO 15×70 |  |  | Cái | 0
17871 | 8.88.00.065.VIE.00.000 | Tivi Samsung 65 inch NU7100 |  |  | Chiếc | 0
17872 | 8.88.00.066.VIE.00.000 | Smart Tivi Samsung 4K 65 inch UA65RU7100 |  |  | Cái | 0
17873 | 8.88.00.067.VIE.00.000 | Tivi Samsung 49 inch |  |  | Cái | 0
17874 | 8.88.00.068.MAS.00.000 | Tivi Sony 49 inch |  |  | Cái | 0
17875 | 8.88.00.069.INA.00.000 | Tivi LG 49 inch |  |  | Cái | 0
17876 | 8.88.00.070.CHN.00.000 | Camera IP bán cầu, model: DS-2CD2121G0-IWS |  |  | Bộ | 0
17877 | 8.88.00.071.CHN.00.000 | Camera IP thân trụ, Model: DS-2CD2T42WD-I8 |  |  | Bộ | 0
17878 | 8.88.00.072.CHN.00.000 | Camera IP Trụ hồng ngoại 4MP, mã: DS-2CD2T43G2-2I |  |  | Bộ | 4
17879 | 8.88.00.072.CHN.99.000 | Camera IP thân trụ, model: DS- 2CD2T43G2-4I, cảm biến 1/2.8" Progressive scan CMOS 4.0 megapixel |  |  | Bộ | 0
17880 | 8.88.00.073.VIE.00.000 | Màn hình Led full color, mã: Module P3 Indoor |  |  | Cái | 0
17881 | 8.88.00.075.VIE.00.000 | Tivi TCL 4K 50 inch 50P635 |  |  | Cái | 0
17882 | 8.88.00.076.VIE.00.000 | Smart Tivi Samsung 4K Crystal UHD 50 inch UA50BU8000 |  |  | Cái | 0
17883 | 8.88.00.078.CHN.00.000 | Camera HIKVISION DS-2DE4225IW-DE camera IP Speed Dome quay quét 2MP, |  |  | Cái | 0
17884 | 8.88.00.078.CHN.99.000 | Camera HIKVISION + ADAPTER DS-2DE4225IW-DE-2MEGAPIXEL |  |  | Bộ | 0
17885 | 8.88.00.079.CHN.00.000 | Camera IP WIFI IMOU RANGER 2 IPC - A22EP, full HD 1080P xoay 360 độ, thẻ nhớ 64GB |  |  | Cái | 0
17886 | 8.88.00.080.CHN.00.000 | Camera Speed Dome 4Mp, Zoom 25X, mã: DS-2DE5425IW-AE |  |  | Bộ | 0
17887 | 8.88.00.133.CHN.00.000 | Bộ máy tính để bàn Dell Optiplex 3090 |  |  | Bộ | 0
17888 | 8.88.00.200.CHN.00.000 | Máy Scan HP Pro 2000 S1-L2759A |  |  | Chiếc | 0
17889 | 8.88.00.227.VIE.00.000 | Máy in HP LaserJet MFP M227SDN |  |  | Chiếc | 0
17890 | 8.88.00.463.CHN.00.000 | Máy phát điện mã: EZ6500CXS R, loại máy: GX390 |  |  | Máy | 0
17891 | 8.88.00.477.VIE.00.000 | Máy in màu HP Color LaserJet Pro M477fdn |  |  | Chiếc | 0
17892 | 8.88.00.535.CHN.00.000 | Máy chiếu BenQ MX535 |  |  | Chiếc | 0
17893 | 8.88.00.536.CHN.00.000 | Máy chiếu BenQ MX535 + Màn chiếu |  |  | Cái | 0
17894 | 8.88.00.537.CHN.00.000 | Máy Fax Brother FAX-2840 |  |  | Cái | 0
17895 | 8.88.00.538.INA.00.000 | Máy scan Epson Perfection V370 Photo |  |  | Cái | 0
17896 | 8.88.00.612.MAS.00.000 | Máy Fax Panasonic KX-FL612CX |  |  | Chiếc | 0
17897 | 8.88.00.800.TPE.00.000 | Máy ảnh Canon EOS 800D KIT 18-55 |  |  | Chiếc | 0
17898 | 8.88.01.001.CHN.00.000 | Bộ đàm MOTOROLA GP3588 |  |  | Bộ | 0
17899 | 8.88.01.002.CHN.00.000 | Bộ chuyển mạch Cisco SF220-24P-K9EU 24 10/100 PoE |  |  | Cái | 0
17900 | 8.88.01.002.CHN.99.000 | Bộ chuyển đổi tín hiệu kèm Module quang SFP Cisco; Model: SF220-24-K9-EU 24 port FE 10/100Mbps - 2 port Gigabitcombo RJ45/SFP - Ram: 128Mb |  |  | Bộ | 0
17901 | 8.88.01.003.VIE.00.000 | Module quang YTPD-G39-20LD |  |  | Cái | 0
17902 | 8.88.01.004.MAS.00.000 | Máy bộ đàm MOTOROLA GP338-IS UHF |  |  | Cái | 0
17903 | 8.88.01.006.CHN.00.000 | HP Switch V1920S-24G 2SFP |  |  | Cái | 0
17904 | 8.88.01.007.CHN.00.000 | HP 1420-24G-R Switch JG708B |  |  | Cái | 0
17905 | 8.88.01.008.CHN.00.000 | Bộ chuyển đổi HDMI sang VGA và Audio MT-HV0 |  |  | Bộ | 0
17906 | 8.88.01.009.CHN.00.000 | Bộ chia HDMI 1 ra 4 Dtech DT-7144 |  |  | Bộ | 0
17907 | 8.88.01.009.CHN.99.000 | Bộ chia HDMI 1 vào 4 ra, Unitek |  |  | Bộ | 0
17908 | 8.88.01.009.VIE.00.000 | Bộ chia HDMI 1 ra 4 |  |  | Bộ | 0
17909 | 8.88.01.010.CHN.00.000 | Bộ dụng cụ kiểm tra cáp mạng ProsKit PK-4015 |  |  | Bộ | 0
17910 | 8.88.01.012.CHN.00.000 | Bộ dụng cụ sửa chữa Proskit |  |  | Bộ | 0
17911 | 8.88.01.013.CHN.00.000 | Bộ dụng cụ sửa chữa điện, gồm Tua-vít dẹt, 3 ke nhiều cỡ, cờ lê các cỡ, mỏ lếch, kiềm. |  |  | Bộ | 0
17912 | 8.88.01.013.TPE.00.000 | Bộ dụng cụ sửa chữa điện đa năng |  |  | Bộ | 0
17913 | 8.88.01.014.CHN.00.000 | Bộ dụng cụ kiểm tra cáp mạng ProsKit MT-7029 |  |  | Bộ | 0
17914 | 8.88.01.015.USA.00.000 | Bộ vật tư sửa chữa bộ hút ẩm Model: DC -RS-15-PC gồm Desiccant Bag (1 cái), Pleated Fillter Element (1 cái) |  |  | Bộ | 0
17915 | 8.88.01.016.CHN.00.000 | Bộ dụng cụ Harden 77 chi tiết |  |  | Bộ | 0
17916 | 8.88.01.072.CHN.00.000 | Đầu ghi NVR 8 kênh, Model: DS-7216HQHI-K2 |  |  | Bộ | 0
17917 | 8.88.01.073.CHN.00.000 | Đầu ghi camera iDS-7208HQHI-M1/S, tối đa 8 kênh Analog + 2kênh IP 6MP, ổ cứng Seagate Skyhawk 3TB 3.5'' ST3000VX009 |  |  | Cái | 0
17918 | 8.88.01.074.CHN.00.000 | Camera hộp dỡ tải , mã SP: DS-2CE19D3T-IT3ZF, 1920x1080, cảm biến CMOS 2MP, IP67 |  |  | Cái | 0
17919 | 8.88.01.094.GER.00.000 | Bộ dụng cụ cách điện 1000V, 10 chi tiết: kìm đa năng, tua vít, bút thử điện. |  |  | Bộ | 0
17920 | 8.88.01.095.VIE.00.000 | Tủ mạng Rack 19", mã sản phẩm: UNR-6UD400 |  |  | Tủ | 0
17921 | 8.88.01.096.CHN.00.000 | Bộ dụng cụ kiểm tra mạng mã No.2006; gồm: Đồng hồ, kìm, tô vít 4 cạnh, tool nhấn mạng, dao tuốt, thước dây, tô vít đa năng, một số đầu chụp nhựa và đầu mạng RJ45 - PT |  |  | Bộ | 0
17922 | 8.88.01.180.JPN.00.000 | Máy bộ đàm cầm tay ICOM IC-M36 kèm theo phụ kiện: BP-252 Li-ion 950mAh, BC173, BC-147SE, Anten FA-SC58V, MB-109 |  |  | Bộ | 0
17923 | 8.88.01.181.MAS.00.000 | Bộ đàm Motorola XiR P8660i |  |  | Cái | 0
17924 | 8.88.01.181.MAS.99.000 | Bộ đàm Motorola XiR P8660i |  |  | Bộ | 0
17925 | 8.88.01.182.MAS.00.000 | Bộ đàm cầm tay Motorola XIR P3688 |  |  | Cái | 0
17926 | 8.88.02.012.CHN.00.000 | Máy bơm phân phối dầu mỡ GZ-100 | Mã sản phẩm: MBM-GZ100 Hãng sản xuất: Kocu Tỷ lệ áp lực: 50:1 Áp lực nén: 0.6-0 0,8 MPa Lượng mỡ ra: 0.85 Lít/phút Truyền dẫn áp lực: 30-40MPa Thùng chứa: 20 lít Súng bơm mỡ: HCG-200 |  | Bộ | 0
17927 | 8.88.02.013.KOR.00.000 | Drain Pump - Bơm thải | Type 4722UD 115/230 VAC 50/60 Hz 4W Nhà SX: THOMAS ANR: 20251765 SNR: 52909018 SP3546 230/110V 50HZ 10 RPM A 2815 |  | Cái | 2
17928 | 8.88.02.017.CHN.00.000 | Máy bơm mỡ thùng phuy GZ-175 | Mã sản phẩm GZ-175 Tỉ lệ áp lực 40:1 Áp lực làm việc 24Mpa Áp lực tối đa 32Mpa Lưu lượng 750GR/ phút Dây đầu vào 4M Phạm vi khí nén 24-32 Mpa Lượng xăng,dầu ra 750GR/ phút Ống dây 1/4"x 6M Chiều dài bơm 940mm Trọng lương 14Kg Kích thước đóng gói 1165x185x160mm Ứng dụng Dùng cho thùng phuy 170kg,180kg,200kg |  | Cái | 0
17929 | 8.88.02.018.CHN.00.000 | Máy bơm mỡ khí nén Kocu GZ-8 | Máy bơm mỡ khí nén Kocu GZ-8, 12 lít |  | Cái | 0
17930 | 8.88.02.019.GER.00.000 | Bơm nạp mỡ SKF LAGF 18 | Áp suất lớn nhất: 30 bar (430 psi) Thể tích/Hành trình: Xấp xỉ 45 cm³ (1.5 US fl. oz) Kích thước phù hợp của thùng mỡ: - Đường kính bên trong: 265-285 mm (10.4-11.2 in.) - Chiều cao lớn nhất bên trong: 420 mm (16.5 in.) Trọng lượng: 5 kg (11 lb) Model: LAGF Hãng sản xuất: SKF |  | Cái | 0
17931 | 8.88.02.020.CHN.00.000 | Máy bơm mỡ bằng khí nén Koku GZ-150 |  |  | Cái | 0
17932 | 8.88.02.021.CHN.00.000 | Máy bơm mỡ 25MPA, 10L và mô tơ 90W, 380V; ký hiệu: YE35624 NOCXL 2209309 |  |  | Bộ | 1
17933 | 8.88.02.022.CHN.00.000 | Máy bơm mỡ 25MPA, 15L và mô tơ 90W, 380V; ký hiệu: YE35624 NOCXL 2209309 |  |  | Bộ | 0
17934 | 8.88.02.030.TPE.00.000 | Máy bơm nước tăng áp Mã: APP SMP-30 | Model: SMP-30 Công suất 3 HP Cột áp: 12mét - Max 20mét Lưu lượng (m3/h) 23.7 Cỡ nòng 2’’ Điện áp (v) 220 Xuất xứ Taiwan |  | Cái | 0
17935 | 8.88.02.068.ITA.00.000 | Cò cấp dầu định lượng Piusi K400 |  |  | Cái | 0
17936 | 8.88.02.069.ITA.00.000 | Bơm dầu nhớt Piusi Viscomat 230/3 M | Model: Viscomat 230/3 M Nhà sản xuất: PIUSI Lưu lượng (L/P): 14 Nguồn điện : 230V Môi chất: dầu, nhớt |  | Cái | 0
17937 | 8.88.02.070.ITA.00.000 | Bơm dầu nhớt Piusi Viscomat 70MK33 | Model: Viscomat 70MK33 Nguồn điện( V): 230 Ren kêt nôi (mm): 25 Lưu lượng( l/p) : 25 Công suất (w): 750 Xuất xứ: Ý - Italy Lưu chất: dầu,nhớt |  | Bộ | 0
17938 | 8.88.02.071.CHN.00.000 | Bơm dầu Diesel chạy điện bình ắc quy | Bơm dầu Diesel chạy điện bình ắc quy 12V CH8011DC-kit cấp bảo vệ IP55 Ứng dụng của bơm: dầu Diesel Điện áp: 12V Công suất: 175W Lưu lượng: 40 lít/ phút Áp lực đẩy : 10m Khối lượng thực: 7kg |  | Cái | 0
17939 | 8.88.02.072.CHN.00.000 | Bơm chìm,công suất: 0.55 kw - 0.75HP, mã: WQD15-5-0.55SA |  |  | Bộ | 0
17940 | 8.88.03.001.CHN.00.000 | Súng bơm mỡ cầm tay |  |  | Cái | 0
17941 | 8.88.03.002.CHN.00.000 | Súng bơm mỡ cầm tay Asaki AK 0423 400cc |  |  | Bộ | 0
17942 | 8.88.03.003.CHN.00.000 | Súng bơm mỡ dùng pin SKF, 1220x2440x5mm |  |  | Cái | 0
17943 | 8.88.03.004.CHN.00.000 | Súng bơm mỡ khí nén HCG-600 |  |  | Cái | 0
17944 | 8.88.03.005.IND.00.000 | Súng bơm mỡ Bahco, Model BOD5450 |  |  | Bộ | 3
17945 | 8.88.03.006.TPE.00.000 | Súng bơm mỡ dùng pin, Mã: BCL32G1K1, gồm: 1 thân súng bơm mỡ + 2 pin 14.4V model BCL32B1+ 1 xạc pin model CL31C1+ 1 túi đựng |  |  | Bộ | 0
17946 | 8.88.03.010.CHN.00.000 | Súng bơm mỡ thùng phuy bao gồm xe đẩy SKF LAGG 180AE + LAGT 180 |  |  | Bộ | 0
17947 | 8.88.03.031.CHN.00.000 | Bơm xăng dầu (Lotus Pumps) DP-4012, điện áp sử dụng: 12V, công suất bơm:150W, lưu lượng bơm: 40 lít/phút |  |  | Cái | 0
17948 | 8.88.03.050.GER.00.000 | Bơm tay hóa chất, Motor: MA II 5, -Output: 575 W -Voltage: 230V, Tube pump: PP 41, L: 1000 mm- shaft HC |  |  | Cái | 0
17949 | 8.88.03.404.TPE.00.000 | Bơm quay tay inox 304, Model RP8804 | Bơm quay tay inox 304, Model RP8804 Thân bơm bằng thép không gỉ (inox) Lưu chất: Phù hợp với các chất lỏng gốc dầu với độ nhớt trung bình như dầu diesel , dầu bôi trơn, dầu hỏa, dung môi, dung môi pha sơn, ben zen… Nhiệt độ lớn nhất: 140 độ F/ 60 độ C Ống hút 32mm, gồm 3 đoạn nối ren với nhau Ống ra đường kính 25cm Độ nhớt lớn nhất cho phép: 2,000 SSU |  | Cái | 0
17950 | 8.88.03.408.VIE.00.000 | Máy nén khí mini 3HP - Puma |  |  | Cái | 0
17951 | 8.88.03.409.TPE.00.000 | Máy nén khí Puma BE 5120 |  |  | Cái | 0
17952 | 8.88.03.410.TPE.00.000 | Máy nén khí PUMA PK30120 |  |  | Cái | 0
17953 | 8.88.03.411.TPE.00.000 | Máy bơm dầu nhớt 12V 60W 3L, model: JH-JY001 | Máy bơm dầu nhớt 12V 60W 3L, model: JH-JY001 Điện thế: 12V Công suất: 60W – 5A Máy bơm tự hút Lưu lượng: 3L/P ( 250m3/h) Tiếng ồn: 70 dB Chất liệu: Nhựa, Gang, lỏi đồng. Mortor: Chổi than Phụ kiện kèm theo: Ống vào 1.2m , Ống ra 1.2m, kẹp bình ác quy, cổ dê. Kích thước: 85 x 130 x 125 mm Trọng lượng: 900g Made in Taiwan |  | Cái | 0
17954 | 8.88.03.412.TPE.00.000 | Súng bơm mỡ bò bằng khí nén JTC 3306 |  |  | Cái | 0
17955 | 8.88.03.413.TPE.00.000 | Máy sạc bình acquy tự động 12V/24V 20-200 Ah vàng |  |  | Cái | 0
17956 | 8.88.03.414.CHN.00.000 | Máy sạc bình điện ắc quy |  |  | Cái | 0
17957 | 8.88.03.414.VIE.00.000 | Máy sạc Ắc quy, Điện áp sạc 6, 9 12 (V) |  |  | Bộ | 0
17958 | 8.88.03.415.CHN.00.000 | Máy bơm dầu nhớt + kèm phụ kiện Model: DP-4012 | Điện áp sử dụng: 12V Công suất bơm:150W; Lưu lượng bơm: 40 lít/phút Model: DP-4012 Nhãn hiệu: Lotus Pump. Ống hút xả: 27mm Trọng lượng: 3.5 Kg |  | Cái | 0
17959 | 8.88.03.416.TPE.00.000 | Bơm SW250s, công suất: 2,5hp, Lưu lượng (m3/h): 10,8m3/h DN32 | Model: SW-250S Công suất: 2.5 hp Lưu lượng : 10,8 m3/h Cột áp: 25 m Hãng SX: APP |  | Cái | 0
17960 | 8.88.03.417.VIE.00.000 | Máy nén khí mini 3HP PEGASUS TM-V-0.25/12.5-120L |  |  | Cái | 0
17961 | 8.90.10.051.USA.00.000 | Sào thao tác cao áp HV-240 |  |  | Bộ | 0
17962 | 8.90.10.052.TPE.00.000 | Sào thao tác cách điện kiểu rút 220kV |  |  | Cái | 0
17963 | 8.90.10.053.CHN.00.000 | Tiếp địa di động 3 pha 220kV, Kiểu lồng thao tác: Lồng rút |  |  | Cái | 0
17964 | 8.90.10.054.CHN.00.000 | Tiếp địa di động 3 pha 22kV, kiểu lồng thao tác: lồng rút, mã: TD220 |  |  | Cái | 0
17965 | 8.90.10.055.TPE.00.000 | Bút thử điện áp cao 35KV Sew 230HD (loại tiếp xúc) |  |  | Cái | 0
17966 | 8.90.10.056.USA.00.000 | Bút thử điện cao áp SAL-4344 |  |  | Cái | 0
17967 | 8.90.10.057.USA.00.000 | Bút thử điện cao áp Hastings, model: 6780 |  |  | Cái | 0
17968 | 8.90.10.058.CHN.00.000 | Bút soi cáp quang dạng di động bằng pin với bán kính test 5 hoặc 10km |  |  | Cái | 0
17969 | 8.90.10.059.TPE.00.000 | Bút thử điện cao áp 220kV |  |  | Cái | 0
17970 | 8.90.10.060.CHN.00.000 | Bút thử điện không tiếp xúc Fluke LVD2 |  |  | Cái | 0
17971 | 8.90.10.061.CHN.00.000 | Bút thử điện Tesco 745 |  |  | Cái | 0
17972 | 8.90.10.062.TPE.00.000 | Bút thử điện cao áp 22kV, mã: SEW 275HP |  |  | Cái | 0
17973 | 8.90.10.063.GER.00.000 | Bút thử điện 250V loại hạ thế 24090 WITTE, model: 24090 |  |  | Cái | 0
17974 | 8.90.10.064.GER.00.000 | Bút thử điện 250V, model: 10554, điện áp sử dụng từ 150-250V, tần số: 50-500Hz |  |  | Cái | 139
17975 | 8.90.10.113.MAS.00.000 | Thảm cách điện 22kV, loại 1mx1m, điện áp kiểm tra : 30kV, dòng dò đạt : ≤20mA - PT |  |  | Cuộn | 0
17976 | 8.90.10.402.VIE.00.000 | Thảm cách điện 35KV |  |  | Cái | 0
17977 | 8.90.10.635.GER.00.000 | Bút thử điện hạ áp 0635 0635, điện áp thử: 1000VAC |  |  | Cái | 11
17978 | 8.90.20.099.VIE.00.000 | Áo bảo ôn Tyvek |  |  | Bộ | 0
17979 | 8.90.20.199.VIE.99.000 | Quần áo đi mưa - PT |  |  | Bộ | 0
17980 | 8.90.20.200.VIE.00.000 | Quần áo mưa |  |  | Bộ | 255
17981 | 8.90.20.201.VIE.00.000 | Áo mưa chiến sĩ |  |  | Cái | 0
17982 | 8.90.20.202.VIE.00.000 | Áo chống dao |  |  | Cái | 0
17983 | 8.90.20.203.VIE.00.000 | Áo mưa cánh dơi |  |  | Bộ | 0
17984 | 8.90.20.465.VIE.00.000 | Quần áo chiến sĩ DQTV |  |  | Bộ | 0
17985 | 8.90.20.466.VIE.00.000 | Quần áo cán bộ DQTV |  |  | Bộ | 0
17986 | 8.90.20.467.VIE.00.000 | Bộ quần áo hè nam DQTV |  |  | Bộ | 0
17987 | 8.90.20.480.CHN.00.000 | Quần áo bảo hộ chống hóa chất màu vàng, Microgard, Model 111 YE30-W-00-111-03 |  |  | Bộ | 0
17988 | 8.90.20.502.CHN.00.000 | Bộ quần áo phòng dịch |  |  | Bộ | 0
17989 | 8.90.20.502.VIE.00.000 | Bộ quần áo phòng dịch |  |  | Bộ | 0
17990 | 8.90.20.508.VIE.00.000 | áo blue phòng thí nghiệm |  |  | Cái | 29
17991 | 8.90.20.509.CHN.00.000 | Áo lưới phản quang |  |  | Cái | 0
17992 | 8.90.20.509.VIE.00.000 | áo phản quang |  |  | Bộ | 254
17993 | 8.90.20.509.VIE.99.000 | Áo phản quang - PT |  |  | Cái | 0
17994 | 8.90.20.841.CHN.00.000 | Quần áo bảo hộ chống hóa chất màu vàng ChemMax1 |  |  | Bộ | 0
17995 | 8.90.20.845.CHN.00.000 | Quần áo bảo hộ Tyvek (Đồ bảo hộ bảo ôn) |  |  | Bộ | 0
17996 | 8.90.20.845.VIE.00.000 | Quần áo bảo hộ Tyvek (Đồ bảo hộ bảo ôn) |  |  | Bộ | 0
17997 | 8.90.20.846.CHN.00.000 | Đồ bảo hộ bảo ôn |  |  | Bộ | 0
17998 | 8.90.20.847.VIE.00.000 | Giá đỡ phao tròn cứu hộ, inox 304 |  |  | Cái | 0
17999 | 8.90.20.848.VIE.00.000 | Giá treo tường tivi |  |  | Cái | 0
18000 | 8.90.20.849.VIE.00.000 | Giá treo máy chiếu |  |  | Cái | 0
18001 | 8.90.21.010.VIE.00.000 | Băng chỉ huy chữa cháy |  |  | Cái | 0
18002 | 8.90.22.001.ITA.00.000 | Bộ quần áo PCCC chuyên dụng |  |  | Bộ | 0
18003 | 8.90.22.003.KOR.00.000 | Bộ quần áo PCCC chuyên dụng |  |  | Bộ | 0
18004 | 8.90.22.003.ROU.00.000 | Bộ quần áo PCCC chuyên dụng |  |  | Bộ | 0
18005 | 8.90.22.004.VIE.00.000 | Quần áo bảo hộ lao động |  |  | Bộ | 1107
18006 | 8.90.22.004.VIE.99.000 | Quần áo Bảo hộ lao động - PT |  |  | Bộ | 0
18007 | 8.90.22.005.VIE.00.000 | Quần áo bảo hộ lao động, Màu cam |  |  | Bộ | 0
18008 | 8.90.22.007.VIE.00.000 | Bộ quần áo bảo vệ |  |  | Bộ | 0
18009 | 8.90.22.008.VIE.00.000 | Bộ đồ PCCC cơ sở |  |  | Bộ | 0
18010 | 8.90.22.009.VIE.00.000 | Trang phục PCCC gồm quần áo, nón, ủng, găng tay, khẩu trang |  |  | Bộ | 0
18011 | 8.90.22.501.VIE.00.000 | Áo Coverall (áo liền quần chống bẩn) |  |  | Cái | 0
18012 | 8.90.30.035.USA.00.000 | Nón PCCC - Model: 1500-2000F |  |  | Cái | 0
18013 | 8.90.30.036.VIE.00.000 | Mũ bảo hộ |  |  | Cái | 0
18014 | 8.90.30.037.CHN.99.000 | Nón bảo hộ lao động - PT |  |  | Cái | 0
18015 | 8.90.30.037.KOR.00.000 | Nón bảo hộ lao động |  |  | Cái | 206
18016 | 8.90.30.037.USA.00.000 | Nón bảo hộ lao động - PT |  |  | Cái | 0
18017 | 8.90.30.213.VIE.00.000 | Mũ chống bạo động |  |  | Cái | 0
18018 | 8.90.30.214.AUS.00.000 | Nón bảo hộ có kính che mặt |  |  | Cái | 0
18019 | 8.90.30.535.VIE.00.000 | Mũ cứng |  |  | Cái | 0
18020 | 8.90.30.536.VIE.00.000 | Mũ mềm |  |  | Cái | 0
18021 | 8.90.40.001.CHN.00.000 | Găng tay chống cháy có phản quang |  |  | Đôi | 0
18022 | 8.90.40.001.VIE.00.000 | Găng tay chống cháy có phản quang |  |  | Cái | 0
18023 | 8.90.40.002.CHN.00.000 | Găng tay chống cháy dài |  |  | Đôi | 0
18024 | 8.90.40.002.TPE.00.000 | Găng tay chống cháy dài |  |  | Đôi | 0
18025 | 8.90.40.003.ROU.00.000 | Găng tay PCCC |  |  | Bộ | 0
18026 | 8.90.40.004.CHN.00.000 | Găng tay chịu nhiệt |  |  | Đôi | 0
18027 | 8.90.40.004.MAS.00.000 | Găng tay chịu nhiệt |  |  | Đôi | 0
18028 | 8.90.40.004.SRI.00.000 | Găng tay cách nhiệt |  |  | Đôi | 0
18029 | 8.90.40.005.VIE.00.000 | Găng tay vải hạt nhựa |  |  | Đôi | 0
18030 | 8.90.40.006.VIE.00.000 | Găng tay cao su Nam Long size M |  |  | Đôi | 0
18031 | 8.90.40.012.MAS.00.000 | Bao tay xanh Nitrile không bột |  |  | Đôi | 0
18032 | 8.90.40.012.THA.00.000 | Bao tay xanh Nitrile không bột (chịu dầu), 50 đôi/hộp |  |  | Hộp | 0
18033 | 8.90.40.012.THA.99.000 | Găng tay y tế không bột Nitrile màu xanh, 100 cái/hộp |  |  | Hộp | 0
18034 | 8.90.40.012.VIE.00.000 | Bao tay xanh Nitrile không bột (chịu dầu), 50 đôi/hộp |  |  | Hộp | 0
18035 | 8.90.40.027.VIE.00.000 | Bộ ốp bảo vệ tay và chân |  |  | Cái | 0
18036 | 8.90.40.048.VIE.00.000 | Găng tay chữa cháy, mã hiệu: KTGT48 |  |  | Đôi | 0
18037 | 8.90.40.099.VIE.00.000 | Găng tay cao su đa dụng Nam Long size XXL |  |  | Đôi | 0
18038 | 8.90.40.100.VIE.00.000 | Găng tay vải |  |  | Đôi | 0
18039 | 8.90.40.102.VIE.99.000 | Găng tay y tế |  |  | Đôi | 0
18040 | 8.90.40.103.VIE.00.000 | Găng tay y tế có bột - Size S (100cái/hộp) |  |  | Hộp | 0
18041 | 8.90.40.104.VIE.00.000 | Găng tay y tế có bột - Size M (100cái/hộp) |  |  | Hộp | 0
18042 | 8.90.40.105.VIE.00.000 | Găng tay y tế có bột - Size L (100cái/hộp) |  |  | Hộp | 0
18043 | 8.90.40.106.THA.00.000 | Găng tay y tế không bột - Size S (100cái/hộp) |  |  | Hộp | 0
18044 | 8.90.40.106.VIE.00.000 | Găng tay y tế không bột - Size S (100cái/hộp) |  |  | Hộp | 0
18045 | 8.90.40.107.VIE.00.000 | Găng tay y tế không bột - Size M (100cái/hộp) |  |  | Hộp | 0
18046 | 8.90.40.108.VIE.00.000 | Găng tay y tế không bột - Size L (100cái/hộp) |  |  | Hộp | 0
18047 | 8.90.40.110.VIE.00.000 | Găng tay len |  |  | Đôi | 0
18048 | 8.90.40.115.CHN.00.000 | Găng tay len hạt nhựa |  |  | Đôi | 0
18049 | 8.90.40.115.CHN.99.000 | Găng tay len hạt nhựa |  |  | Cái | 0
18050 | 8.90.40.115.VIE.00.000 | Găng tay len hạt nhựa |  |  | Đôi | 7118
18051 | 8.90.40.115.VIE.99.000 | Găng tay len hạt nhựa |  |  | Cái | 0
18052 | 8.90.40.116.CHN.00.000 | Găng tay len phủ cao su |  |  | Đôi | 0
18053 | 8.90.40.117.VIE.00.000 | Găng tay len hạt nhựa - PT |  |  | Đôi | 0
18054 | 8.90.40.400.MAS.00.000 | Găng tay chống dầu, axit |  |  | Đôi | 0
18055 | 8.90.40.401.JPN.00.000 | Găng tay cách điện hạ áp, mã hiệu: AT01 |  |  | Đôi | 0
18056 | 8.90.40.502.CHN.00.000 | Găng tay cao su |  |  | Đôi | 0
18057 | 8.90.40.502.VIE.00.000 | Găng tay cao su |  |  | Đôi | 0
18058 | 8.90.40.502.VIE.99.000 | Găng tay |  |  | Hộp | 0
18059 | 8.90.40.804.FRA.00.000 | Găng tay cách điện 35Kv |  |  | Đôi | 0
18060 | 8.90.40.805.VIE.00.000 | Găng tay cách điện 24kV |  |  | Đôi | 0
18061 | 8.90.40.810.MAS.00.000 | Găng tay chịu hóa chất |  |  | Đôi | 0
18062 | 8.90.40.811.MAS.00.000 | Găng tay nilong Ansell |  |  | Đôi | 0
18063 | 8.90.50.053.CHN.00.000 | Giày bảo hộ lao động - PT |  |  | Đôi | 0
18064 | 8.90.50.053.VIE.00.000 | Giày bảo hộ lao động - PT |  |  | Đôi | 0
18065 | 8.90.50.054.VIE.00.000 | Giày bảo hộ lao động - PT |  |  | Cái | 0
18066 | 8.90.50.055.CHN.00.000 | Giày BHLĐ hiệu Bestrun - Jogger |  |  | Đôi | 5
18067 | 8.90.50.055.CHN.99.000 | Giày bảo hộ lao động |  |  | Đôi | 677
18068 | 8.90.50.056.CHN.00.000 | Giầy BHLĐ Jogger bestrun, size 40 |  |  | Đôi | 0
18069 | 8.90.50.057.CHN.00.000 | Giầy BHLĐ Jogger bestrun, size 41 |  |  | Đôi | 0
18070 | 8.90.50.058.CHN.00.000 | Ủng bảo hộ lao động, chất liệu: PVC, mã hiệu: KV20Y |  |  | Đôi | 14
18071 | 8.90.50.205.VIE.00.000 | Ủng cao su chống hóa chất, acid |  |  | Đôi | 0
18072 | 8.90.50.520.VIE.00.000 | Ủng vệ sinh công nghiệp |  |  | Đôi | 50
18073 | 8.90.50.521.VIE.00.000 | Giày đi mưa |  |  | Đôi | 0
18074 | 8.90.50.614.VIE.00.000 | Ủng cách điện 35Kv |  |  | Đôi | 0
18075 | 8.90.50.615.MAS.00.000 | Giầy PCCC - Model: Harvik 9687L |  |  | Đôi | 0
18076 | 8.90.50.616.VIE.00.000 | Giày vải cao cổ |  |  | Đôi | 0
18077 | 8.90.50.617.VIE.00.000 | Giày vải thấp cổ |  |  | Đôi | 0
18078 | 8.90.50.618.CHN.00.000 | Giày da đen Nam |  |  | Đôi | 0
18079 | 8.90.50.618.TPE.00.000 | Giày da đen Nam |  |  | Đôi | 0
18080 | 8.90.50.618.VIE.00.000 | Giày da đen Nam |  |  | Đôi | 0
18081 | 8.90.50.741.VIE.00.000 | Dép nhựa |  |  | Đôi | 0
18082 | 8.90.60.053.TPE.00.000 | Kính bảo hộ lao động 3M-10434 - PT |  |  | Cái | 0
18083 | 8.90.60.202.KOR.00.000 | Kính bảo hộ che mặt phòng dịch |  |  | Cái | 0
18084 | 8.90.60.202.VIE.00.000 | Kính bảo hộ che mặt phòng dịch |  |  | Cái | 0
18085 | 8.90.60.230.USA.00.000 | Kính ELVEX Chống Văn Bắn Hóa Chất VISIONAIRE GG-30G-AF |  |  | Cái | 0
18086 | 8.90.60.230.USA.99.000 | Kính ELVEX Chống Văn Bắn Hóa Chất, Mã hiệu: GG-25C-AF-AS |  |  | Cái | 0
18087 | 8.90.60.231.TPE.00.000 | Kính Chống Văn Bắn Hóa Chất |  |  | Cái | 0
18088 | 8.90.60.235.CHN.00.000 | Kính bảo hộ |  |  | Cái | 0
18089 | 8.90.60.235.TPE.00.000 | Kính bảo hộ |  |  | Cái | 6317
18090 | 8.90.60.235.VIE.00.000 | Kính bảo hộ |  |  | Cái | 0
18091 | 8.90.60.236.MAS.00.000 | Kính bảo hộ Proguard 46BC |  |  | Cái | 0
18092 | 8.90.60.237.CHN.00.000 | Kính BHLĐ loại: King |  |  | Cái | 0
18093 | 8.90.60.239.TPE.00.000 | Kính 3M 2720, chống đọng sương, chống bụi |  |  | Cái | 0
18094 | 8.90.60.241.CHN.00.000 | Phin lọc HCL |  |  | Cái | 0
18095 | 8.90.60.241.ENG.00.000 | Phin lọc HCI | Phin lọc HCI |  | Cái | 0
18096 | 8.90.60.243.ENG.00.000 | Phin lọc NaOH | Phin lọc NaOH |  | Cái | 0
18097 | 8.90.60.245.ENG.00.000 | Phin lọc khí H2S | Phin lọc khí H2S |  | Cái | 0
18098 | 8.90.60.246.ENG.00.000 | Phin lọc khí N2H4 | Phin lọc khí N2H4 |  | Cái | 0
18099 | 8.90.60.247.ENG.00.000 | Phin lọc hơi dầu DO, HFO | Phin lọc hơi dầu DO, HFO |  | Cái | 0
18100 | 8.90.60.249.ENG.00.000 | Phin lọc khí NH3 | Phin lọc khí NH3 |  | Cái | 0
18101 | 8.90.60.250.CHN.00.000 | Phin lọc khí Cl2 |  |  | Cái | 0
18102 | 8.90.60.252.USA.00.000 | Phin Lọc North N75001L | Phin Lọc North N75001L |  | Cái | 0
18103 | 8.90.60.254.SIN.00.000 | Phin lọc 3301k-55 |  |  | Cái | 0
18104 | 8.90.60.255.KOR.00.000 | Phin lọc 3M 6001 dùng cho mặt nạ phòng độc 3M 6100 |  |  | Cái | 20
18105 | 8.90.60.374.CHN.00.000 | Tấm lọc bụi, khói hàn, hơi hữu cơ 3M 3744K |  |  | Tấm | 0
18106 | 8.90.60.375.CHN.00.000 | Nắp giữ tấm lọc 3700 để giữ tấm lọc 3M 3744K |  |  | Cái | 0
18107 | 8.90.60.645.POL.00.000 | Mặt nạ phòng độc 3M 6100 (không gồm phin lọc) |  |  | Cái | 0
18108 | 8.90.60.646.CHN.00.000 | Mặt nạ một phin lọc 3M dòng HF 50, size tiêu chuẩn HF-51 (không gồm phin lọc và tấm lọc) |  |  | Cái | 0
18109 | 8.90.60.647.CHN.00.000 | Mặt nạ một phin lọc 3M dòng HF 50, size lớn HF-52 (không gồm phin lọc và tấm lọc) |  |  | Cái | 0
18110 | 8.90.60.650.CHN.00.000 | Mặt nạ phòng độc |  |  | Cái | 0
18111 | 8.90.60.651.CHN.00.000 | Mặt nạ phòng độc BB618-D1 |  |  | Cái | 0
18112 | 8.90.60.671.ENG.00.000 | Mặt nạ phòng độc nguyên mặt cỡ trung, mã số: RFF60SM |  |  | Cái | 0
18113 | 8.90.60.672.MEX.00.000 | Mặt nạ phòng độc nguyên mặt cỡ trung, mã số: Honeywell 5400 |  |  | Cái | 0
18114 | 8.90.60.673.VIE.00.000 | Mặt nạ phòng khói model: KTMC-40 |  |  | Cái | 0
18115 | 8.90.80.001.CHN.00.000 | Rào chắn dây kéo 3m (trụ inox) |  |  | Trụ | 0
18116 | 8.90.80.001.VIE.00.000 | Rào chắn dây kéo 3m (trụ inox) |  |  | Trụ | 0
18117 | 8.90.80.015.CHN.00.000 | Đèn pin cầm tay ultrafire |  |  | Cái | 0
18118 | 8.90.80.015.USA.00.000 | Đèn pin cầm tay ultrafireb HY 575 |  |  | Cái | 0
18119 | 8.90.80.015.VIE.00.000 | Đèn pin nhỏ |  |  | Cái | 0
18120 | 8.90.80.016.VIE.00.000 | Áo phao |  |  | Cái | 0
18121 | 8.90.80.032.VIE.99.000 | Khẩu trang y tế |  |  | Cái | 0
18122 | 8.90.80.045.VIE.00.000 | Dù lệch tâm 3.3m2 |  |  | Cái | 0
18123 | 8.90.80.046.VIE.00.000 | Dù vuông, KT: 4mx4m |  |  | Cây | 0
18124 | 8.90.80.049.CHN.00.000 | Ống nhòm Nikon coolshot pro stabilized Mã: A12010034 |  |  | Cái | 0
18125 | 8.90.80.050.JPN.00.000 | Ống kính Canon |  |  | Cái | 0
18126 | 8.90.80.111.BRA.00.000 | Nút tai 1110 3M, có dây |  |  | Cái | 0
18127 | 8.90.80.202.CHN.00.000 | Đèn pin cầm tay siêu sáng Ultrafire L-826 |  |  | Cái | 206
18128 | 8.90.80.204.VIE.00.000 | Khẩu trang y tế kháng khuẩn, 4 lớp lọc |  |  | Hộp | 0
18129 | 8.90.80.204.VIE.99.000 | Khẩu trang y tế kháng khuẩn, 4 lớp lọc |  |  | Cái | 0
18130 | 8.90.80.205.VIE.00.000 | Khẩu trang vải kháng khuẩn |  |  | Cái | 0
18131 | 8.90.80.206.VIE.00.000 | Khẩu trang vải than hoạt tính |  |  | Cái | 19132
18132 | 8.90.80.211.CHN.00.000 | Khẩu trang chống hóa chất |  |  | Cái | 0
18133 | 8.90.80.212.VIE.00.000 | Khẩu trang Neo mark VC65 |  |  | Cái | 0
18134 | 8.90.80.213.CHN.00.000 | Khẩu trang chống bụi 3M 8822 |  |  | Cái | 0
18135 | 8.90.80.214.CHN.00.000 | Khẩu trang 3M, Mã 8210 |  |  | Cái | 0
18136 | 8.90.80.215.MEX.00.000 | Khẩu trang phòng độc Honey Well North 5500 |  |  | Cái | 0
18137 | 8.90.80.216.CHN.00.000 | Khẩu trang ZKG 9511V |  |  | Cái | 0
18138 | 8.90.80.217.CHN.00.000 | Khẩu trang ZK 9013CV |  |  | Cái | 0
18139 | 8.90.80.218.CHN.00.000 | Khẩu trang hoạt tính 3M |  |  | Cái | 0
18140 | 8.90.80.219.CHN.00.000 | Khẩu trang 3M 9542 |  |  | Cái | 0
18141 | 8.90.80.220.CHN.00.000 | Khẩu trang phòng độc |  |  | Cái | 0
18142 | 8.90.80.221.VIE.00.000 | Khẩu trang vải có in logo |  |  | Cái | 0
18143 | 8.90.80.222.VIE.00.000 | Cáng cứu thương, KT: 186cmx51cmx17cm |  |  | Cái | 0
18144 | 8.90.80.223.VIE.00.000 | Túi cứu thương loại A gồm 27 mục |  |  | Cái | 0
18145 | 8.90.80.230.VIE.00.000 | Bao đeo dùi cui |  |  | Cái | 0
18146 | 8.90.80.231.VIE.00.000 | Băng tuần tra |  |  | Cái | 0
18147 | 8.90.80.232.VIE.00.000 | Gậy cao su |  |  | Cái | 0
18148 | 8.90.80.233.TPE.00.000 | Gậy sắt ba khúc |  |  | Cái | 0
18149 | 8.90.80.234.TPE.00.000 | Roi điện |  |  | Cái | 0
18150 | 8.90.80.235.VIE.00.000 | Đạn cao su |  |  | Viên | 0
18151 | 8.90.80.250.CHN.00.000 | Đèn pin (đeo trên nón) |  |  | Cái | 0
18152 | 8.90.80.251.CHN.00.000 | Đèn pin cầm tay lớn, mã hiệu: LEDLENSER P18R |  |  | Cái | 3
18153 | 8.90.80.252.CHN.00.000 | Cáng cứu thương |  |  | Cái | 0
18154 | 8.90.80.253.CHN.00.000 | Khẩu trang 3M 9501V+ - PT |  |  | Cái | 0
18155 | 8.90.80.255.VIE.00.000 | Bồn rửa mắt khẩn cấp có chân đạp bằng thép không gỉ 304 |  |  | Bộ | 0
18156 | 8.90.80.256.VIE.00.000 | Trụ rửa mắt khẩn cấp SS-S150 không có chân đạp, đường ống SS304, đầu vòi: 250mm SS304, van vòi: van bi SS304, vòi hoa sen SS304 và bồn rửa SS304 |  |  | Bộ | 2
18157 | 8.90.80.310.BRA.00.000 | Nút bịt tai chống ồn |  |  | Cặp | 0
18158 | 8.90.80.310.CHN.00.000 | Nút bịt tai chống ồn |  |  | Cặp | 0
18159 | 8.90.80.311.CHN.00.000 | Nút bịt tai chống ồn 3M |  |  | Đôi | 0
18160 | 8.90.80.313.TPE.90.000 | Chụp tai chống ồn |  |  | Cái | 0
18161 | 8.90.80.313.USA.00.000 | Chụp tai chống ồn |  |  | Cái | 0
18162 | 8.90.80.315.VIE.00.000 | Tấm chắn giọt bắn đeo mặt |  |  | Cái | 0
18163 | 8.90.80.316.VIE.00.000 | Miếng bịt đáy cửa chống côn trùng |  |  | Cái | 0
18164 | 8.90.80.432.KOR.00.000 | Dây an toàn toàn thân, có dây chống sốc, model: K071-09 |  |  | Dây | 0
18165 | 8.90.80.490.CHN.00.000 | Hình nhân (Huấn luyện thực hành cấp cứu) |  |  | Bộ | 0
18166 | 8.90.80.556.SWE.00.000 | Bộ chai nước rửa mắt dùng sơ cứu khẩn cấp khi hóa chất văng bắn vào mắt (gồm khung treo và 2 chai rửa mắt) |  |  | Bộ | 0
18167 | 8.90.80.650.VIE.00.000 | Hộp cứu thương nhôm 2 móc khóa |  |  | Hộp | 0
18168 | 8.90.80.812.CHN.00.000 | Dây rào chắn công trình |  |  | Cuộn | 0
18169 | 8.90.80.812.VIE.00.000 | Băng rào chắn an toàn |  |  | Cuộn | 260
18170 | 8.90.80.840.VIE.00.000 | Phao cứu sinh CH-P1 |  |  | Cái | 0
18171 | 8.90.80.840.VIE.99.000 | Phao cứu sinh, Mã hiệu: PCT |  |  | Cái | 0
18172 | 8.90.80.841.CHN.00.000 | Gương cầu lồi |  |  | Cái | 0
18173 | 8.90.90.005.VIE.00.000 | Trụ chữa cháy ngoài trời, MSP: CA6-H150 |  |  | Trụ | 0
18174 | 8.90.90.006.VIE.00.000 | Khớp chuyển đổi Ø65-Ø50, ngàm kiểu GOST |  |  | Cái | 33
18175 | 8.90.90.007.VIE.00.000 | Trụ chữa cháy ngoài trời, MSP: CA9-H150 |  |  | Trụ | 13
18176 | 8.90.90.010.CHN.00.000 | Trụ chỉ thị (Indicator Post) đóng mở van chữa cháy (van chữa cháy IP), loại chôn ngầm, mã: ZSQ |  |  | Cái | 3
18177 | 8.90.90.027.VIE.00.000 | Thùng cát, cao 460mm, ĐK 570mm, màu đỏ, có sơn chữ PCCC (có bao gồm cát) |  |  | Cái | 0
18178 | 8.90.90.043.CHN.00.000 | Đầu phun Spinkler chữa cháy DN15 1/2" inox 304 68 độ C hướng xuống |  |  | Cái | 0
18179 | 8.90.90.052.GER.00.000 | Cuộn vòi chữa cháy JAKOB Ø52, dài 20m/cuộn, áp suất 16 bar |  |  | Cuộn | 0
18180 | 8.90.90.067.VIE.00.000 | Khớp nối đầu vòi DN50 bằng đồng |  |  | Cái | 0
18181 | 8.90.90.068.GBR.00.000 | Vòi phun Sprinkler DN15 K=5,6 68°C |  |  | Cái | 0
18182 | 8.90.90.068.USA.00.000 | Vòi phun Sprinkler DN15 K=5,6 68°C |  |  | Cái | 0
18183 | 8.90.90.069.VIE.00.000 | Ngàm gost ren trong ∅50 |  |  | Cái | 10
18184 | 8.90.90.070.CHN.00.000 | Cuộn vòi chữa cháy đường kính D65, dài 20m/cuộn |  |  | Cuộn | 0
18185 | 8.90.90.070.GER.00.000 | Cuộn vòi chữa cháy JAKOB đường kính D65, dài 20m/cuộn, áp suất 17 loại 2 lớp |  |  | Cuộn | 0
18186 | 8.90.90.070.GER.99.000 | Cuộn vòi chữa cháy JAKOB đường kính D65, dài 20m/cuộn, áp lực làm việc 16 bar, loại 2 lớp |  |  | Cuộn | 0
18187 | 8.90.90.070.VIE.00.000 | Cuộn vòi chữa cháy đường kính D65, dài 20m/cuộn |  |  | Cuộn | 0
18188 | 8.90.90.071.CHN.00.000 | Cuộn vòi chữa cháy đường kính D50, dài 20m/cuộn |  |  | Cuộn | 0
18189 | 8.90.90.071.GER.00.000 | Cuộn vòi chữa cháy JAKOB đường kính D50, dài 20m/cuộn, áp suất 17 loại 2 lớp |  |  | Cuộn | 0
18190 | 8.90.90.071.VIE.00.000 | Cuộn vòi chữa cháy đường kính D50, dài 20m/cuộn |  |  | Cuộn | 0
18191 | 8.90.90.072.VIE.00.000 | Tủ chữa cháy 2 ngăn ngoài trời INOX 316 |  |  | Tủ | 7
18192 | 8.90.90.073.VIE.00.000 | Trụ chữa cháy ngoài nhà - Model: MBHY-150 |  |  | Trụ | 0
18193 | 8.90.90.074.VIE.00.000 | Bộ ngàm nối chữa cháy đồng thau DN65 |  |  | Cái | 0
18194 | 8.90.90.074.VIE.99.000 | Ngàm GOST chữa cháy Ø65 bằng đồng |  |  | Cái | 30
18195 | 8.90.90.075.CHN.00.000 | Mền chữa cháy 1.8m x 1.8m |  |  | Cái | 0
18196 | 8.90.90.076.CHN.00.000 | Quần áo chống cháy |  |  | Bộ | 0
18197 | 8.90.90.076.VIE.00.000 | Bộ quần áo chữa cháy phản quang HVA |  |  | Bộ | 0
18198 | 8.90.90.077.VIE.00.000 | Cờ hiệu ban chỉ huy chữa cháy |  |  | Cái | 0
18199 | 8.90.90.078.VIE.00.000 | Lăng chữa cháy đường kính 50mm, áp suất 16 bar - MSP: TY-604 |  |  | Cái | 0
18200 | 8.90.90.079.VIE.00.000 | Lăng chữa cháy đường kính 65mm, áp suất 20 bar - MSP: TY-604 |  |  | Cái | 0
18201 | 8.90.90.080.SIN.00.000 | Lăng phun bọt Foam DN65 |  |  | Cái | 0
18202 | 8.90.90.080.VIE.00.000 | Lăng phun bọt Foam DN65 - Mã số: G300 |  |  | Cái | 9
18203 | 8.90.90.081.VIE.00.000 | Cờ hiệu ưu tiên xe chữa cháy |  |  | Cái | 0
18204 | 8.90.90.082.VIE.00.000 | Tủ chữa cháy đặt trong nhà INOX 316 |  |  | Cái | 0
18205 | 8.90.90.083.VIE.00.000 | Tủ chữa cháy ngoài trời, KT: 500x600x180mm; Vật liệu: thép sơn đỏ |  |  | Cái | 0
18206 | 8.90.90.083.VIE.99.000 | Tủ chữa cháy ngoài trời, KT: 500x600x180mm, Vật liệu: inox 316, sơn đỏ, mã hiệu: Mã hiệu: GDT-OD600-1 |  |  | Cái | 1
18207 | 8.90.90.084.VIE.00.000 | Hộp thiết bị cuối đường dây |  |  | Cái | 0
18208 | 8.90.90.085.VIE.00.000 | Lăng phun chữa cháy D50 |  |  | Cái | 0
18209 | 8.90.90.087.VIE.00.000 | Bình chữa cháy ABC - 8kg | Mã: MFZL8 Trọng lượng bột ABC: 8kg Áp suất làm việc: 1,2Mpa -1.3Mpa Thời gian xả: 13s Tầm phun xa: 4m Nhiệt độ làm việc: từ -20oC đến +60oC Tổng trọng lượng bình: 10 kg |  | Bình | 0
18210 | 8.90.90.088.MAS.00.000 | Bình bột chữa cháy ABC (9kg) SRI | Mã: FEX132-MS-090-RD Trọng lượng bột ABC: 9kg Áp suất làm việc: 14 bar Thời gian xả: 20 - 28s Tầm phun xa: ≥ 3m Nhiệt độ làm việc: -20oC đến +60oC Tổng trọng lượng bình: 12,7 kg |  | Bình | 0
18211 | 8.90.90.089.MAS.00.000 | Bình chữa cháy CO2 SRI - 5kg | Model: MT5 Chất chữa cháy: CO2 Trọng lượng bột: 5kg (±5%) Áp lực làm việc: 15MPa Áp lực kiểm tra: 22,5MPa Thời gian phun: ≥ 30s Nhiệt độ làm việc: từ -10 độ C đến +55 độ C |  | Bình | 0
18212 | 8.90.90.089.VIE.00.000 | Bình chữa cháy CO2 - 5kg | Model: MT5 Chất chữa cháy: CO2 Trọng lượng bột: 5kg (±5%) Áp lực làm việc: 15MPa Áp lực kiểm tra: 22,5MPa Thời gian phun: ≥ 30s Nhiệt độ làm việc: từ -10 độ C đến +55 độ C |  | Bình | 0
18213 | 8.90.90.090.VIE.00.000 | Giá đỡ bình chữa cháy ABC, CO2 (đôi) |  |  | Cái | 0
18214 | 8.90.90.091.VIE.00.000 | Bình bột ABC loại 4kg |  |  | Bình | 0
18215 | 8.90.90.092.VIE.00.000 | Bình bột ABC loại xe đẩy 35kg |  |  | Bình | 0
18216 | 8.90.90.093.VIE.00.000 | Bình CO2 loại 3kg |  |  | Bình | 0
18217 | 8.90.90.094.VIE.00.000 | Lăng chữa cháy Ø50, Mã hiệu: BR-YM-50 |  |  | Cái | 0
18218 | 8.90.90.095.VIE.00.000 | Lăng chữa cháy Ø65, Mã hiệu: BR-YM-65 |  |  | Cái | 0
18219 | 8.90.90.096.IND.00.000 | Túi chứa bọt Foam (Bladder Tank) + Tank Capacity: 3000 liters |  |  | Bộ | 0
18220 | 8.90.90.097.VIE.00.000 | Kệ đỡ bình chữa cháy bằng CO2 5kg |  |  | Cái | 5
18221 | 8.90.90.098.VIE.00.000 | Kệ đỡ bình bột chữa cháy ABC 9kg |  |  | Cái | 5
18222 | 8.90.90.111.VIE.00.000 | Tủ chữa cháy treo tường, mã: TCC852, KT: 800x500x200mm |  |  | Cái | 16
18223 | 8.90.90.116.VIE.00.000 | Rọ bơm inox 304, DN125, kết nối: mặt bích JIS10K |  |  | Cái | 0
18224 | 8.90.90.117.VIE.00.000 | Đầu trụ tiếp nước cứu hoả, mã số: M114x65/65, chất liệu: Gang cầu, Ngõ vào: DN65, Ngõ ra: 2xDN65, PN16, Mặt bích 4 lỗ |  |  | Cái | 0
18225 | 8.90.90.151.VIE.00.000 | Trụ cứu hỏa DN150 gồm Trụ cấp nước PCCC có đế kết nối mặt bích PN16 và van cổng ty chìm tay quay kích thước DN150 kết nối mặt bích PN16 |  |  | Cái | 6
18226 | 8.90.90.153.MEX.00.000 | Chuông đèn báo cháy P2RL |  |  | Bộ | 0
18227 | 8.90.90.153.MEX.99.000 | Chuông đèn báo cháy P2RL |  |  | Cái | 0
18228 | 8.90.90.310.VIE.00.000 | Nút bịt tai chống ồn |  |  | Cặp | 768
18229 | 8.90.90.342.VIE.00.000 | Quả khói tạo hiện trường cháy |  |  | Quả | 0
18230 | 8.90.90.415.VIE.00.000 | Chăn chữa cháy |  |  | Cái | 0
18231 | 8.90.90.739.KOR.00.000 | Bell & Light 150x200x150/ chuông kèm đèn báo cháy |  |  | Bộ | 2
18232 | 8.90.90.740.CHN.00.000 | Chuông điện, Model: LS - 961; Điện áp: 220V AC, 50Hz; ĐK: 6 inch (150mm) |  |  | Cái | 1
18233 | 8.90.90.802.CHN.00.000 | Sprinkler Nozzle 50PYC / Đầu van vòi phun nước 50PYC |  |  | Cái | 50
18234 | 8.90.90.827.CHN.00.000 | Phao quây chống tràn dầu OS20060 |  |  | Mét | 0
18235 | 8.90.90.828.CHN.00.000 | Phao quây thấm hóa chất, Mã: XY-10030 |  |  | Chiếc | 0
18236 | 8.90.90.829.CHN.00.000 | Phao quây thấm hóa chất, Mã: XY-20030 |  |  | Chiếc | 0
18237 | 8.90.90.830.CHN.00.000 | Phao quây thấm hóa chất, Mã: XY-10060 |  |  | Chiếc | 0
18238 | 8.90.90.831.CHN.00.000 | Phao quây thấm hóa chất, Mã: XY-20060 |  |  | Chiếc | 0
18239 | 8.90.90.832.CHN.00.000 | Phao quây dầu chuyên dụng SOSBOOM |  |  | Mét | 0
18240 | 8.90.90.833.VIE.00.000 | Phao quây dầu, mã hiệu: N-FIBER B418, KT: L400cm x D18cm |  |  | Kiện | 0
18241 | 8.90.90.834.VIE.00.000 | Phao quay dầu màu cam, mã hiệu: KTBOOM-610cm (KTBOOM-24) |  |  | Kiện | 0
18242 | 8.90.90.878.USA.00.000 | Sprinkler SU1/2"-K80 68°C 5mm Ms./Đầu phun dập lửa |  |  | Cái | 77
18243 | 8.90.90.879.USA.00.000 | Sprinkler SU1/2"-K80 79°C 5mm Ms./Đầu phun dập lửa |  |  | Cái | 25
18244 | 8.90.90.880.GER.00.000 | Đầu phun SU1/2"-K80-79°C-5mm FM-MS-VK part no 920332 |  |  | Cái | 30
18245 | 8.90.90.881.GER.00.000 | Đầu phun SU1/2"-K80-68°C 5mm-br part no 919935 |  |  | Cái | 66
18246 | 8.90.90.882.GER.00.000 | Đầu phun SP1/2"-K80-68°C 5mm-br part no 919543 |  |  | Cái | 50
18247 | 8.90.90.900.USA.00.000 | Sprinkler SP1/2"-K80 68°C 5mm Ms./Đầu phun dập lửa |  |  | Cái | 20
18248 | 8.90.90.901.GER.00.000 | Sprinkler MX5-FW CUP 1/2"-K 80- 68°C/Đầu phun dập lửa |  |  | Cái | 10
18249 | 8.90.90.902.GER.00.000 | Multiple jet control DN20-R1-93°C-AVMX/Đầu phun dập lửa kiểm soát tự động |  |  | Cái | 5
18250 | 8.90.90.903.GER.00.000 | Nozzle MXD-SD K20-R3/4-Ms/Đầu phun dập lửa |  |  | Cái | 17
18251 | 8.90.90.904.GER.00.000 | Nozzle MXD-SD K28-R3/4"-Ms/Đầu phun dập lửa |  |  | Cái | 11
18252 | 8.90.90.905.GER.00.000 | Nozzle MXD-SD K40-R3/4"-Ms/Đầu phun dập lửa |  |  | Cái | 44
18253 | 8.90.90.906.GER.00.000 | Nozzle MXD-RD21 1/2"-K 14-Ms/Đầu phun dập lửa |  |  | Cái | 2
18254 | 8.90.90.907.GER.00.000 | Nozzle MXD-RD21 1/2"-K 20-Ms/Đầu phun dập lửa |  |  | Cái | 4
18255 | 8.90.90.908.GER.00.000 | Nozzle MXD-RD21 1/2"-K 28-Ms/Đầu phun dập lửa |  |  | Cái | 24
18256 | 8.90.90.909.GER.00.000 | Nozzle MXD-RD21 1/2"-K 40-Ms/Đầu phun dập lửa |  |  | Cái | 10
18257 | 8.90.90.910.GER.00.000 | Nozzle MXD-RD21 1/2"-K 57-Ms/Đầu phun dập lửa |  |  | Cái | 1
18258 | 8.90.90.911.GER.00.000 | Nozzle MXD-WD K25 -R1/2-Ms/Đầu phun dập lửa |  |  | Cái | 4
18259 | 8.92.15.007.VIE.00.000 | Biển tên kho, KT: 20x6cm | Bảng Alu 3mm; in decal trắng 1 mặt; nền xanh chữ trắng; KT: 20cm x 6cm |  | Cái | 0
18260 | 8.92.15.008.VIE.00.000 | Bảng "Kho than D – NMNĐ VT4" | Bảng mica dày 3mm; in 1 mặt, in chìm; khung nhôm bắt vít lên tường; KT: 1m x 0,6m |  | Bảng | 0
18261 | 8.92.15.009.VIE.00.000 | Bảng "Tháp" | Bảng mica dày 3mm; in 1 mặt, in chìm; khung nhôm bắt vít lên tường; KT: 1m x 0,6m |  | Bảng | 0
18262 | 8.92.15.010.VIE.00.000 | Bảng tên - KT: 50x 30cm | Bảng Alu 3mm; in decal trắng 1 mặt; nền xanh chữ trắng; KT: 50cm x 30cm |  | Bảng | 0
18263 | 8.92.15.011.VIE.00.000 | Bảng tên. KT: 34x17 cm | Bảng Alu 3mm; in decal trắng 1 mặt; nền xanh chữ trắng; KT: 34cm x 17cm |  | Bảng | 0
18264 | 8.92.15.012.VIE.00.000 | Bảng nội quy an toàn khu vực cảng. KT: 100x140 cm | Bảng nội quy ra vào cảng (Tôn tráng kém 1 mm, khung bắt vít khung chân chôn bằng bê tông (khung ống tráng kẽm ø42 dày 1.5mm), (in trên tôn); KT:1,4m x 1m) |  | Bảng | 0
18265 | 8.92.15.012.VIE.99.000 | Bảng nội quy an toàn khu vực cảng. KT: 1mx0,8m | Tôn tráng kém 0,5mm; khung bắt vít (gắn lên vách tôn); in trên tôn; KT: 0,8m x 1m |  | Bảng | 0
18266 | 8.92.15.013.VIE.00.000 | Bảng nội quy ra, vào cảng. KT: 100x140 cm | Tôn tráng kẽm 1 mm; khung bắt vít khung chân chôn bằng bê tông (khung ống tráng kẽm ø42 dày 1,5mm); in trên tôn; KT: 1m x 1,4m |  | Bảng | 0
18267 | 8.92.15.014.VIE.00.000 | Bảng tên kho than . KT: 100x50 cm | Bảng mica dày 3mm; in 1 mặt, in chìm; khung nhôm bắt vít lên tường; KT: 1m x 0,5m |  | Bảng | 0
18268 | 8.92.15.015.VIE.00.000 | Bảng lề Inox H=75mm, A=64mm, dày 2mm | Vật liệu: Inox; Bề dày: 2mm; KT: 75mm x 64mm |  | Cái | 0
18269 | 8.92.15.016.VIE.00.000 | Bảng nội quy PCCC đối với khu vực nhà ở | Chữ màu vàng, nền đỏ, logo NMNĐ Vĩnh Tân 4, nội dung theo yêu cầu của Nhà máy theo quy định; in trên mica dày 3 mm (bắt lên tường); KT: 0,5m x 0,7m |  | Tấm | 0
18270 | 8.92.15.016.VIE.99.000 | Bảng "Nội quy PCCC&CNCH đối với khu vực nhà ở", KT: 0.5mx0.7m |  |  | Bảng | 0
18271 | 8.92.15.017.VIE.00.000 | Tiêu lệnh chữa cháy | Bảng Alu 3mm hoặc thép 1mm; in decal 1 mặt; KT: 0,6m x 0,4m |  | Tấm | 0
18272 | 8.92.15.018.VIE.00.000 | Bảng "Tiêu lệnh chữa cháy" bằng thép | Bảng thép 1 mm; in 1 mặt; KT: 0,4m x 0,6m |  | Bảng | 0
18273 | 8.92.15.019.VIE.00.000 | Bảng "Nội quy PCCC đối với khu vực nhà xưởng", KT: 1,4mx1m | Chữ màu vàng, nền đỏ, logo NMNĐ Vĩnh Tân 4, nội dung theo yêu cầu của Nhà máy theo quy định; in trên thép tấm 1 mm, khung thép (gắn lên tường); KT: 1m x 1,4m |  | Bảng | 0
18274 | 8.92.15.019.VIE.99.000 | Bảng "Nội quy PCCC&CNCH đối với khu vực nhà xưởng", KT: 1.4mx1m |  |  | Bảng | 0
18275 | 8.92.15.020.VIE.00.000 | Bảng "Nội quy PCCC đối với khu vực nhà xưởng", KT: 1mx0,8m | Chữ màu vàng, nền đỏ, logo NMNĐ Vĩnh Tân 4, nội dung theo yêu cầu của Nhà máy theo quy định; in trên thép tấm 1 mm, khung thép (gắn lên tường); KT: 0,8m x 1m |  | Bảng | 0
18276 | 8.92.15.020.VIE.99.000 | Bảng "Nội quy PCCC&CNCH đối với khu vực nhà xưởng", KT: 1mx0.8m |  |  | Bảng | 0
18277 | 8.92.15.021.VIE.00.000 | Bảng "Nội quy PCCC đối với khu vực nhà xưởng", KT: 0,7mx0,5m | Chữ màu vàng, nền đỏ, logo NMNĐ Vĩnh Tân 4, nội dung theo yêu cầu của Nhà máy theo quy định; in trên mica dày 3 mm (bắn vít vào tôn hoặc gắn lên tường); KT: 0,5m x 0,7m |  | Bảng | 0
18278 | 8.92.15.021.VIE.99.000 | Bảng "Nội quy PCCC&CNCH đối với khu vực nhà xưởng", KT: 0.7mx0.5m |  |  | Cái | 0
18279 | 8.92.15.022.VIE.00.000 | Bảng "Nội quy PCCC đối với khu vực kho vật tư", KT: 0,5mx0,7m | Chữ màu vàng, nền đỏ, logo NMNĐ Vĩnh Tân 4, nội dung theo yêu cầu của Nhà máy theo quy định; in trên mica dày 3 mm (bắt lên tường); KT: 0,5m x 0,7m |  | Bảng | 0
18280 | 8.92.15.022.VIE.99.000 | Bảng "Nội quy PCCC&CNCH đối với khu vực kho vật tư", KT: 0.5mx0.7m |  |  | Bảng | 0
18281 | 8.92.15.023.VIE.00.000 | Bảng "Nội quy PCCC đối với khu vực hành chính, văn phòng", KT: 0,5mx0,7m | Chữ màu vàng, nền đỏ, logo NMNĐ Vĩnh Tân 4, nội dung theo yêu cầu của Nhà máy theo quy định; in trên mica dày 3 mm (bắt lên tường); KT: 0,5m x 0,7m |  | Bảng | 0
18282 | 8.92.15.023.VIE.99.000 | Bảng "Nội quy PCCC&CNCH đối với khu vực hành chính, văn phòng", KT: 0.5mx0.7m |  |  | Bảng | 0
18283 | 8.92.15.030.VIE.00.000 | Bảng cảnh báo chất thải nguy hại, KT: 30 x 30 | Decal in 1 mặt; KT: 0,3m x 0,3m |  | Tờ | 0
18284 | 8.92.15.031.VIE.00.000 | Thẻ kiểm tra bình chữa cháy bột ABC | In trên chất liệu Alu 3mm, dán decal 2 mặt; bấm lỗ để treo, kèm theo dây rút nhựa (3mm x 100mm); KT: theo mẫu như hình ảnh đính kèm |  | Tấm | 0
18285 | 8.92.15.032.VIE.00.000 | Thẻ kiểm tra bình chữa cháy CO2 | In trên chất liệu Alu 3mm, dán decal 2 mặt; bấm lỗ để treo, kèm theo dây rút nhựa (3mm x 100mm); KT:theo mẫu như hình ảnh đính kèm |  | Tấm | 0
18286 | 8.92.15.033.VIE.00.000 | Bảng "Điểm xả nước thải công nghiệp Nhà ̣máy Nhiệt điện Vĩnh Tân 4 đã được xử lý", KT: 1.2mx3.0m |  |  | Bảng | 0
18287 | 8.92.15.034.VIE.00.000 | Biển báo giới hạn chiều cao, R700mm |  |  | Cái | 0
18288 | 8.92.15.035.VIE.00.000 | Biển báo lắp khu vực nhà điều khiển, KT: 350x120mm |  |  | Cái | 3
18289 | 8.92.15.036.VIE.00.000 | Biển báo lắp khu vực nhà Quản lý vận hành, KT: 350x120mm |  |  | Cái | 4
18290 | 8.92.15.037.VIE.00.000 | Biển báo lắp khu vực thiết bị nhất thứ, KT: 250x50mm |  |  | Cái | 66
18291 | 8.92.15.038.VIE.00.000 | Biển báo lắp khu vực trạm thời tiết, KT: 420x300mm |  |  | Cái | 6
18292 | 8.92.15.039.VIE.00.000 | Biển báo lắp khu vực trạm inverter Phước Thái 2, KT: 250x50mm |  |  | Cái | 786
18293 | 8.92.15.040.VIE.00.000 | Biển báo lắp khu vực trạm inverter Phước Thái 3, KT: 250x50mm |  |  | Cái | 283
18294 | 8.92.15.125.VIE.00.000 | Nhãn "Cảnh báo khí nén", KT: 30x30cm |  |  | Cái | 0
18295 | 8.92.15.126.VIE.00.000 | Nhãn "Cảnh báo khí dễ cháy", KT: 30x30cm |  |  | Cái | 0
18296 | 8.92.15.127.VIE.00.000 | Nhãn "Cảnh báo độc tính cấp tính loại 4", KT: 30x30cm |  |  | Cái | 0
18297 | 8.92.15.128.VIE.00.000 | Nhãn "Cảnh báo chất gây ăn mòn kim loại", KT: 30x30cm |  |  | Cái | 0
18298 | 8.92.15.129.VIE.00.000 | Nhãn "Chất gây nguy hiểm môi trường", KT: 30x30cm |  |  | Cái | 0
18299 | 8.92.15.130.VIE.00.000 | Nhãn "Chất gây nhạy cảm hô hấp", KT: 30x30cm |  |  | Cái | 0
18300 | 8.92.15.131.VIE.00.000 | Nhãn "Cảnh báo độc tính cấp tính loại 1, 2, 3"; KT: 30x30cm |  |  | Cái | 0
18301 | 8.92.15.132.VIE.00.000 | Nhãn "Cảnh báo chất khí Oxy hóa", KT: 30x30cm |  |  | Cái | 0
18302 | 8.92.15.133.VIE.00.000 | Nhãn "Cảnh báo Chất nổ", KT: 30x30cm |  |  | Cái | 0
18303 | 8.92.15.136.VIE.00.000 | Bảng "Hóa chất và hỗn hợp hóa chất phòng thí nghiệm thải, có các thành phần nguy hại.", KT: 30x30cm |  |  | Cái | 0
18304 | 8.92.15.137.VIE.00.000 | Bảng " Chất hấp thụ, vật liệu lọc (kể cả vật liệu lọc dầu chưa nêu tại các mã khác), giẻ lau, vải thải bị nhiễm các thành phần nguy hại.", KT: 30x30cm |  |  | Cái | 0
18305 | 8.92.15.138.VIE.00.000 | Bảng "Bao bì cứng thải bằng các loại vật liệu khác (phuy rỗng dính dầu nhớt, thùng sơn thải,…).", KT: 30x30cm |  |  | Cái | 0
18306 | 8.92.15.139.VIE.00.000 | Biển tên phòng, chất liệu mica Đài Loan, dày 3mm, KT: 120x400mm |  |  | Cái | 0
18307 | 8.92.15.140.VIE.00.000 | Bảng "Bao bì cứng thải bằng nhựa (các loại chai lọ bằng nhựa nhiễm TPNH)", KT: 30x30cm |  |  | Cái | 0
18308 | 8.92.15.141.VIE.00.000 | Bảng "Bao bì mềm thải (các loại bao bì nilong nhiễm CTNH)", KT: 30x30cm |  |  | Cái | 0
18309 | 8.92.15.142.VIE.00.000 | Bảng "Mỡ thải", KT: 30x30cm |  |  | Cái | 0
18310 | 8.92.15.143.VIE.00.000 | Bảng "Dầu nhiên liệu và dầu diesel thải", KT: 30x30cm |  |  | Cái | 0
18311 | 8.92.15.144.VIE.00.000 | Bảng "Các loại dầu truyền nhiệt và cách điện thải khác (dầu máy biến áp)", KT: 30x30cm |  |  | Cái | 0
18312 | 8.92.15.144.VIE.99.000 | Bảng "Các loại dầu truyền nhiệt và cách điện thải khác", KT: 30x30cm |  |  | Cái | 0
18313 | 8.92.15.145.VIE.00.000 | Bảng "Các loại dầu động cơ, hộp số và bôi trơn khác", KT: 30x30cm |  |  | Cái | 0
18314 | 8.92.15.146.VIE.00.000 | Bảng "Các thiết bị, linh kiện điện tử thải (trừ bản mạch điện tử không chứa các chi tiết có các thành phần nguy hại vượt ngưỡng CTNH)", KT: 30x30cm |  |  | Cái | 0
18315 | 8.92.15.147.VIE.00.000 | Bảng "Pin, ắc quy thải", KT: 30x30cm |  |  | Cái | 0
18316 | 8.92.15.148.VIE.00.000 | Bảng "Bóng đèn huỳnh quang và các loại thủy tinh hoạt tính thải", KT: 30x30cm |  |  | Cái | 0
18317 | 8.92.15.149.VIE.00.000 | Bảng "Bộ lọc dầu đã qua sử dụng", KT: 30x30cm |  |  | Cái | 0
18318 | 8.92.15.150.VIE.00.000 | Bảng "Vật liệu cách nhiệt có chứa Amiang thải", KT: 30x30cm |  |  | Cái | 0
18319 | 8.92.15.151.VIE.00.000 | Bảng "Hộp mực in thải có các thành phần nguy hại", KT: 30x30cm |  |  | Cái | 0
18320 | 8.92.15.152.VIE.00.000 | Hình máy đo khí NH3, KT: 18cmx18cm |  |  | Tờ | 0
18321 | 8.92.15.153.VIE.00.000 | Bảng khu vực tập trung khẩn cấp |  |  | Bảng | 0
18322 | 8.92.15.154.VIE.00.000 | Bảng nơi để xe, KT: 60x60cm + Trụ phi 50, dài 2.5m |  |  | Cái | 0
18323 | 8.92.15.157.VIE.00.000 | Biển ghi chú, biển cảnh báo an toàn |  |  | Cái | 0
18324 | 8.92.15.167.VIE.00.000 | Bảng "Pin mặt trời thải", KT: 30x30cm |  |  | Cái | 0
18325 | 8.92.15.168.VIE.00.000 | Bảng tên " Kho lưu giữ tạm thời chất thải nguy hại", KT: 30x50cm |  |  | Cái | 0
18326 | 8.92.15.431.VIE.00.000 | Bảng tên phòng họp Meka |  |  | Cái | 0
18327 | 8.92.30.072.CHN.00.000 | Biển chỉ dẫn, giá kệ để menu khổ A3 | + Đặc điểm:Mặt biển để vừa khổ giấy A3, và để được giấy vào được cả 2 mặt biển (mặt trước và mặt sau). Chiều cao của biển có thể điều chỉnh được. Đế hình tròn, rất vững chắc. + Chất liệu: Hợp kim nhôm và inox |  | Tấm | 0
18328 | 8.92.30.102.VIE.00.000 | Hình đồ cảnh báo an toàn hóa chất (các loại) | Hình đồ cảnh báo an toàn hóa chất (các loại) |  | Bảng | 0
18329 | 8.92.30.103.VIE.00.000 | Hình đồ |  |  | Cái | 0
18330 | 8.92.30.104.VIE.00.000 | Biển cấm "Không phận sự cấm vào", KT: 60x26cm | Biển Alu 3mm in 1 mặt; KT: 0,6m x 0,26m |  | Cái | 0
18331 | 8.92.30.105.VIE.00.000 | Biển Cấm đóng điện có người đang làm việc, KT: 0.36x0.24m | Biển Alu 3mm in 1 mặt; KT: 0,36m x 0,24m |  | Biển | 0
18332 | 8.92.30.106.VIE.00.000 | Biển Làm việc tại đây, KT: 0.21x0.21m | Biển Alu 3mm in 1 mặt; KT: 0,21m x 0,21m |  | Biển | 0
18333 | 8.92.30.107.VIE.00.000 | Biển Đã nối đất, KT: 0.24x0.12m | Biển Alu 3mm in 1 mặt; KT: 0,24m x 0,12m |  | Biển | 0
18334 | 8.92.30.108.VIE.00.000 | Biển Khu vực đang cẩu thiết bị, KT: 0.21 x 0.25m | Biển Alu 3mm in 1 mặt; KT: 0,21m x 0,25m |  | Biển | 0
18335 | 8.92.30.109.VIE.00.000 | Biển Đang có người làm việc trên cao, KT: 0.21x0.25m | Biển Alu 3mm in 1 mặt; KT: 0,21m x 0,25m |  | Biển | 0
18336 | 8.92.30.200.VIE.00.000 | Biển Có hố sâu, KT: 0.21x0.25m | Biển Alu 3mm in 1 mặt; KT: 0,21m x 0,25m |  | Biển | 0
18337 | 8.92.30.201.VIE.00.000 | Biển Đang làm việc cấm thao tác, KT: 0.21x0.25m | Biển Alu 3mm in 1 mặt; KT: 0,21m x 0,25m |  | Biển | 0
18338 | 8.92.30.202.VIE.00.000 | Biển Không phận sự miễn vào, KT: 0.21x0.25m | Biển Alu 3mm in 1 mặt; KT: 0,21m x 0,25m |  | Biển | 0
18339 | 8.92.30.203.VIE.00.000 | Biển Khu vực lưu trữ chất dễ cháy cấm lửa, KT: 0.21x0.25m | Biển Alu 3mm in 1 mặt; KT: 0,21m x 0,25m |  | Biển | 0
18340 | 8.92.30.204.VIE.00.000 | Biển Chú ý phía trên, KT: 0.3x0.3m | Biển Alu 3mm in 1 mặt; KT: 0,3m x 0,3m |  | Biển | 0
18341 | 8.92.30.205.VIE.00.000 | Biển Cấm lửa, KT: 0.4x0.6m | Biển Alu 3mm in 1 mặt; KT: 0,4m x 0,6m |  | Biển | 0
18342 | 8.92.30.206.VIE.00.000 | Biển Cấm hút thuốc, KT: 0.450x0.286 m | Biển Alu 3mm in 1 mặt; KT: 0,4m x 0,286m |  | Biển | 0
18343 | 8.92.30.207.VIE.00.000 | Biển Bắt buộc đeo kính bảo vệ mắt, KT: 0.3x0.3m | Biển Alu 3mm in 1 mặt; KT: 0,3m x 0,3m |  | Biển | 0
18344 | 8.92.30.208.VIE.00.000 | Biển: "Cấm vào! Điện áp cao nguy hiểm chết người", KT: 0.36x0.24m | Biển Alu 3mm in 1 mặt; KT: 0,36m x 0,24m |  | Biển | 0
18345 | 8.92.30.209.VIE.00.000 | Biển: "DỪNG LẠI! Có điện nguy hiểm chết người", KT: 0.36x0.24 m | Biển Alu 3mm in 1 mặt; KT: 0,36m x 0,24m |  | Biển | 0
18346 | 8.92.30.210.VIE.00.000 | Biển báo: Điểm xả nước sau làm mát Nhà máy Nhiệt điện Vĩnh Tân 4 (Cách đây 500m), KT: 1.2x3m |  |  | Biển | 0
18347 | 8.92.30.211.VIE.00.000 | Bảng Chính sách Môi trường, KT: Khổ giấy A3 (297x420mm) |  |  | Bảng | 0
18348 | 8.92.30.212.VIE.00.000 | Bảng Mục tiêu Môi trường, KT: Khổ giấy A3 (297x420mm) |  |  | Bảng | 0
18349 | 8.92.30.400.VIE.00.000 | Bảng Quy định về an toàn trong sử dụng NH3, KT: 0.6x0.8m | In decal trắng, dán nền Alu 3mm, bọc lớp decal trong chống nắng ngoài bảng, chữ màu đen, viền đỏ. Logo EVN theo quy định. Khung sắt vuông 20. Viền thanh V nhôm xung quanh bảng. KT: 0,6m x 0,8m. |  | Bảng | 0
18350 | 8.92.30.401.VIE.00.000 | Bảng Quy định về an toàn trong sử dụng HCl, KT: 0.6x0.8m | In decal trắng, dán nền Alu 3mm, bọc lớp decal trong chống nắng ngoài bảng, chữ màu đen, viền đỏ. Logo EVN theo quy định. Khung sắt vuông 20. Viền thanh V nhôm xung quanh bảng.. KT: 0,6m x 0,8m. |  | Bảng | 0
18351 | 8.92.30.402.VIE.00.000 | Bảng Quy định về an toàn trong sử dụng NaOH, KT: 0.6x0.8m | In decal trắng, dán nền Alu 3mm, bọc lớp decal trong chống nắng ngoài bảng, chữ màu đen, viền đỏ. Logo EVN theo quy định. Khung sắt vuông 20. Viền thanh V nhôm xung quanh bảng. |  | Bảng | 0
18352 | 8.92.30.402.VIE.99.000 | Bảng hướng dẫn an toàn cho hóa chất NaOH, KT: 42x59.4cm |  |  | Cái | 0
18353 | 8.92.30.403.VIE.00.000 | Bảng Quy định về an toàn trong sử dụng HCL, KT: 0.8x1m | In decal trắng, dán nền Alu 3mm, bọc lớp decal trong chống nắng ngoài bảng, chữ màu đen, viền đỏ. Logo EVN theo quy định. Khung sắt vuông 20. Viền thanh V nhôm xung quanh bảng. KT: 0,8m x 1m |  | Bảng | 0
18354 | 8.92.30.404.VIE.00.000 | Bảng Quy định về an toàn trong sử dụng Natri hydroxit, KT: 0.8x1m | In decal trắng, dán nền Alu 3mm, bọc lớp decal trong chống nắng ngoài bảng, chữ màu đen, viền đỏ. Logo EVN theo quy định. Khung sắt vuông 20. Viền thanh V nhôm xung quanh bảng. KT: 0,8m x 1m |  | Bảng | 0
18355 | 8.92.30.405.VIE.00.000 | Bảng Quy định về an toàn trong sử dụng Hydrazin, KT: 0.6x0.8m | In decal trắng, dán nền Alu 3mm, bọc lớp decal trong chống nắng ngoài bảng, chữ màu đen, viền đỏ. Logo EVN theo quy định. Khung sắt vuông 20. Viền thanh V nhôm xung quanh bảng. KT: 0,6m x 0,8m. |  | Bảng | 0
18356 | 8.92.30.406.VIE.00.000 | Bảng Nội quy an toàn hóa chất (Hydro), KT: 0.8x1m | In decal trắng, dán nền Alu 3mm, bọc lớp decal trong chống nắng ngoài bảng, chữ màu đen, viền đỏ. Logo EVN theo quy định. Khung sắt vuông 20. Viền thanh V nhôm xung quanh bảng. KT: 0,8m x 1m |  | Bảng | 0
18357 | 8.92.30.406.VIE.99.000 | Bảng Nội quy an toàn khi sử dụng và lưu trữ Hydro, KT: 0.8x1m | In trên tôn tráng kẽm dày 1mm; Khung bắt vít vào tường; KT: 1m x 0,8m |  | Bảng | 0
18358 | 8.92.30.407.VIE.00.000 | Bảng Nội quy an toàn hóa chất (Nitơ), KT: 0.8x1m | In decal trắng, dán nền Alu 3mm, bọc lớp decal trong chống nắng ngoài bảng, chữ màu đen, viền đỏ. Logo EVN theo quy định. Khung sắt vuông 20. Viền thanh V nhôm xung quanh bảng. KT: 0,8m x 1m |  | Bảng | 0
18359 | 8.92.30.407.VIE.98.000 | Bảng nội quy an toàn hóa chất khu vực khí nito, KT: 42x59.4cm |  |  | Cái | 0
18360 | 8.92.30.407.VIE.99.000 | Bảng Nội quy an toàn khi sử dụng và lưu trữ Nitơ, KT: 0.8x1m | In trên tôn tráng kẽm dày 1mm; Khung bắt vít vào tường; KT: 0,8m x 1m |  | Bảng | 0
18361 | 8.92.30.408.VIE.00.000 | Bảng Nội quy an toàn hóa chất (KOH), KT: 0.8x1m | In decal trắng, dán nền Alu 3mm, bọc lớp decal trong chống nắng ngoài bảng, chữ màu đen, viền đỏ. Logo EVN theo quy định. Khung sắt vuông 20. Viền thanh V nhôm xung quanh bảng. KT: 0,8m x 1m. |  | Bảng | 0
18362 | 8.92.30.409.VIE.00.000 | Bảng Một số Quy định về an toàn trong sử dụng Clo, KT: 1.6x1.2m | In decal trắng, dán nền Alu 3mm, bọc lớp decal trong chống nắng ngoài bảng, chữ màu đen, viền đỏ. Logo EVN theo quy định. Khung sắt vuông 20. Viền thanh V nhôm xung quanh bảng. KT: 1,6m x 1,2m |  | Bảng | 0
18363 | 8.92.30.409.VIE.99.000 | Bảng "Một số quy định về an toàn khi sử dụng Clorin", KT: 1mx0,8m | In trên tôn tráng kẽm dày 1mm; Khung bắt vít vào tường; KT: 0,8m x1m |  | Bảng | 0
18364 | 8.92.30.410.VIE.00.000 | Bảng Quy định về an toàn trong sử dụng N2H4, KT: 0.6x0.8m | In decal trắng, dán nền Alu 3mm, bọc lớp decal trong chống nắng ngoài bảng, chữ màu đen, viền đỏ. Logo EVN theo quy định. Khung sắt vuông 20. Viền thanh V nhôm xung quanh bảng. KT: 0,6m x 0,8m. |  | Bảng | 0
18365 | 8.92.30.411.VIE.00.000 | Bảng hướng dẫn an toàn hóa chất Nhiệt điện VT4, KT: 1.6x1.2m | In decal trắng, dán nền Alu 3mm, bọc lớp decal trong chống nắng ngoài bảng, chữ màu đen, viền xanh. Logo EVN theo quy định. Khung sắt vuông 20. Viền thanh V nhôm xung quanh bảng. KT: 1,6m x 1,2m |  | Bảng | 0
18366 | 8.92.30.412.VIE.00.000 | Bảng hướng dẫn an toàn hóa chất Nhiệt điện VT4, KT: 2.4x2m | In decal trắng, dán nền Alu 3mm, bọc lớp decal trong chống nắng ngoài bảng, chữ màu đen, viền xanh. Logo EVN theo quy định. Khung sắt vuông 20. Viền thanh V nhôm xung quanh bảng. KT: 2,4m x 2m |  | Bảng | 0
18367 | 8.92.30.412.VIE.99.000 | Bảng "Bảng hướng dẫn an toàn hóa chất", KT: 1mx0,8m | In trên tôn; khung chân 2,4m. Mỗi bảng được lắp trên 2 trụ sắt tráng kẽm ø50 (2mx3,5m; dày 2mm; độ sâu chôn cột 60cm). phía sau 2 trụ chống ø50. Các chân trụ đổ bê tông. KT: 1m x 0,8m. |  | Bảng | 0
18368 | 8.92.30.413.VIE.00.000 | Bảng Nội quy an toàn Hóa chất, KT: 0.6x0.8m | In decal trắng, dán nền Alu 3mm, bọc lớp decal trong chống nắng ngoài bảng, chữ màu đen, viền xanh. Logo EVN theo quy định. Khung sắt vuông 20. Viền thanh V nhôm xung quanh bảng. KT: 0,6m x 0,8m. |  | Bảng | 0
18369 | 8.92.30.414.VIE.00.000 | Bảng Nội qui an toàn Hóa chất, KT: 0.8x1m | In trên tôn tráng kẽm 0,5mm; Khung chân chôn bằng bê tông bắt vít (khung ống tráng kẽm ø42 dày 1,5mm); KT: 0,8m x 1m |  | Bảng | 0
18370 | 8.92.30.414.VIE.99.000 | Bảng nội quy an toàn hóa chất, KT: 42x59.4cms |  |  | Cái | 0
18371 | 8.92.30.415.VIE.00.000 | Sơ đồ nguyên lý hoạt động sản xuất khí Hydro, KT: 0.8x1m | In đề can trắng, dán nền Alu 3mm, bọc lớp decan trong chống nắng ngoài bảng, chữ màu đen, viền đỏ. Logo EVN theo quy định. Khung sắt vuông 20. Viền thanh V nhôm xung quanh bảng. KT: 0,8m x 1m. |  | Bảng | 0
18372 | 8.92.30.416.VIE.00.000 | Sơ đồ nguyên lý hoạt động hệ thống xử lý nước thải trung tâm, KT: 0.8x1m | In đề can trắng, dán nền Alu 3mm, bọc lớp decan trong chống nắng ngoài bảng, chữ màu đen, viền đỏ. Logo EVN theo quy định. Khung sắt vuông 20. Viền thanh V nhôm xung quanh bảng. KT: 0,8m x 1m. |  | Bảng | 0
18373 | 8.92.30.417.VIE.00.000 | Sơ đồ nguyên lý hoạt động hệ thống xử lý nước thô, nước biển, khử khoáng, KT: 1.2x1.6m | In đề can trắng, dán nền Alu 3mm, bọc lớp decan trong chống nắng ngoài bảng, chữ màu đen, viền đỏ. Logo EVN theo quy định. Khung sắt vuông 20. Viền thanh V nhôm xung quanh bảng. KT: 0,8m x 1m. |  | Bảng | 0
18374 | 8.92.30.418.VIE.00.000 | Bảng Biện pháp phòng ngừa, ứng phó sự cố hóa chất NH3, KT: 0.6x0.8m | In decal trắng, dán nền Alu 3mm, bọc lớp decal trong chống nắng ngoài bảng, chữ màu đen, viền đỏ. Logo EVN theo quy định. Khung sắt vuông 20. Viền thanh V nhôm xung quanh bảng. KT: 0,6m x 0,8m. |  | Bảng | 0
18375 | 8.92.30.418.VIE.99.000 | Bảng "Biện pháp phòng ngừa, ứng phó sự cố Amoniac lỏng", KT: 1mx0,8m | In trên tôn tráng kẽm dày 1mm; Khung bắt vít vào tường; KT: 0,8m x 1m |  | Bảng | 0
18376 | 8.92.30.419.VIE.00.000 | Bảng Biện pháp phòng ngừa, ứng phó sự cố hóa chất HCl, KT: 0.6x0.8m | In decal trắng, dán nền Alu 3mm, bọc lớp decal trong chống nắng ngoài bảng, chữ màu đen, viền đỏ. Logo EVN theo quy định. Khung sắt vuông 20. Viền thanh V nhôm xung quanh bảng. KT: 0,6m x 0,8m. |  | Bảng | 0
18377 | 8.92.30.420.VIE.00.000 | Bảng Biện pháp phòng ngừa, ứng phó sự cố hóa chất NaOH, KT: 0.6x0.8m | In decal trắng, dán nền Alu 3mm, bọc lớp decal trong chống nắng ngoài bảng, chữ màu đen, viền đỏ. Logo EVN theo quy định. Khung sắt vuông 20. Viền thanh V nhôm xung quanh bảng. KT: 0,6m x 0,8m. |  | Bảng | 0
18378 | 8.92.30.421.VIE.00.000 | Bảng Biện pháp phòng ngừa, ứng phó sự cố hóa chất Axit Clohydric, KT: 0.8x1m | In trên tôn tráng kẽm dày 1mm; Khung bắt vít vào tường; KT: 0,8m x 1m |  | Bảng | 0
18379 | 8.92.30.422.VIE.00.000 | Bảng Biện pháp phòng ngừa, ứng phó sự cố hóa chất Natri hydroxit, KT: 0.8x1m | In trên tôn tráng kẽm dày 1mm; Khung bắt vít vào tường; KT: 0,8m x 1m |  | Bảng | 0
18380 | 8.92.30.423.VIE.00.000 | Bảng Biện pháp phòng ngừa, ứng phó sự cố hóa chất Clo, KT: 1.6x1.2m | In decal trắng, dán nền Alu 3mm, bọc lớp decal trong chống nắng ngoài bảng, chữ màu đen, viền đỏ. Logo EVN theo quy định. Khung sắt vuông 20. Viền thanh V nhôm xung quanh bảng. KT: 1,6m x 1,2m. |  | Bảng | 0
18381 | 8.92.30.423.VIE.99.000 | Bảng "Biện pháp phòng ngừa, ứng phó sự cố Clo lỏng", KT: 1mx0,8m | In trên tôn tráng kẽm dày 1mm; Khung bắt vít vào tường; KT: 1mx0,8m |  | Bảng | 0
18382 | 8.92.30.424.VIE.00.000 | Bảng Biện pháp phòng ngừa, ứng phó sự cố hóa chất N2H4, KT: 0.6x0.8m | In decal trắng, dán nền Alu 3mm, bọc lớp decal trong chống nắng ngoài bảng, chữ màu đen, viền đỏ. Logo EVN theo quy định. Khung sắt vuông 20. Viền thanh V nhôm xung quanh bảng. KT: 0,6m x 0,8m. |  | Bảng | 0
18383 | 8.92.30.424.VIE.99.000 | Bảng "Biện pháp phòng ngừa, ứng phó sự cố Hydrazin", KT: 1mx0,8m | In trên tôn tráng kẽm dày 1mm; Khung bắt vít vào tường; KT: 0,8m x 1m |  | Bảng | 0
18384 | 8.92.30.425.VIE.00.000 | Bảng tên bồn chứa hóa chất, KT: 200x300mm | In decal trắng một mặt, dán lên bồn, phủ bóng decal trong, nền xanh chữ trắng. KT: 200x300mm. |  | Bảng | 0
18385 | 8.92.30.426.VIE.00.000 | Bảng tên bồn chứa hóa chất, KT: 300x400mm | In decal trắng một mặt, dán lên bồn, phủ bóng decal trong, nền xanh chữ trắng. KT: 300x400mm. |  | Bảng | 0
18386 | 8.92.30.427.VIE.00.000 | Bảng tên bồn chứa hóa chất, KT: 400x500mm | In decal trắng một mặt, dán lên bồn, phủ bóng decal trong, nền xanh chữ trắng. KT: 400x500mm. |  | Bảng | 0
18387 | 8.92.30.428.VIE.00.000 | Bảng tên các khu vực vận hành, KT: 0.4x0.6m | Bảng Alu 3mm; in decal trắng 1 mặt; nền xanh chữ trắng; khung sắt vuông 14, nẹp V 12; KT: 0,4m x 0,6m |  | Bảng | 0
18388 | 8.92.30.429.VIE.00.000 | Bảng Nhà điều khiển trung tâm, KT: 0.3x1.8m | Bảng Alu 3mm; in decal trắng 1 mặt; nền xanh chữ trắng; khung sắt vuông 14, nẹp V 12; KT: 0,3m x 1,8m |  | Bảng | 0
18389 | 8.92.30.430.VIE.00.000 | Bảng tên các khu vực vận hành, KT: 0.6x1.2m | Bảng Alu 3mm; in decal trắng 1 mặt; nền xanh chữ trắng; khung sắt vuông 14, nẹp V 12; KT: 0,6m x 1,2m |  | Bảng | 0
18390 | 8.92.30.431.VIE.00.000 | Bảng tên khu vực KV Quan trắc nước thải đầu ra, KT: 0.3x0.6m | Bảng Alu 3mm; in decal trắng 1 mặt; nền xanh chữ trắng; khung sắt vuông 20, nẹp V20; KT: 0,3m x 0,6m |  | Bảng | 0
18391 | 8.92.30.432.VIE.00.000 | Bảng Nội quy an toàn khi sử dụng và lưu trữ Axit Clohydric, KT: 1mx0,8m | In trên tôn tráng kẽm dày 1mm; Khung bắt vít vào tường; KT: 0,8m x 1m |  | Bảng | 0
18392 | 8.92.30.433.VIE.00.000 | Bảng "Nội quy an toàn khu sử dụng và lưu trữ xút lỏng (Natri Hydroxit) | In trên tôn tráng kẽm dày 1mm; Khung bắt vít vào tường; KT: 0,8m x 1m |  | Bảng | 0
18393 | 8.92.30.434.VIE.00.000 | Bảng "Nội quy an toàn khi sử dụng và lưu trữ Amoniac lỏng", KT: 1mx0,8m | In trên tôn tráng kẽm dày 1mm; Khung bắt vít vào tường; KT: 0,8m x 1m |  | Bảng | 0
18394 | 8.92.30.435.VIE.00.000 | Bảng "Nội quy an toàn khi sử dụng và lưu trữ Hydrazin", KT: 1mx0,8m | In trên tôn tráng kẽm dày 1mm; Khung bắt vít vào tường; KT: 0,8m x 1m |  | Bảng | 0
18395 | 8.92.30.436.VIE.00.000 | Bảng hướng dẫn an toàn cho hóa chất Clo, KT: 42x59.4cm |  |  | Cái | 0
18396 | 8.92.30.437.VIE.00.000 | Bảng hướng dẫn an toàn cho hóa chất Amoni dạng lỏng, KT: 42x59.4cm |  |  | Cái | 0
18397 | 8.92.30.438.VIE.00.000 | Bảng hướng dẫn an toàn cho hóa chất Amoni khí hóa lỏng (hệ thống SCR), KT: 42x59.4cm |  |  | Cái | 0
18398 | 8.92.30.439.VIE.00.000 | Bảng hướng dẫn an toàn cho hóa chất HCl, KT: 42x59.4cm |  |  | Cái | 0
18399 | 8.92.30.440.VIE.00.000 | Bảng hướng dẫn an toàn cho hóa chất NaOH, KT: 42x59.4cm |  |  | Cái | 0
18400 | 8.92.30.441.VIE.00.000 | Bảng "Nội quy PCCC&CNCH đối với khu vực kho hóa chất", KT: 0.5mx0.7m |  |  | Bảng | 0
18401 | 8.92.30.442.VIE.00.000 | Bảng Trang bị bảo hộ lao động, KT: 1.2mx1.55m |  |  | Bảng | 0
18402 | 8.92.30.443.VIE.00.000 | Bảng nội quy kho CTNH, KT: 42x59.4cm |  |  | Cái | 0
18403 | 8.92.30.510.VIE.00.000 | Bảng "Trang bị bảo hộ lao động", KT: 1,2mx1,55m | Bảng Alu 3mm; in decal 1 mặt; bọc lớp chống nắng phía ngoài; KT: 1,2m x 1,55m. Lắp trên khung sắt tráng kẽm, xung quanh bảng bọc viền nhôm, có khung tăng cường. Mỗi bảng được lắp trên 2 trụ sắt tráng kẽm ø50 (2x3,5m; dày 2mm; độ sâu chôn cột 60cm), phía sau 2 trụ chống ø50, các chân trụ đổ bê tông. |  | Bảng | 0
18404 | 8.92.30.511.VIE.00.000 | Bảng "Công trường sạch", KT: 1,2mx1,55m | Bảng Alu 3mm; in decal 1 mặt; bọc lớp chống nắng phía ngoài; KT: 1,2m x 1,55m. Lắp trên khung sắt tráng kẽm, xung quanh bảng bọc viền nhôm, có khung tăng cường. Mỗi bảng được lắp trên 2 trụ sắt tráng kẽm ø50 (2x3,5m; dày 2mm; độ sâu chôn cột 60cm), phía sau 2 trụ chống ø50, các chân trụ đổ bê tông. |  | Bảng | 0
18405 | 8.92.30.512.VIE.00.000 | Bảng "Vật tư, đổ ngã", KT: 1,2mx1,55m | Bảng Alu 3mm; in decal 1 mặt; bọc lớp chống nắng phía ngoài; KT: 1,2m x 1,55m. Lắp trên khung sắt tráng kẽm, xung quanh bảng bọc viền nhôm, có khung tăng cường. Mỗi bảng được lắp trên 2 trụ sắt tráng kẽm ø50 (2x3,5m; dày 2mm; độ sâu chôn cột 60cm), phía sau 2 trụ chống ø50, các chân trụ đổ bê tông. |  | Bảng | 0
18406 | 8.92.30.513.VIE.00.000 | Bảng "Phòng ngừa té ngã", KT: 1,2mx1,55m | Bảng Alu 3mm; in decal 1 mặt; bọc lớp chống nắng phía ngoài; KT: 1,2m x 1,55m. Lắp trên khung sắt tráng kẽm, xung quanh bảng bọc viền nhôm, có khung tăng cường. Mỗi bảng được lắp trên 2 trụ sắt tráng kẽm ø50 (2x3,5m; dày 2mm; độ sâu chôn cột 60cm), phía sau 2 trụ chống ø50, các chân trụ đổ bê tông. |  | Bảng | 0
18407 | 8.92.30.514.VIE.00.000 | Bảng "Phòng ngừa cháy nổ", KT: 1,2mx1,55m | Bảng Alu 3mm; in decal 1 mặt; bọc lớp chống nắng phía ngoài; KT: 1,2m x 1,55m. Lắp trên khung sắt tráng kẽm, xung quanh bảng bọc viền nhôm, có khung tăng cường. Mỗi bảng được lắp trên 2 trụ sắt tráng kẽm ø50 (2x3,5m; dày 2mm; độ sâu chôn cột 60cm), phía sau 2 trụ chống ø50, các chân trụ đổ bê tông. |  | Bảng | 0
18408 | 8.92.30.515.VIE.00.000 | Bảng "Nguy cơ té ngã khi làm việc trên cao", KT: 1,2mx1,55m | Bảng Alu 3mm; in decal 1 mặt; bọc lớp chống nắng phía ngoài; KT: 1,2m x 1,55m. Lắp trên khung sắt tráng kẽm, xung quanh bảng bọc viền nhôm, có khung tăng cường. Mỗi bảng được lắp trên 2 trụ sắt tráng kẽm ø50 (2x3,5m; dày 2mm; độ sâu chôn cột 60cm), phía sau 2 trụ chống ø50, các chân trụ đổ bê tông. |  | Bảng | 0
18409 | 8.92.30.516.VIE.00.000 | Bảng "Nguy hiểm rơi hố sâu", KT: KT: 1,2mx1,55m | Bảng Alu 3mm; in decal 1 mặt; bọc lớp chống nắng phía ngoài; KT: 1,2m x 1,55m. Lắp trên khung sắt tráng kẽm, xung quanh bảng bọc viền nhôm, có khung tăng cường. Mỗi bảng được lắp trên 2 trụ sắt tráng kẽm ø50 (2x3,5m; dày 2mm; độ sâu chôn cột 60cm), phía sau 2 trụ chống ø50, các chân trụ đổ bê tông. |  | Bảng | 0
18410 | 8.92.30.517.VIE.00.000 | Bảng "Kiểm tra thiết bị nâng", KT:1,2mx1,55m | Bảng Alu 3mm; in decal 1 mặt; bọc lớp chống nắng phía ngoài; KT: 1,2m x 1,55m. Lắp trên khung sắt tráng kẽm, xung quanh bảng bọc viền nhôm, có khung tăng cường. Mỗi bảng được lắp trên 2 trụ sắt tráng kẽm ø50 (2x3,5m; dày 2mm; độ sâu chôn cột 60cm), phía sau 2 trụ chống ø50, các chân trụ đổ bê tông. |  | Bảng | 0
18411 | 8.92.30.518.VIE.00.000 | Bảng "Hấp tấp vội vàng", KT: 1,2mx1,55m | Bảng Alu 3mm; in decal 1 mặt; bọc lớp chống nắng phía ngoài; KT: 1,2m x 1,55m. Lắp trên khung sắt tráng kẽm, xung quanh bảng bọc viền nhôm, có khung tăng cường. Mỗi bảng được lắp trên 2 trụ sắt tráng kẽm ø50 (2x3,5m; dày 2mm; độ sâu chôn cột 60cm), phía sau 2 trụ chống ø50, các chân trụ đổ bê tông. |  | Bảng | 0
18412 | 8.92.30.519.VIE.00.000 | Bảng "Cẩu hàng an toàn", KT: 1,2mx1,55m | Bảng Alu 3mm; in decal 1 mặt; bọc lớp chống nắng phía ngoài; KT: 1,2m x 1,55m. Lắp trên khung sắt tráng kẽm, xung quanh bảng bọc viền nhôm, có khung tăng cường. Mỗi bảng được lắp trên 2 trụ sắt tráng kẽm ø50 (2x3,5m; dày 2mm; độ sâu chôn cột 60cm), phía sau 2 trụ chống ø50, các chân trụ đổ bê tông. |  | Bảng | 0
18413 | 8.92.30.520.VIE.00.000 | Bảng "Điện thoại liên lạc trong trường hợp khẩn cấp" | Bảng mica dày 3 mm; nền đỏ chữ trắng; in một mặt; KT: 420mm x 297mm |  | Bảng | 0
18414 | 8.92.30.521.VIE.00.000 | Biển giới hạn tốc độ 20km/h | Theo quy chuẩn giao thông đường bộ: QCVN 41:2012/BGTVT; KT: theo mẫu như hình ảnh đính kèm |  | Biển | 0
18415 | 8.92.30.522.VIE.00.000 | Bảng Hướng dẫn an toàn, KT: 2mx2,4m | Bảng Alu 3mm; in decal 1 mặt; bọc lớp chống nắng phía ngoài; KT: 2,4m x 2m. Lắp trên khung sắt tráng kẽm, xung quanh bảng bọc viền nhôm, có khung tăng cường. Mỗi bảng được lắp trên 2 trụ sắt tráng kẽm ø50 (2x3,5m; dày 2mm; độ sâu chôn cột 60cm). |  | Bảng | 0
18416 | 8.92.30.523.VIE.00.000 | Biển "Vào hướng này" | Biển Alu 3mm in 2 mặt; KT:0,21m x 0,21m |  | Biển | 0
18417 | 8.92.30.524.VIE.00.000 | Biển "Cẩn thận nhiệt độ cao" | Biển Alu 3mm; in decal 1 mặt; KT: 0,3m x 0,3m |  | Biển | 0
18418 | 8.92.30.525.VIE.00.000 | Biển "Yêu cầu bắt buộc đeo bịt tai chống ồn" | Biển Alu 3mm in decal 1 mặt; KT: 0,5m x 0,4m |  | Biển | 0
18419 | 8.92.30.526.VIE.00.000 | Bảng "Tuabin - S1/S2/S3" | Bảng mica dày 3mm; in 1 mặt, in chìm; khung nhôm bắt vít lên tường; KT: 1m x 0,6m |  | Bảng | 0
18420 | 8.92.30.527.VIE.00.000 | Bảng "Nhà hoàn nguyên -CPP - S3" | Bảng mica dày 3mm; in 1 mặt, in chìm; khung nhôm bắt vít lên tường; KT: 1m x 0,6m |  | Bảng | 0
18421 | 8.92.30.528.VIE.00.000 | Bảng "Nhà điện trung tâm - S3" | Bảng mica dày 3mm; in 1 mặt, in chìm; khung nhôm bắt vít lên tường; KT: 1m x 0,6m |  | Bảng | 0
18422 | 8.92.30.529.VIE.00.000 | Bảng "Phòng điều khiển – xử lý nước - S3" | Bảng mica dày 3mm; in 1 mặt, in chìm; khung nhôm bắt vít lên tường; KT: 1m x 0,6m |  | Bảng | 0
18423 | 8.92.30.530.VIE.00.000 | Bảng "Khu xử lý nước – S3" | Bảng mica dày 3mm; in 1 mặt, in chìm; khung nhôm bắt vít lên tường; KT: 1m x 0,6m |  | Bảng | 0
18424 | 8.92.30.531.VIE.00.000 | Bảng "Khu xử lý nước thải – S3" | Bảng mica dày 3mm; in 1 mặt, in chìm; khung nhôm bắt vít lên tường; KT: 1m x 0,6m |  | Bảng | 0
18425 | 8.92.30.532.VIE.00.000 | Bảng "Trạm bơm nước khử khoáng – Sinh hoạt" | Bảng mica dày 3mm; in 1 mặt, in chìm; khung nhôm bắt vít lên tường; KT: 1m x 0,6m |  | Bảng | 0
18426 | 8.92.30.533.VIE.00.000 | Bảng "Khu vực lưu giữ tạm thời CTNH" | Bảng mica dày 3mm; in 1 mặt, in chìm; khung nhôm bắt vít lên tường; KT: 1m x 0,6m |  | Bảng | 0
18427 | 8.92.30.534.VIE.00.000 | Bảng "Nhà điều khiển ESP-FGD- tro xỉ - S3" | Bảng mica dày 3mm; in 1 mặt, in chìm; khung nhôm bắt vít lên tường; KT: 1m x 0,6m |  | Bảng | 0
18428 | 8.92.30.535.VIE.00.000 | Bảng "Khu vực châm hóa chất" | Bảng mica dày 3mm; in 1 mặt, in chìm; khung nhôm bắt vít lên tường; KT: 1m x 0,6m |  | Bảng | 0
18429 | 8.92.30.536.VIE.00.000 | Bảng "Khu vực châm Amoniac – NH3" | Bảng mica dày 3mm; in 1 mặt, in chìm; khung nhôm bắt vít lên tường; KT: 1m x 0,6m |  | Bảng | 0
18430 | 8.92.30.537.VIE.00.000 | Bảng "Phòng điện nhiên liệu – LEB " | Bảng mica dày 3mm; in 1 mặt, in chìm; khung nhôm bắt vít lên tường; KT: 1m x 0,6m |  | Bảng | 0
18431 | 8.92.30.538.VIE.00.000 | Bảng "Nhà xe cơ giới" | Bảng mica dày 3mm; in 1 mặt, in chìm; khung nhôm bắt vít lên tường; KT: 1m x 0,6m |  | Bảng | 0
18432 | 8.92.30.539.VIE.00.000 | Bảng "Nhà điều khiển nhiên liệu (CHB)" | Bảng mica dày 3mm; in 1 mặt, in chìm; khung nhôm bắt vít lên tường; KT: 1m x 0,6m |  | Bảng | 0
18433 | 8.92.30.540.VIE.00.000 | Bảng "Nhà bơm dầu (LDO)" | Bảng mica dày 3mm; in 1 mặt, in chìm; khung nhôm bắt vít lên tường; KT: 1m x 0,6m |  | Bảng | 0
18434 | 8.92.30.541.VIE.00.000 | Bảng "Máy đánh phá đống C – 1800 t/h" | Bảng mica dày 3mm; in 1 mặt, in chìm; khung nhôm bắt vít lên tường; KT: 0.6m x 0,4m |  | Bảng | 0
18435 | 8.92.30.542.VIE.00.000 | Bảng "Trạm phát điện diesel" | Bảng mica dày 3mm; in 1 mặt, in chìm; khung nhôm bắt vít lên tường; KT: 0.6m x 0,4m |  | Bảng | 0
18436 | 8.92.30.543.VIE.00.000 | Bảng "Trạm máy nén chuyển tro" | Bảng mica dày 3mm; in 1 mặt, in chìm; khung nhôm bắt vít lên tường; KT: 0.6m x 0,4m |  | Bảng | 0
18437 | 8.92.30.544.VIE.00.000 | Bảng "Lọc bụi tĩnh điện S1/S2/S3" | Bảng mica dày 3mm; in 1 mặt, in chìm; khung nhôm bắt vít lên tường; KT: 0.6m x 0,4m |  | Bảng | 0
18438 | 8.92.30.545.VIE.00.000 | Bảng "Bộ khử lưu huỳnh bằng nước biển" | Bảng mica dày 3mm; in 1 mặt, in chìm; khung nhôm bắt vít lên tường; KT: 0.6m x 0,4m |  | Bảng | 0
18439 | 8.92.30.546.VIE.00.000 | Bảng "Quạt gió cấp 1/A" | Bảng mica dày 3mm; in 1 mặt, in chìm; khung nhôm bắt vít lên tường; KT: 0.6m x 0,4m |  | Bảng | 0
18440 | 8.92.30.547.VIE.00.000 | Bảng "Quạt gió cấp 1/B" | Bảng mica dày 3mm; in 1 mặt, in chìm; khung nhôm bắt vít lên tường; KT: 0.6m x 0,4m |  | Bảng | 0
18441 | 8.92.30.548.VIE.00.000 | Bảng "Quạt gió cấp 2/A" | Bảng mica dày 3mm; in 1 mặt, in chìm; khung nhôm bắt vít lên tường; KT: 0.6m x 0,4m |  | Bảng | 0
18442 | 8.92.30.549.VIE.00.000 | Bảng "Quạt gió cấp 2/B" | Bảng mica dày 3mm; in 1 mặt, in chìm; khung nhôm bắt vít lên tường; KT: 0.6m x 0,4m |  | Bảng | 0
18443 | 8.92.30.550.VIE.00.000 | Bảng "Quạt khói" | Bảng mica dày 3mm; in 1 mặt, in chìm; khung nhôm bắt vít lên tường; KT: 0.6m x 0,4m |  | Bảng | 0
18444 | 8.92.30.551.VIE.00.000 | Bảng "Bơm nước làm mát" | Bảng mica dày 3mm; in 1 mặt, in chìm; khung nhôm bắt vít lên tường; KT: 0.6m x 0,4m |  | Bảng | 0
18445 | 8.92.30.552.VIE.00.000 | Bảng "Bơm cấp nước lò" | Bảng mica dày 3mm; in 1 mặt, in chìm; khung nhôm bắt vít lên tường; KT: 0.6m x 0,4m |  | Bảng | 0
18446 | 8.92.30.553.VIE.00.000 | Bảng "Bốt trực lò" | Bảng mica dày 3mm; in 1 mặt, in chìm; khung nhôm bắt vít lên tường; KT: 0.3m x 0,3m |  | Bảng | 0
18447 | 8.92.30.554.VIE.00.000 | Bảng "Thuyền xỉ" | Bảng mica dày 3mm; in 1 mặt, in chìm; khung nhôm bắt vít lên tường; KT: 0.6m x 0,4m |  | Bảng | 0
18448 | 8.92.30.555.VIE.00.000 | Bảng "Silo xỉ" | Bảng mica dày 3mm; in 1 mặt, in chìm; khung nhôm bắt vít lên tường; KT: 0.6m x 0,4m |  | Bảng | 0
18449 | 8.92.30.556.VIE.00.000 | Bảng "Silo C 1700m3" | Bảng mica dày 3mm; in 1 mặt, in chìm; khung nhôm bắt vít lên tường; KT: 0.6m x 0,3m |  | Bảng | 0
18450 | 8.95.10.001.IND.00.000 | Gas lạnh R407C | Mã: R470C Trọng lượng: 11,3kg Hãng: Climalife Galco |  | Bình | 0
18451 | 8.95.10.002.CHN.00.000 | Gas R407C | Mã: R470C Trọng lượng: 11,3kg Hãng: Climalife Galco |  | Bình | 0
18452 | 8.95.10.002.USA.00.000 | Ga R407C. Xuất xứ Mỹ | Mã: R470C Trọng lượng: 11,3kg Hãng: Climalife Galco |  | Bình | 0
18453 | 8.95.10.003.IND.00.000 | Gas lạnh R32 | Gas máy lạnh R32 |  | Bình | 0
18454 | 8.95.10.004.IND.00.000 | Gas R134a | Mã: R134A Trọng lượng: 13,6kg |  | Bình | 0
18455 | 8.95.10.004.USA.99.000 | Gas lạnh R134a |  |  | Kg | 0
18456 | 8.95.10.005.IND.00.000 | Gas R22 | Mã: R22 Trọng lượng: 13,6kg |  | Bình | 0
18457 | 8.95.10.007.IND.00.000 | Gas lạnh R404A |  |  | Bình | 7
18458 | 8.95.10.013.ENG.00.000 | Bình khí chuẩn Oxy nồng độ 800 ppm, mác mã: 10L ST BS3 800PPM O2/N2, dung tích khí: 1500 lít khí, áp suất khí: 150 bar, khí nền: N2, loại chai: dung tích 10 lít nước |  |  | Bình | 0
18459 | 8.95.10.013.GBR.00.000 | Bình khí chuẩn Oxy nồng độ 800 ppm, mác mã: 10L ST BS3 800PPM O2/N2, dung tích khí: 1500 lít khí, áp suất khí: 150 bar, khí nền: N2, loại chai: dung tích 10 lít nước |  |  | Bình | 0
18460 | 8.95.10.013.VIE.00.000 | Bình khí chuẩn Oxy nồng độ 800 ppm, mác mã: 10L ST BS3 800PPM O2/N2, dung tích khí: 1500 lít khí, áp suất khí: 150 bar, khí nền: N2, loại chai: dung tích 10 lít nước |  |  | Bình | 1
18461 | 8.95.10.014.ENG.00.000 | Bình khí chuẩn Oxy nồng độ 80 ppm, mác mã: 10L ST BS3 80PPM O2/N2, dung tích khí: 1500 lít khí, áp suất khí: 150 bar, khí nền: N2, loại chai: dung tích 10 lít nước |  |  | Bình | 0
18462 | 8.95.10.014.GBR.00.000 | Bình khí chuẩn Oxy nồng độ 80 ppm, mác mã: 10L ST BS3 80PPM O2/N2, dung tích khí: 1500 lít khí, áp suất khí: 150 bar, khí nền: N2, loại chai: dung tích 10 lít nước |  |  | Bình | 0
18463 | 8.95.10.014.VIE.00.000 | Bình khí chuẩn Oxy nồng độ 80 ppm, mác mã: 10L ST BS3 80PPM O2/N2, dung tích khí: 1500 lít khí, áp suất khí: 150 bar, khí nền: N2, loại chai: dung tích 10 lít nước |  |  | Bình | 2
18464 | 8.95.10.093.CHN.00.000 | Bình gas mini | Bình gas mini |  | Bình | 0
18465 | 8.95.10.093.VIE.00.000 | Bình gas | Tiêu chuẩn: DOT-4BA-240 Dung tích: 26,2 lít Áp suất làm việc: 17 kg/cm2 Áp suất thử: 34 kg/cm2 Hãng: PV GAS |  | Bình | 0
18466 | 8.95.10.093.VIE.99.000 | Bình gas mini | Bình gas mini |  | Bình | 0
18467 | 8.95.10.094.VIE.00.000 | Bình gas 12kg |  |  | Bình | 10
18468 | 8.95.10.171.VIE.00.000 | Vỏ bình Oxy chai 40 lit | Nồng độ: 99,6% Thể tích: 40l Áp suất: 150 bar |  | Bình | 0
18469 | 8.95.10.173.VIE.00.000 | Vỏ bình Nitơ thể tích 40 lit | Nồng độ N2: 99,9% Thể tích: 40l Áp suất: 150 bar |  | Bình | 0
18470 | 8.95.10.174.VIE.00.000 | Vỏ bình khí Axetylen | Nồng độ Axetylen: 99,9% Thể tích: 40l Áp suất: 150 bar |  | Bình | 0
18471 | 8.95.10.175.VIE.00.000 | Vỏ bình khí Argon | Nồng độ Argon: 99,99% Thể tích: 40 lít Áp suất: 150 bar |  | Bình | 0
18472 | 8.95.10.197.CHN.00.000 | Mixture of Gases; Sulpur dio: 3975 mg/m3; Nitrogen: 99.86%. X8A-8L | Mixture of Gases; Sulpur dio: 3975 mg/m3; Nitrogen: 99.86%. X8A-8L Hãng: Air Products |  | Bình | 0
18473 | 8.95.10.197.VIE.99.000 | Bình và Khí Span SO2: 0.1366% (3975 mg/m3 +- 0.5%rel) N2: 99.8634% |  |  | Bình | 2
18474 | 8.95.10.307.CHN.00.000 | Bình khí Oxy 99,6%, thể tích 40l, áp suất 150bar | Nồng độ O2: 99,6% Thể tích: 40l Áp suất: 150 bar |  | Bình | 0
18475 | 8.95.10.307.CHN.99.000 | Bình khí Oxy 99,6%, thể tích 40l, áp suất 140bar |  |  | Bình | 0
18476 | 8.95.10.307.VIE.00.000 | Bình khí Oxy 99,6%, thể tích 40l, áp suất 150bar | Nồng độ O2: 99,6% Thể tích: 40l Áp suất: 150 bar |  | Bình | 0
18477 | 8.95.10.308.VIE.00.000 | Bình Khí Nitơ 99%, thể tích 40L | Nồng độ N2: 99,9% Thể tích: 40l Áp suất: 150 bar |  | Bình | 0
18478 | 8.95.10.309.CHN.00.000 | Bình Khí Nitơ 99,99%, thể tích 40l, áp suất 150bar | Nồng độ N2: 99,9% Thể tích: 40l Áp suất: 150 bar |  | Bình | 0
18479 | 8.95.10.309.CHN.99.000 | Bình Khí Nitơ 99,99%, thể tích 40l, áp suất 140bar |  |  | Bình | 0
18480 | 8.95.10.309.VIE.00.000 | Bình Khí Nitơ 99,99%, thể tích 40l, áp suất 150bar | Nồng độ N2: 99,9% Thể tích: 40l Áp suất: 150 bar |  | Bình | 0
18481 | 8.95.10.310.CHN.00.000 | Bình khí Heli 99.99% 40L, pressure 150 bar | Nồng độ Heli: 99,99% Thể tích: 40l Áp suất: 150 bar |  | Bình | 0
18482 | 8.95.10.310.MAS.00.000 | Bình khí Heli 99.99% 40L, pressure 150 bar | Nồng độ Heli: 99,99% Thể tích: 40l Áp suất: 150 bar |  | Bình | 0
18483 | 8.95.10.310.VIE.00.000 | Bình khí Heli 99.99% 40L, pressure 150 bar |  |  | Bình | 0
18484 | 8.95.10.311.CHN.00.000 | Bình khí CO+CO2 60%CO, 39.99 CO2 40L, pressure 100 bar | Nồng độ CO: 60% Nồng độ CO2: 39,99% Thể tích: 40l Áp suất: 100 bar |  | Bình | 0
18485 | 8.95.10.311.CHN.99.000 | Bình khí CO+CO2 60%CO, 39.99 CO2 40L, 7.5Mpa ± 0.5Mpa |  |  | Bình | 0
18486 | 8.95.10.311.VIE.00.000 | Bình khí CO+CO2 60%CO, 39.99 CO2 40L, pressure 100 bar | Nồng độ CO: 60% Nồng độ CO2: 39,99% Thể tích: 40l Áp suất: 100 bar |  | Bình | 0
18487 | 8.95.10.312.CHN.00.000 | Bình khí N2O 99.99% Cylinder 40L (20kg) | Nồng độ N2O: 99,99% Thể tích: 40l Áp suất: 150 bar |  | Bình | 0
18488 | 8.95.10.313.VIE.00.000 | Bình Khí CO2, thể tích 40L | Thể tích: 40l |  | Bình | 0
18489 | 8.95.10.314.CHN.98.000 | Bình và khí SO2, 457.4 mg/ Nm3 (175 ppm), N2: Balance, 20 lít |  |  | Bình | 0
18490 | 8.95.10.314.CHN.99.000 | Bình khí SO2, 457.4 mg/ Nm3 (175 ppm), N2: Balance | Nồng độ SO2: 457,4 mg/Nm3 (175ppm) Nồng độ N2: Balance |  | Bình | 0
18491 | 8.95.10.314.KOR.00.000 | Bình Khí SO2, 622.88mg/Nm3, Net Quatity: 2.6kg | Nồng độ SO2: 622,88 mg/Nm3 Net Quatity: 2.6kg |  | Bình | 0
18492 | 8.95.10.314.VIE.00.000 | Bình và Khí SO2, 622.88mg/Nm3, N2: Balance, 10.0Mpa / 20 độ C |  |  | Bình | 0
18493 | 8.95.10.314.VIE.98.000 | Bình và khí SO2, 457.4 mg/ Nm3 (175 ppm), N2: Balance, 20 lít |  |  | Bình | 0
18494 | 8.95.10.314.VIE.99.000 | Bình và Khí SO2, 622.88mg/Nm3, N2: Balance, 10.0Mpa / 20 độ C |  |  | Bình | 1
18495 | 8.95.10.315.CHN.99.000 | Bình khí CO2, Thông số CO2 : 18%, N2: Balance | Nồng độ CO2: 18% Nồng độ N2: Balance |  | Bình | 0
18496 | 8.95.10.315.KOR.00.000 | Bình Khí CO2, 17% mol/mol, Net Quatity: 2.6kg | Nồng độ CO2: 17% Quatity: 2,6 kg |  | Bình | 0
18497 | 8.95.10.315.VIE.00.000 | Bình và Khí CO2, 17% mol/mol, N2: Balance, 10.0Mpa / 20 độ C |  |  | Bình | 0
18498 | 8.95.10.315.VIE.98.000 | Bình và Khí CO2, 17% mol/mol, N2: Balance, 10.0Mpa / 20 độ C |  |  | Bình | 0
18499 | 8.95.10.315.VIE.99.000 | Bình và khí CO2, Thông số CO2 : 18%, N2: Balance, 20 lít |  |  | Bình | 0
18500 | 8.95.10.316.CHN.99.000 | Bình khí CO, 536 mg/ Nm3 (470 ppm), N2: Balance | Nồng độ CO: 536 mg/Nm3 (470 ppm) Nồng độ N2: Balance |  | Bình | 0
18501 | 8.95.10.316.KOR.00.000 | Bình Khí CO, 499.71mg/Nm3, Net Quatity: 2.6kg | Nồng độ: CO: 499,71 mg/Nm3 Net Quatity: 2.6kg |  | Bình | 0
18502 | 8.95.10.316.VIE.00.000 | Bình Khí CO, 499.71mg/Nm3, N2: Balance, 10.0Mpa / 20 độ C |  |  | Bình | 0
18503 | 8.95.10.316.VIE.98.000 | Bình Khí CO, 499.71mg/Nm3, N2: Balance, 10.0Mpa / 20 độ C |  |  | Bình | 0
18504 | 8.95.10.316.VIE.99.000 | Bình và khí CO, 536 mg/ Nm3 (470 ppm), N2: Balance, 20 lít |  |  | Bình | 0
18505 | 8.95.10.317.CHN.98.000 | Bình và khí O2 ≥ 99,99%, 40 lít, 150 bar |  |  | Bình | 0
18506 | 8.95.10.317.CHN.99.000 | Bình khí O2 5.5, Thành phần ≥ 99,99%, 40 lít, 150 bar | Nồng độ: 99,99% Độ ẩm: 5,5 ppm Thể tích: 40 lít Áp suất: 150 bar |  | Bình | 0
18507 | 8.95.10.317.KOR.00.000 | Bình Khí O2, 17.5% mol/mol, Net Quatity: 2.6kg | Nồng độ: 17,5% mol/mol Net Quatity: 2.6kg |  | Bình | 0
18508 | 8.95.10.317.VIE.00.000 | Bình và Khí O2, 17.5% mol/mol, N2: Balance, 10.0Mpa / 20 độ C |  |  | Bình | 1
18509 | 8.95.10.317.VIE.98.000 | Bình và khí O2 ≥ 99,99%, 40 lít, 150 bar |  |  | Bình | 0
18510 | 8.95.10.318.CHN.99.000 | Bình khí NO, 579.8 mg/ Nm3 (471 ppm), N2: Balance | Nồng độ NO: 579,8 mg/Nm3 Nồng độ N2: Balance |  | Bình | 0
18511 | 8.95.10.318.KOR.00.000 | Bình Khí NO, 572.71mg/Nm3, Net Quatity: 2.6kg | Nồng độ NO: 572,71 mg/Nm3 Net Quatity: 2.6kg |  | Bình | 0
18512 | 8.95.10.318.VIE.00.000 | Bình và Khí NO, 572.71mg/Nm3, N2: Balance, 10.0Mpa / 20 độ C |  |  | Bình | 0
18513 | 8.95.10.318.VIE.98.000 | Bình và khí NO, 579.8 mg/ Nm3 (471 ppm), N2: Balance, 20Lit |  |  | Bình | 0
18514 | 8.95.10.318.VIE.99.000 | Bình và Khí NO, 572.71mg/Nm3, N2: Balance, 10.0Mpa / 20 độ C |  |  | Bình | 0
18515 | 8.95.10.319.CHN.98.000 | Bình khí Nitrogen, Thông số: Nitơ nén tinh khiết 99.999%; Filtered < 3um, 150 bar at 25 degC, 50 lít |  |  | Bình | 3
18516 | 8.95.10.319.CHN.99.000 | Bình khí Nitrogen, Thông số: Nitơ nén tinh khiết 99.999%; Filtered < 3um | Nồng độ N2: 99,99% Filtered < 3um |  | Bình | 0
18517 | 8.95.10.319.KOR.00.000 | Bình Khí N2 (Nitrogen, compressed) 99.9%, Net Quatity: 2.6kg | Nồng độ N2: 99,9% Net Quatity: 2.6kg |  | Bình | 0
18518 | 8.95.10.327.ENG.00.000 | Bình khí chuẩn Hydro | Bình khí chuẩn Hydro |  | Bình | 0
18519 | 8.95.10.327.USA.00.000 | Bình khí chuẩn Hydro | Bình khí chuẩn Hydro |  | Bình | 0
18520 | 8.95.10.328.ENG.00.000 | Bình khí chuẩn Clo | Bình khí chuẩn Clo |  | Bình | 2
18521 | 8.95.10.328.USA.00.000 | Bình khí chuẩn Clo | Bình khí chuẩn Clo |  | Bình | 0
18522 | 8.95.10.329.ENG.00.000 | Bình khí chuẩn NH3 | Bình khí chuẩn NH3 |  | Bình | 0
18523 | 8.95.10.329.USA.00.000 | Bình khí chuẩn NH3 | xem hình ảnh |  | Bình | 0
18524 | 8.95.10.330.CHN.00.000 | Bình khí Zero (khí trộn) 1% O2 in Nito, 10bar | Nồng độ Oxi trong Nito: 1% Áp suất: 10 bar |  | Bình | 0
18525 | 8.95.10.330.VIE.00.000 | Bình và khí Zero 1% O2 + Nito, 10MPa at 25 độ, 10 lít |  |  | Bình | 0
18526 | 8.95.10.331.CHN.00.000 | Bình khí Span (khí trộn) O2: 21% N2: Balance, 10bar | Nồng độ O2: 21% Nồng độ N2: Balance Định lượng: 10 lít Áp suất: 10 bar |  | Bình | 0
18527 | 8.95.10.331.CHN.99.000 | Bình khí Span, 21% O2 + Nitơ, 10 lít | Nồng độ O2: 21% Nồng độ N2: Balance Định lượng: 10 lít Áp suất: 10 bar |  | Bình | 0
18528 | 8.95.10.331.VIE.98.000 | Bình và khí Span 21% O2 + Nito, 10MPa, 20 lít |  |  | Bình | 0
18529 | 8.95.10.331.VIE.99.000 | Bình khí Span (khí trộn) O2: 21% N2: Balance, 10bar, 20 lít |  |  | Bình | 0
18530 | 8.95.10.332.CHN.00.000 | Bình khí Spain (khí trộn) SO2: 2760 mg/Nm3, N2: Balance, 10bar | Nồng độ SO2: 2760 mg/Nm3 Nồng độ N2: Balance Định lượng: 10 lít Áp suất: 10 bar |  | Bình | 0
18531 | 8.95.10.332.CHN.99.000 | Bình khí Span (khí trộn) SO2: 2780 mg/Nm3, N2: Balance, 10bar, 10 lít |  |  | Bình | 0
18532 | 8.95.10.332.KOR.00.000 | Bình và khí Span SO2: 2760 mg/Nm3, N2: Balance, 10Mpa/ 25 độ C |  |  | Bình | 0
18533 | 8.95.10.332.VIE.00.000 | Bình và khí Span SO2: 2760 mg/Nm3, N2: Balance, 10Mpa/ 25 độ C |  |  | Bình | 2
18534 | 8.95.10.332.VIE.99.000 | Bình và khí Span SO2: 2760 mg/Nm3, N2: Balance, 10Mpa/ 25 độ C |  |  | Bình | 0
18535 | 8.95.10.333.CHN.00.000 | Bình khí Span (khí trộn) SO2: 365 mg/Nm3, N2: Balance, 10bar | Nồng độ SO2: 365 mg/Nm3 Nồng độ N2: Balance Định lượng: 10 lít Áp suất: 10 bar |  | Bình | 0
18536 | 8.95.10.333.CHN.99.000 | Bình khí Span (khí trộn) SO2: 368 mg/Nm3, N2: Balance, 10bar, 10 lít |  |  | Bình | 0
18537 | 8.95.10.333.KOR.00.000 | Bình và khí Span SO2: 365 mg/Nm3, N2: Balance, 10Mpa/ 25 độ C |  |  | Bình | 0
18538 | 8.95.10.333.VIE.00.000 | Bình và khí Span SO2: 365 mg/Nm3, N2: Balance, 10Mpa/ 25 độ C |  |  | Bình | 4
18539 | 8.95.10.333.VIE.99.000 | Bình và khí Span SO2: 365 mg/Nm3, N2: Balance, 10Mpa/ 25 độ C |  |  | Bình | 0
18540 | 8.95.10.334.CHN.00.000 | Bình khí Zero (khí trộn) N2: 99.999%, 10bar | Nồng độ N2: 99,99% Định lượng: 10 lít Áp suất: 10 bar |  | Bình | 0
18541 | 8.95.10.334.CHN.98.000 | Bình khí Zero (khí trộn) N2: 99.999%, 14bar, 10 lít |  |  | Bình | 0
18542 | 8.95.10.334.CHN.99.000 | Bình khí N2, 99.999%, 10bar, 20 lít | Nồng độ N2: 99,99% Định lượng: 20 lít Áp suất: 10 bar |  | Bình | 0
18543 | 8.95.10.334.SIN.96.000 | Bình và Khí N2, N2: 99.999%, 10.0MPa at 25 độ |  |  | Bình | 0
18544 | 8.95.10.334.VIE.00.000 | Bình và khí Zero (khí trộn) N2: 99.999%, 10bar, 10 lít |  |  | Bình | 0
18545 | 8.95.10.334.VIE.97.000 | Bình và Khí N2, N2: 99.999%, 10.0MPa / 20 độ C |  |  | Bình | 3
18546 | 8.95.10.335.CHN.00.000 | Bình khí Hydrogen UHP 99.999%, 40l, 10bar | Nồng độ H2: 99,99% Thể tích: 40 lít Áp suất: 10 bar |  | Bình | 0
18547 | 8.95.10.335.CHN.99.000 | Bình khí Hydrogen UHP 99.99%, 50l |  |  | Bình | 0
18548 | 8.95.10.335.VIE.98.000 | Bình khí Hydrogen UHP, Product Part No NI OX 37.5MC-AS HY 5. OUH-KN |  |  | Bình | 2
18549 | 8.95.10.336.CHN.00.000 | Bình khí Acetylen, 40 lít | Nồng độ Acetylen: 99,99% Thể tích: 40 lít |  | Bình | 0
18550 | 8.95.10.336.CHN.99.000 | Bình và khí Acetylen 99.9%, 40 lít, >=100 bar |  |  | Bình | 3
18551 | 8.95.10.336.VIE.00.000 | Bình khí Acetylen, 40 lít |  |  | Bình | 0
18552 | 8.95.10.337.CHN.00.000 | Bình khí Argon 99,9999%, 40 lít, 150bar | Nồng độ Argon: 99,99% Thể tích: 40 lít Áp suất: 150 bar |  | Bình | 0
18553 | 8.95.10.337.CHN.99.000 | Bình khí Argon 99,9999%, 40 lít, 150bar |  |  | Bình | 0
18554 | 8.95.10.337.VIE.00.000 | Bình khí Argon 99,9999%, 40 lít, 150bar |  |  | Bình | 0
18555 | 8.95.10.337.VIE.98.000 | Bình và Khí Argon 99,9999% |  |  | Bình | 0
18556 | 8.95.10.338.CHN.00.000 | Bình khí chuẩn Calibration Gas; Kiểu: Gas Composition 1260 – (98, 99); Thành phần: - H2: 2.0 % (50% LEL) | Kiểu: Gas Composition 1260 – (98, 99) Thành phần: - H2: 2.0 % (50% LEL) |  | Bình | 0
18557 | 8.95.10.338.ENG.00.000 | Bình khí chuẩn Calibration Gas; Kiểu: Gas Composition 1260 – (98, 99); Thành phần: - H2: 2.0 % (50% LEL) |  |  | Bình | 2
18558 | 8.95.10.338.USA.00.000 | Bình khí chuẩn Calibration Gas; Kiểu: Gas Composition 1260 – (98, 99); Thành phần: - H2: 2.0 % (50% LEL) |  |  | Bình | 0
18559 | 8.95.10.339.CHN.00.000 | Bình khí hỗn hợp Nitrogen, Oxygen (Tên khí Compressed gas, n.o.s) Oxygen: 38.5 ppm, Nitrogen: Balance | Nồng độ O2: 38,5 ppm Nồng độ N2: Balance Định lượng: 40 lít Áp suất: 150 bar |  | Bình | 0
18560 | 8.95.10.339.SIN.00.000 | Bình khí hỗn hợp Nitrogen, Oxygen (Tên khí Compressed gas, n.o.s) Oxygen: 38.5 ppm, Nitrogen: Balance |  |  | Bình | 2
18561 | 8.95.10.340.CHN.00.000 | Bình khí SF6 - Sulfurhexafluoride, 99.995%, 40 lít |  |  | Bình | 0
18562 | 8.95.10.341.USA.00.000 | Bộ kit khí chuẩn Hydro (HT Hydro) |  |  | Bộ | 1
18563 | 8.95.10.342.ENG.00.000 | Bình và Khí chuẩn Clo, 8AL 3ppm CL2 Blance N2 Gas volume: 58L |  |  | Bình | 1
18564 | 8.95.10.343.ENG.00.000 | Bình và Khí chuẩn Clo, nồng độ: 10 ppm, 58L |  |  | Bình | 1
18565 | 8.95.10.344.VIE.00.000 | Bình và Khí Span SO2: 0.1366% (3975 mg/m3 +- 0.5%rel) N2: 99.8634% |  |  | Bình | 0
18566 | 8.95.10.345.ENG.00.000 | Bình và Khí chuẩn: Calibration Gas, Gas Composition 1260 – (98, 99), H2: 2.0 % (50% LEL), Air: Balace |  |  | Bình | 0
18567 | 8.95.10.346.VIE.00.000 | Bình và Khí O2 6%, N2: Balance, 10.0Mpa / 20 độ C |  |  | Bình | 3
18568 | 8.95.10.347.VIE.00.000 | Bình và Khí O2 Span, O2: 7.98% N2: Balance, 12.0Mpa / 20 độ C |  |  | Bình | 1
18569 | 8.95.10.348.VIE.00.000 | Bình và Khí NO 159.2 µmol/mol (159.2ppm) N2: Balance, 12.0Mpa / 20 độ C |  |  | Bình | 1
18570 | 8.95.10.349.VIE.00.000 | Bình và Khí NO 160.2 µmol/mol (160.2ppm) N2: Balance, 12.0Mpa / 20 độ C |  |  | Bình | 1
18571 | 8.95.10.411.CHN.00.000 | Gas R410a | Mã: R410A Trọng lượng: 11,3kg Hãng: Climalife Galco |  | Bình | 0
18572 | 8.95.10.411.IND.00.000 | Gas R410a |  |  | Bình | 0
18573 | 8.95.10.411.USA.00.000 | Gas R410a | Mã: R410A Trọng lượng: 11,3kg Hãng: Climalife Galco |  | Bình | 0
18574 | 8.95.10.449.SIN.00.000 | Bình và Khí chuẩn Zero (HT Hydro) |  |  | Bình | 0
18575 | 8.95.10.449.VIE.00.000 | Bình và Khí chuẩn Zero (HT Hydro); Air, compressed UN1002 Number: AI 0.0UZ-KN |  |  | Bình | 2
18576 | 8.95.10.612.TPE.00.000 | Bình Oxy loại nhỏ (đồng hồ, bình) | Chất liệu: Thép Màu sắc: xanh Thể tích: 5 lít Chiều cao thân bình: 0,7m Áp suất nạp: 150bar Van bình chuẩn QF-2C Van, vỏ bình đồng bộ tiêu chuẩn, kiểm định tại trung tâm kiểm định II Nạp khí trên giàn cao áp, không lẫn bụi bẩn tạp chất – Chứa 1,5m3 khí oxy tinh khiết Nạp khí Oxy tinh khiết sử dụng trong y tế: 99.99 % |  | Bình | 0
18577 | 8.95.10.613.CHN.00.000 | Bình Oxy y tế 40 lít |  |  | Bình | 0
18578 | 8.95.20.001.GER.00.000 | Bình thuốc thử ammonium molybdate 2.5l rỗng AW601051 |  |  | Cái | 0
18579 | 8.95.20.002.ENG.00.000 | Bình dung dịch chuẩn 500ml rỗng AW600062 |  |  | Cái | 0
18580 | 8.95.20.003.ENG.00.000 | Bình dung dịch vệ sinh 500ml rỗng AW600063 |  |  | Cái | 0
18581 | 8.95.20.004.ENG.00.000 | Bình thuốc thử 1st acid sulphuric 2.5l rỗng AW601071 |  |  | Cái | 0
18582 | 8.95.20.005.ENG.00.000 | Bình thuốc thử 2nd acid sulphuric and citric 2.5l rỗng AW601076 |  |  | Cái | 0
18583 | 8.95.20.006.ENG.00.000 | Bình thuốc thử reduction ascorbic 2.5l rỗng AW600081 |  |  | Cái | 0
18584 | 8.95.20.007.ENG.00.000 | Bình chứa dung dịch hiệu chỉnh rỗng Mã AW501070 |  |  | Cái | 0
18585 | 8.95.20.007.GBR.00.000 | Bình chứa dung dịch hiệu chỉnh rỗng Mã AW501070 |  |  | Cái | 0
18586 | 8.95.20.008.ENG.00.000 | Bình chứa dung dịch thuốc thử rỗng Mã AW501071 |  |  | Cái | 0
18587 | 8.95.20.008.GBR.00.000 | Bình chứa dung dịch thuốc thử rỗng Mã AW501071 |  |  | Cái | 0
18588 | 8.95.20.009.TUR.00.000 | Bình chứa nước khử khoáng 20 lít, Isolab |  |  | Cái | 0
18589 | 8.95.20.010.ENG.00.000 | Bình dung dịch chuẩn 500ml rỗng (Bottle – secondary calibration. yellow (500ml)) Mã: AW600730 |  |  | Cái | 0
18590 | 8.95.20.010.GBR.00.000 | Bình dung dịch chuẩn 500ml rỗng (Bottle – secondary calibration. yellow (500ml)) Mã: AW600730 |  |  | Cái | 0
18591 | 8.95.20.011.ENG.00.000 | Bình dung dịch chuẩn 500ml rỗng màu xám - Bottle – cleaning solution. light grey (500 ml) Mã: AW600730 |  |  | Cái | 0
18592 | 8.95.20.011.GBR.00.000 | Bình dung dịch chuẩn 500ml rỗng màu xám - Bottle – cleaning solution. light grey (500 ml) Mã: AW600730 |  |  | Cái | 0
18593 | 8.95.20.012.ENG.00.000 | Bình thuốc thử ammonium molybdate 2.5l rỗng (Bottle – ammonium molybdate. violet (reagent 2 – 2.5 l)) Mã: AW600731 |  |  | Cái | 0
18594 | 8.95.20.012.GBR.00.000 | Bình thuốc thử ammonium molybdate 2.5l rỗng (Bottle – ammonium molybdate. violet (reagent 2 – 2.5 l)) Mã: AW600731 |  |  | Cái | 0
18595 | 8.95.20.013.ENG.00.000 | Bình thuốc thử 1st acid sulphuric 2.5l rỗng (Bottle – 1st acid sulphuric.red (reagent 1. 2.5 l)) Mã: AW600731 |  |  | Cái | 0
18596 | 8.95.20.013.GBR.00.000 | Bình thuốc thử 1st acid sulphuric 2.5l rỗng (Bottle – 1st acid sulphuric.red (reagent 1. 2.5 l)) Mã: AW600731 |  |  | Cái | 0
18597 | 8.95.20.014.ENG.00.000 | Bình thuốc thử 2nd acid sulphuric and citric 2.5l rỗng (Bottle – 2nd acid sulphuric and citric.orange (reagent 3. 2.5 l)) Mã: AW600731 |  |  | Cái | 0
18598 | 8.95.20.014.GBR.00.000 | Bình thuốc thử 2nd acid sulphuric and citric 2.5l rỗng (Bottle – 2nd acid sulphuric and citric.orange (reagent 3. 2.5 l)) Mã: AW600731 |  |  | Cái | 0
18599 | 8.95.20.015.ENG.00.000 | Bình thuốc thử reduction ascorbic 2.5l rỗng (Bottle – reduction ascorbic.brown (reagent 4. 2.5 l)) Mã: AW600731 |  |  | Cái | 0
18600 | 8.95.20.015.GBR.00.000 | Bình thuốc thử reduction ascorbic 2.5l rỗng (Bottle – reduction ascorbic.brown (reagent 4. 2.5 l)) Mã: AW600731 |  |  | Cái | 0
18601 | 8.95.20.018.CHN.00.000 | Bình phun thuốc Pagoda 18D | Model: Pagoda 18 Dung tích bình nước: 18 lít Nguồn Ác quy: 12V/8AH Áp suất hoạt động: 0,15 - 0,6MPa; 100 PSI Hành trình bơm: 1,14mm Thời gian hoạt động sau khi sạc đầy: 6 - 8 giờ Trọng lượng: 6 Kg |  | Bình | 0
18602 | 8.95.20.019.JPN.00.000 | Bình phun thuốc 18 lít |  |  | Bình | 0
18603 | 8.95.80.060.VIE.00.000 | Bao cước 52x70cm | Tải trọng: 25kg KT: 52cm x 70cm |  | Cái | 0
18604 | 8.95.80.061.VIE.00.000 | Bao cước 60x105cm | Tải trọng: 50kg KT: 60cm x 105cm |  | Cái | 0
18605 | 8.95.80.062.VIE.00.000 | Bao cước 50x80cm |  |  | Cái | 0
18606 | 8.95.80.063.VIE.00.000 | Bao cước 50cm x 70cm | Tải trọng: 25kg KT: 50cm x 70cm |  | Cái | 0
18607 | 8.95.80.064.VIE.00.000 | Túi zipper 12cmx10cm | Chất liệu: Nilon dẻo KT: 12cm x 10cm |  | Kg | 0
18608 | 8.95.80.065.VIE.00.000 | Túi miết đầu (túi zipper) 10cm x 14cm | Chất liệu: Nilon dẻo KT: 10cm x 14cm |  | Kg | 0
18609 | 8.95.80.066.VIE.00.000 | Túi miết đầu (túi zipper) 35cm x 45cm | Chất liệu: Nilon dẻo KT: 35cm x 45cm |  | Kg | 0
18610 | 8.95.80.067.VIE.00.000 | Túi zipper 20cm x 28cm | Chất liệu: Nilon dẻo KT: 20cm x 28cm |  | Kg | 0
18611 | 8.95.80.068.VIE.00.000 | Túi zipper 25cm x 35cm | Chất liệu: Nilon dẻo KT: 25cm x 35cm |  | Kg | 0
18612 | 8.95.80.069.VIE.00.000 | Túi zipper 30cm x 40cm | Chất liệu: Nilon dẻo KT: 30cm x 40cm |  | Kg | 0
18613 | 8.95.80.070.VIE.00.000 | Bao cước 95x125cm | KT: 95cm x 125cm |  | Cái | 0
18614 | 8.95.80.071.VIE.00.000 | Túi miết đầu ( túi zipper) 8,5cm x 12cm | Chất liệu: Nilon dẻo KT: 8,5cm x 12cm |  | Kg | 0
18615 | 8.95.80.072.VIE.00.000 | Túi miết đầu ( túi zipper) 12cm x 17cm | Chất liệu: Nilon dẻo KT: 12cm x 17cm |  | Kg | 3
18616 | 8.95.80.073.VIE.00.000 | Túi miết đầu ( túi zipper) 14cm x 20cm | Chất liệu: Nilon dẻo KT: 14cm x 20cm |  | Kg | 0
18617 | 8.95.80.074.VIE.00.000 | Túi miết đầu ( túi zipper) 17cm x 24cm | Chất liệu: Nilon dẻo KT: 17cm x 24cm |  | Kg | 0
18618 | 8.95.80.075.VIE.00.000 | Túi miết đầu ( túi zipper) 24cm x 34cm | Chất liệu: Nilon dẻo KT: 24cm x 34cm |  | Kg | 0
18619 | 8.95.80.076.VIE.00.000 | Túi miết đầu (túi zipper) 4cm x 6cm | Chất liệu: Nilon dẻo KT: 4cm x 6cm |  | Kg | 0
18620 | 8.95.80.077.VIE.00.000 | Túi miết đầu (túi zipper) 5cm x 7cm | Chất liệu: Nilon dẻo KT: 5cm x 7cm |  | Kg | 0
18621 | 8.95.80.078.VIE.00.000 | Túi miết đầu (túi zipper) 6cm x 8cm | Chất liệu: Nilon dẻo KT: 6cm x 8cm |  | Kg | 0
18622 | 8.95.80.079.VIE.00.000 | Túi miết đầu (túi zipper) 7cm x 10cm | Chất liệu: Nilon dẻo KT: 7cm x 10cm |  | Kg | 0
18623 | 8.95.80.080.VIE.00.000 | Túi miết đầu (túi zipper) 28cm x 40cm | Chất liệu: Nilon dẻo KT: 28cm x 40cm |  | Kg | 0
18624 | 8.95.80.083.VIE.00.000 | Bao Jumbo 1 tấn | Tải trọng: 1000kg KT: (90x90x120)cm Đặc điểm: miệng nộp, xả đáy |  | Cái | 0
18625 | 8.95.80.084.VIE.00.000 | Bao cước 54x105cm | Tải trọng: 50kg KT: 54cm x 105cm |  | Cái | 0
18626 | 8.95.80.085.VIE.00.000 | Bao cước đựng cát | Tải trọng: 25kg KT: 50cm x 70cm |  | Cái | 0
18627 | 8.95.80.088.VIE.00.000 | Túi Zipper 15x20cm | Chất liệu: Nilon dẻo KT: 15cm x 20cm |  | Kg | 0
18628 | 8.95.80.090.VIE.00.000 | Túi cứu thương KT : 34 x 22 x 22 |  |  | Cái | 0
18629 | 8.95.80.091.VIE.00.000 | Túi thuốc sơ cứu |  |  | Túi | 0
18630 | 8.95.80.123.VIE.00.000 | Màn xe che nắng |  |  | Bộ | 0
18631 | 8.95.80.270.VIE.00.000 | Túi nylon đựng chất thải nguy hại, model: AD-TNL, 22 lít | Model: AD-TNL Dung tích: 22 lít Chất liệu: làm bằng hạt nhựa PE, hoặc HDPE Cấu tạo: Túi nilon dạng quai xách hoặc đục lỗ xâu dây. |  | Cái | 0
18632 | 8.95.80.270.VIE.99.000 | Túi nylon đựng chất thải nguy hại, model: AD-TNL, 22 lít | Model: AD-TNL Dung tích: 22 lít Chất liệu: làm bằng hạt nhựa PE, hoặc HDPE Cấu tạo: Túi nilon dạng quai xách hoặc đục lỗ xâu dây. |  | Kg | 0
18633 | 8.95.80.271.VIE.00.000 | Túi đựng chất thải nguy hại 15kg (40x70cm) |  |  | Cái | 0
18634 | 8.95.80.272.VIE.00.000 | Túi nilong đựng chất thải nguy hại, mã hiệu: TNV05, vật liệu PE, KT 80cm x dài 1.2m |  |  | Cái | 4200
18635 | 8.95.80.736.MAS.00.000 | Thùng đồ nghề, Mã: STL-736-643 | NSX: Stanley Mã: STL-736-643 Chất liệu: nhựa công nghiệp KT: (380 x 190 x 142)mm |  | Cái | 0
18636 | 8.95.80.737.CHN.00.000 | Túi đựng đồ nghề đế nhựa | Chất liệu: Vải dù cứng và nhựa Chống thấm nước, chống ăn mòn Đáy túi là 1 lớp nhựa đúc cứng cáp siêu bền chống rách đáy |  | Cái | 0
18637 | 8.96.01.001.CHN.00.000 | Bơm nhu động, tốc độ quay 10 vòng/phút, 115/230VAC, 50/60Hz |  |  | Cái | 0
18638 | 8.98.60.001.CHN.00.000 | Camera IMOU độ phân giải 4.0M (2560x1440), cảm biến CMOS 1/3", tốc độ khung hình 25/30fps, IP66, nguồn: DC 12V-1A |  |  | Bộ | 0
18639 | 8.98.60.002.CHN.00.000 | Camera IMOU độ phân giải 1/2.7" 2.0M Progressive scan CMOS, đàm thoại 2 chiều, hỗ trợ khe cắm thẻ nhớ |  |  | Bộ | 0
18640 | 8.98.60.003.CHN.00.000 | Camera IP Full-Color 4MP DAHUA DH-IPC-HFW2449M-AS-LED-B |  |  | Cái | 0
18641 | 8.98.60.004.CHN.00.000 | Camera PTZ 25x DAHUA DH-SD49225DB-HNY, 2.0 Megapixel |  |  | Cái | 0
18642 | 8.98.60.005.CHN.00.000 | Camera IP 2MP chống ngược sáng DAHUA DH-IPC-HFW2231TP-AS-S2 |  |  | Cái | 0
18643 | 8.98.60.006.CHN.00.000 | Camera IP Fisheye 5MP DAHUA DH-IPC-EW5541P-AS |  |  | Cái | 0
18644 | 8.98.60.007.CHN.00.000 | Camera giám sát, Model: DS-2CD2027G2-LU, Nguồn: 12VDC/PoE |  |  | Cái | 4
18645 | A00002 | A rgon |  |  | chai | 0 | DL_SCL
18646 | A00003 | A xê tôn | 3 |  | lít | 0 | DL_SCL
18647 | A00005 | A xít HCL |  |  | Kg | 0 | DL_SCL
18648 | A00006 | Abestor 2mm |  |  | m2 | 0 | DL_SCL
18649 | A00007 | Abestor 3mm |  |  | m2 | 0 | DL_SCL
18650 | A00008 | Abestos 2-3mm |  |  | m2 | 0 | DL_SCL
18651 | A00009 | Abestos 2mm |  |  | m2 | 0 | DL_SCL
18652 | A00010 | Abestos dầy 1-2mm |  |  | m2 | 0 | DL_SCL
18653 | A00011 | Abestos dầy 2mm |  |  | m2 | 0 | DL_SCL
18654 | A00012 | Amiăng bột |  |  | Kg | 0 | DL_SCL
18655 | A00013 | Amian 2800x800x5 |  |  | tấm | 0 | DL_SCL
18656 | A00014 | Acetol | Thông số KT |  | lít | 0 | DL_SCL
18657 | A00015 | áo đi mưa |  |  | bộ | 0 | DL_SCL
18658 | A00016 | Acid formic |  |  | lít | 0 | DL_SCL
18659 | A00017 | Acetylen |  |  | Chai | 0 | DL_SCL
18660 | A00018 | Amian 3mm |  |  | Kg | 0 | DL_SCL
18661 | A00019 | Amiăng |  |  | kg | 0 | DL_SCL
18662 | A00020 | Aptomat |  |  | cái | 0 | DL_SCL
18663 | A00222 | A xít citric |  |  | Kg | 0 | DL_SCL
18664 | A00223 | Amonium Molipdat |  |  | Kg | 0 | DL_SCL
18665 | A00224 | Amon |  |  | Kg | 0 | DL_SCL
18666 | A00225 | Animô,Naphthol,Sunfomic |  |  | Kg | 0 | DL_SCL
18667 | A00226 | A xít H2SO4 |  |  | Kg | 0 | DL_SCL
18668 | A00227 | Animô,Naphthol,Sunfomic |  |  | g | 0 | DL_SCL
18669 | A00230 | a xit hàn |  |  | lít | 0 | DL_SCL
18670 | A00231 | ắc piston + bạc thau |  |  | bộ | 0 | DL_SCL
18671 | A00232 | A xít tartric |  |  | Kg | 0 | DL_SCL
18672 | A00234 | Amonium Molipdate |  |  | g | 0 | DL_SCL
18673 | B00001 | Bông khoáng |  |  | m3 | 0 | DL_SCL
18674 | B00002 | Bông khoáng tấm |  |  | m3 | 0 | DL_SCL
18675 | B00003 | Bông thủy tinh |  |  | Kg | 0 | DL_SCL
18676 | B00004 | Băng cuốn ren |  |  | cuộn | 0 | DL_SCL
18677 | B00005 | Băng dính |  |  | cuộn | 0 | DL_SCL
18678 | B00006 | Băng dính cách điện |  |  | cuộn | 0 | DL_SCL
18679 | B00009 | Bàn chải cước |  |  | cái | 0 | DL_SCL
18680 | B00011 | Bàn chải sắt loại mịn |  |  | cái | 0 | DL_SCL
18681 | B00012 | Bàn chải sắt nhỏ sợi |  |  | Cái | 0 | DL_SCL
18682 | B00013 | Bàn chải thường |  |  | cái | 0 | DL_SCL
18683 | B00014 | Bàn ren các loại M4-M24 |  |  | cái/loại | 0 | DL_SCL
18684 | B00016 | Bìa carton 1mm |  |  | m2 | 0 | DL_SCL
18685 | B00017 | Bìa carton dầy 0,1mm |  |  | tờ | 0 | DL_SCL
18686 | B00018 | Bìa carton dầy 0,2-0,5mm |  |  | m2 | 0 | DL_SCL
18687 | B00019 | Bìa paranhit |  |  | m2 | 0 | DL_SCL
18688 | B00020 | Bìa paranhit d = 5 |  |  | m2 | 0 | DL_SCL
18689 | B00022 | Bạc bơm |  |  | cái | 0 | DL_SCL
18690 | B00024 | Bạc trục |  |  | cái | 0 | DL_SCL
18691 | B00025 | Bạc tĩnh bơm |  |  | Cái | 0 | DL_SCL
18692 | B00026 | Babit |  |  | kg | 0 | DL_SCL
18693 | B00027 | Babít (b83) |  |  | Kg | 0 | DL_SCL
18694 | B00028 | Bóng đèn điện 200W |  |  | Cái | 0 | DL_SCL
18695 | B00029 | Bóng đèn 12,24,36 v |  |  | cái | 0 | DL_SCL
18696 | B00030 | Bóng đèn 12-36v |  |  | cái | 0 | DL_SCL
18697 | B00031 | Bóng đèn 220v-100w |  |  | cái | 0 | DL_SCL
18698 | B00032 | Bóng đèn 220V-300W |  |  | Cái | 0 | DL_SCL
18699 | B00033 | Bóng đèn 220v-500-1000w |  |  | cái | 0 | DL_SCL
18700 | B00034 | Bóng đèn 220v-75w |  |  | cái | 0 | DL_SCL
18701 | B00035 | Bóng đèn 24-36v-100w |  |  | cái | 0 | DL_SCL
18702 | B00036 | Bóng đèn 24v-100w |  |  | cái | 0 | DL_SCL
18703 | B00037 | Bóng đèn 24v-75w |  |  | cái | 0 | DL_SCL
18704 | B00038 | Bóng đèn các loại |  |  | cái | 0 | DL_SCL
18705 | B00041 | Bóng điện 220V-100W |  |  | Cái | 0 | DL_SCL
18706 | B00042 | Bộ chân châu |  |  | Kg | 0 | DL_SCL
18707 | B00043 | Bộ giảm chấn |  |  | Cái | 0 | DL_SCL
18708 | B00045 | Bộ lọc nước cất |  |  | bộ | 0 | DL_SCL
18709 | B00046 | Bột đánh bóng đồng nhôm |  |  | thỏi | 0 | DL_SCL
18710 | B00047 | Bột đánh bóng 20x30x180 |  |  | thỏi | 0 | DL_SCL
18711 | B00048 | Bột đánh bóng thỏi 20x20x180 |  |  | thỏi | 0 | DL_SCL
18712 | B00049 | Bột đỏ |  |  | kg | 0 | DL_SCL
18713 | B00050 | Bột đất sét |  |  | Kg | 0 | DL_SCL
18714 | B00051 | Bột đất sét chịu lửa |  |  | Kg | 0 | DL_SCL
18715 | B00052 | Bột amiăng |  |  | kg | 0 | DL_SCL
18716 | B00053 | Bột diatomit |  |  | Kg | 0 | DL_SCL
18717 | B00054 | Bột màu |  |  | Kg | 0 | DL_SCL
18718 | B00055 | Bột mì |  |  | kg | 0 | DL_SCL
18719 | B00056 | Bột nhôm đỏ |  |  | kg | 0 | DL_SCL
18720 | B00057 | Bột phấn chì |  |  | Kg | 0 | DL_SCL
18721 | B00058 | Bột rà |  |  | kg | 0 | DL_SCL
18722 | B00059 | Bột rà van |  |  | kg | 0 | DL_SCL
18723 | B00060 | Bột rà van mịn |  |  | kg | 0 | DL_SCL
18724 | B00061 | Bột sa mốt (1,5 mm) |  |  | Kg | 0 | DL_SCL
18725 | B00062 | Bút các loại |  |  | chiếc | 0 | DL_SCL
18726 | B00063 | Bút chì |  |  | Cái | 0 | DL_SCL
18727 | B00064 | Bút viết |  |  | cái | 0 | DL_SCL
18728 | B00065 | Bu lông |  |  | cái | 0 | DL_SCL
18729 | B00066 | Bu lông ê cu |  |  | cái | 0 | DL_SCL
18730 | B00067 | Bu lông ê-cu các loại |  |  | cái | 0 | DL_SCL
18731 | B00068 | Bu lông các loại |  |  | bộ | 0 | DL_SCL
18732 | B00069 | Bu lông các loại |  |  | cái | 0 | DL_SCL
18733 | B00070 | Bulông êcu cao áp |  |  | Cái | 0 | DL_SCL
18734 | B00071 | Bulông êcu hạ áp |  |  | Cái | 0 | DL_SCL
18735 | B00072 | Bulông êcu xilanh hạ áp |  |  | Cái | 0 | DL_SCL
18736 | B00074 | Bulông, êcu các loại |  |  | Bộ | 0 | DL_SCL
18737 | B00075 | Bulông, êcu M10 |  |  | Bộ | 0 | DL_SCL
18738 | B00077 | Buloong M14x50 |  |  | Cái | 0 | DL_SCL
18739 | B00078 | Buloong M16 |  |  | bộ | 0 | DL_SCL
18740 | B00079 | Bu lông râu tường lò M16 x 280 |  |  | cái | 0 | DL_SCL
18741 | B00080 | Bạt che |  |  | m2 | 0 | DL_SCL
18742 | B00081 | Bàn chải nhựa |  |  | cái | 0 | DL_SCL
18743 | B00082 | Bộ Xecmang cho Xecvomotor |  |  | bộ | 0 | DL_SCL
18744 | B00083 | Bulon M12x50 |  |  | Con | 0 | DL_SCL
18745 | B00084 | Bánh xe ray |  |  | cái | 0 | DL_SCL
18746 | B00085 | Bezen C6H6 |  |  | lít | 0 | DL_SCL
18747 | B00086 | Bóng đèn tròn |  |  | cái | 0 | DL_SCL
18748 | B00087 | Bóng đèn 300W-220V |  |  | cái | 0 | DL_SCL
18749 | B00088 | Bóng đèn pin |  |  | cái | 0 | DL_SCL
18750 | B00089 | Bulong M10x60 |  |  | cái | 0 | DL_SCL
18751 | B00090 | Bút lông dầu |  |  | cây | 0 | DL_SCL
18752 | B00091 | Bột mì tinh |  |  | kg | 0 | DL_SCL
18753 | B00092 | Băng keo cách điện |  |  | cuộn | 0 | DL_SCL
18754 | B00093 | Băng chèn(Seal tape) |  |  | cuộn | 0 | DL_SCL
18755 | B00094 | Bàn chải sắt |  |  | cây | 0 | DL_SCL
18756 | B00095 | Băng keo dán thùng |  |  | cuộn | 0 | DL_SCL
18757 | B00096 | Bàn chải nynon |  |  | Cái | 0 | DL_SCL
18758 | B00097 | Bóng đèn 24V-15W |  |  | Cái | 0 | DL_SCL
18759 | B00098 | Bulon Inox M10-M12 |  |  | Cái | 0 | DL_SCL
18760 | B00099 | Bàn chải thau |  |  | Cái | 0 | DL_SCL
18761 | B00100 | Bóng đèn 24V |  |  | Cái | 0 | DL_SCL
18762 | B00101 | Bóng đèn led |  |  | cái | 0 | DL_SCL
18763 | B00102 | Bugi |  |  | cái | 0 | DL_SCL
18764 | B00103 | Bulon M16x50 |  |  | Cái | 0 | DL_SCL
18765 | B00104 | Băng keo cách điện cao thế |  |  | cuộn | 0 | DL_SCL
18766 | B00105 | Bulong M10x40 |  |  | chiếc | 0 | DL_SCL
18767 | B00106 | Bulon các loại ( M10 - 16) |  |  | Cái | 0 | DL_SCL
18768 | B00107 | Bulon các loại ( M8 - M12) |  |  | cái | 0 | DL_SCL
18769 | B00108 | Băng kín ren ống |  |  | Cuộn | 0 | DL_SCL
18770 | B00109 | Bột màu |  |  | Gam | 0 | DL_SCL
18771 | B00110 | Bakelit 3mm |  |  | Kg | 0 | DL_SCL
18772 | B00111 | Bulon M16x70 |  |  | Cái | 0 | DL_SCL
18773 | B00112 | Bông kiếng 75mm |  |  | m2 | 0 | DL_SCL
18774 | B00113 | Bulon M4x40 |  |  | Con | 0 | DL_SCL
18775 | B00114 | Bảo ôn Amiang bột đúc |  |  | Kg | 0 | DL_SCL
18776 | B00115 | Băng cách điện |  |  | cuộn | 0 | DL_SCL
18777 | B00116 | Bánh cước |  |  | Cái | 0 | DL_SCL
18778 | B00117 | Băng keo hạ thế |  |  | cuộn | 0 | DL_SCL
18779 | B00118 | Băng keo cao thế |  |  | Cuộn | 0 | DL_SCL
18780 | B00119 | Bột chân châu: |  |  | kg | 0 | DL_SCL
18781 | B00120 | Bông thuỷ tinh: |  |  | kg | 0 | DL_SCL
18782 | B00121 | Băng keo vải |  |  | cuộn | 0 | DL_SCL
18783 | B00122 | Băng keo cách điện cao áp |  |  | cuộn | 0 | DL_SCL
18784 | B00123 | Băng keo cách điện hạ áp |  |  | cuộn | 0 | DL_SCL
18785 | B00124 | Benzen C6H6 |  |  | Lít | 0 | DL_SCL
18786 | B00125 | Bóng điện 220V |  |  | cái | 0 | DL_SCL
18787 | B00127 | Bi tum |  |  | kg | 0 | DL_SCL
18788 | B00128 | Bulông |  |  | cái | 0 | DL_SCL
18789 | B00129 | Bulông <=8x25 |  |  | cái | 0 | DL_SCL
18790 | B00130 | Bulông <=10x30 |  |  | cái | 0 | DL_SCL
18791 | B00131 | Băng vải trắng |  |  | cuộn | 0 | DL_SCL
18792 | B00132 | Băng dính nylông |  |  | kg | 0 | DL_SCL
18793 | B00133 | Băng vải trắng 20 ly dài 20m |  |  | cái | 0 | DL_SCL
18794 | B00134 | Băng nylông cách điện cuộn dài 10m |  |  | cuộn | 0 | DL_SCL
18795 | B00135 | Băng nilông |  |  | cuộn | 0 | DL_SCL
18796 | B00136 | Băng vải trắng 20ly cuộn dài 20 m |  |  | cuộn | 0 | DL_SCL
18797 | B00137 | Bulông phi 6x25 |  |  | cái | 0 | DL_SCL
18798 | B00138 | Bulông phi 8x25 |  |  | cái | 0 | DL_SCL
18799 | B00139 | Bulông phi 10x30 |  |  | cái | 0 | DL_SCL
18800 | B00140 | Bột đá (tale) |  |  | kg | 0 | DL_SCL
18801 | B00141 | Bulông F 6x60 chẻ chân |  |  | cái | 0 | DL_SCL
18802 | B00142 | Biến dòng |  |  | bộ | 0 | DL_SCL
18803 | B00163 | Băng ni lông |  |  | cuộn | 0 | DL_SCL
18804 | B01388 | Bàn chải sắt |  |  | Cái | 0 | DL_SCL
18805 | B01515 | Bóng đèn 220V- 1000W |  |  | Cái | 0 | DL_SCL
18806 | B01516 | Bóng điện 36V- 45W |  |  | cái | 0 | DL_SCL
18807 | B01517 | Bu lông chịu axít các loại |  |  | Cái | 0 | DL_SCL
18808 | B01518 | Bê tông chịu axít |  |  | m3 | 0 | DL_SCL
18809 | B01519 | bóng điện 220-75W |  |  | cái | 0 | DL_SCL
18810 | B01521 | bàn chải ni lông |  |  | cái | 0 | DL_SCL
18811 | B01522 | Băng tải cũ |  |  | m2 | 0 | DL_SCL
18812 | B01523 | Bu lông ê cu M20 |  |  | chiếc | 0 | DL_SCL
18813 | B01524 | Bulong êcu M20x45 |  |  | chiếc | 0 | DL_SCL
18814 | B01525 | Bulong êcu M20x90 |  |  | chiếc | 0 | DL_SCL
18815 | B01526 | bu lông ê cu các loại |  |  | chiếc | 0 | DL_SCL
18816 | B01527 | bulon các loại |  |  | chiếc | 0 | DL_SCL
18817 | B01528 | bu lông ê cu các loại |  |  | bộ | 0 | DL_SCL
18818 | B01529 | babit b83 |  |  | kg | 0 | DL_SCL
18819 | B01530 | Bóng đèn tròn ( 500 W) |  |  | cái | 0 | DL_SCL
18820 | B01531 | Ba sứ đầu cáp ( kèm vòng phân bố điện trường , măng sông nối và ống áo chì ) có đủ bulông |  |  | bộ | 0 | DL_SCL
18821 | B01532 | Băng giấy 300 mm |  |  | cuộn | 0 | DL_SCL
18822 | B01533 | Bao bố mỏng |  |  | kg | 0 | DL_SCL
18823 | B01534 | Băng vải dính cách điện 20 ly , dài 10 m |  |  | cuộn | 0 | DL_SCL
18824 | B01537 | Bulon M16 x 40 |  |  | cái | 0 | DL_SCL
18825 | B01538 | bạc đường kính 90mm |  |  | chiếc | 0 | DL_SCL
18826 | B01539 | Bìa amiăng d=3 |  |  | m2 | 0 | DL_SCL
18827 | B01540 | ba bit B83 |  |  | kg | 0 | DL_SCL
18828 | B01541 | bu lông, êcu, đệm |  |  | bộ | 0 | DL_SCL
18829 | B01542 | Bu lông M 12x50 |  |  | Bộ | 0 | DL_SCL
18830 | B01543 | Bột Cac bít bo |  |  | Kg | 0 | DL_SCL
18831 | B01544 | Bột Sun phát đồng |  |  | Kg | 0 | DL_SCL
18832 | B01545 | Bột rà mịn |  |  | Kg | 0 | DL_SCL
18833 | B01546 | Bìa a mi ăng d=5 |  |  | m2 | 0 | DL_SCL
18834 | B01547 | Bàn chải sắt |  |  | chiếc | 0 | DL_SCL
18835 | B01548 | bu lông ê cu các loại |  |  | kg | 0 | DL_SCL
18836 | C00001 | Cưa sắt |  |  | cái | 0 | DL_SCL
18837 | C00002 | Căn đồng 0.2mm |  |  | Kg | 0 | DL_SCL
18838 | C00003 | Căn đồng 0.5 mm |  |  | Kg | 0 | DL_SCL
18839 | C00004 | Căn đồng 1.5mm |  |  | Kg | 0 | DL_SCL
18840 | C00005 | Căn inốc (12X18H9T) |  |  | Kg | 0 | DL_SCL
18841 | C00006 | Căn inốc 0.05 mm(12X18H9T) |  |  | Kg | 0 | DL_SCL
18842 | C00007 | Căn inốc 0.5 mm |  |  | m2 | 0 | DL_SCL
18843 | C00008 | Căn inốc 1.5 mm |  |  | m2 | 0 | DL_SCL
18844 | C00009 | Các loại gioăng định hình chuyên dùng |  |  | cái | 0 | DL_SCL
18845 | C00010 | Cánh ống sinh hơi thép CT20 1200 x 20 x 6 |  |  | Cái | 0 | DL_SCL
18846 | C00011 | Cát rà |  |  | hộp | 0 | DL_SCL
18847 | C00012 | Cát rà |  |  | kg | 0 | DL_SCL
18848 | C00013 | Cát Samot |  |  | Kg | 0 | DL_SCL
18849 | C00014 | Cát xoáy |  |  | Hộp | 0 | DL_SCL
18850 | C00015 | Cọ sơn 40 |  |  | Cái | 0 | DL_SCL
18851 | C00018 | Cồn 90 độ |  |  | lít | 0 | DL_SCL
18852 | C00019 | Cồn công nghiệp |  |  | Lít | 0 | DL_SCL
18853 | C00021 | Can thép đen 1.5mm |  |  | m2 | 0 | DL_SCL
18854 | C00022 | Cồn tinh khiết |  |  | lít | 0 | DL_SCL
18855 | C00026 | Cao su kết nối |  |  | cái | 0 | DL_SCL
18856 | C00027 | Cao su nối trục |  |  | cái | 0 | DL_SCL
18857 | C00028 | Cao su non |  |  | kg | 0 | DL_SCL
18858 | C00029 | Cao su tấm chịu dầu dầy 2mm |  |  | m2 | 0 | DL_SCL
18859 | C00030 | Cao su tấm chịu nhiệt dầy 3mm |  |  | m2 | 0 | DL_SCL
18860 | C00031 | Cao su tấm dầy 2-5mm |  |  | m2 | 0 | DL_SCL
18861 | C00032 | Cao su tấm dầy 4mm |  |  | m2 | 0 | DL_SCL
18862 | C00042 | Chì |  |  | kg | 0 | DL_SCL
18863 | C00043 | Chổi đót |  |  | cái | 0 | DL_SCL
18864 | C00044 | Chổi đót |  |  | Kg | 0 | DL_SCL
18865 | C00045 | Chổi cước |  |  | Cái | 0 | DL_SCL
18866 | C00046 | Chổi cước đuôi chồn |  |  | cái | 0 | DL_SCL
18867 | C00048 | Chổi cước thông ống |  |  | cái | 0 | DL_SCL
18868 | C00049 | Chổi quét |  |  | Cái | 0 | DL_SCL
18869 | C00050 | Chổi quét |  |  | Chiếc | 0 | DL_SCL
18870 | C00051 | Chổi quét sơn |  |  | cái | 0 | DL_SCL
18871 | C00052 | Chổi quýet sơn |  |  | cái | 0 | DL_SCL
18872 | C00053 | Chổi rễ |  |  | cái | 0 | DL_SCL
18873 | C00054 | Chổi sơn |  |  | cái | 0 | DL_SCL
18874 | C00055 | Chổi tre |  |  | Cái | 0 | DL_SCL
18875 | C00056 | Chèn van |  |  | Bộ | 0 | DL_SCL
18876 | C00057 | Clây dán gioăng |  |  | hộp | 0 | DL_SCL
18877 | C00058 | Clây dán gioăng |  |  | tuyp | 0 | DL_SCL
18878 | C00059 | Clây dán gioăng |  |  | tuýp | 0 | DL_SCL
18879 | C00060 | Cút 1/2 |  |  | cái | 0 | DL_SCL
18880 | C00061 | Chai gió |  |  | Chai | 0 | DL_SCL
18881 | C00062 | Chai đá |  |  | Chai | 0 | DL_SCL
18882 | C00063 | cao su sống |  |  | kg | 0 | DL_SCL
18883 | C00064 | Chèn Amiang phi16 |  |  | kg | 0 | DL_SCL
18884 | C00065 | Cao su tấm chịu dầu |  |  | m2 | 0 | DL_SCL
18885 | C00066 | Chổi đuôi chồn F12 |  |  | cây | 0 | DL_SCL
18886 | C00067 | Chổi đuôi chồn F14 |  |  | cây | 0 | DL_SCL
18887 | C00069 | Cọ sơn 4cm |  |  | cây | 0 | DL_SCL
18888 | C00070 | Chổi than |  |  | bộ | 0 | DL_SCL
18889 | C00071 | Cát xoáy mịn |  |  | lọ 25gr | 0 | DL_SCL
18890 | C00072 | Chổi đuôi chồn F10 |  |  | cây | 0 | DL_SCL
18891 | C00073 | Cáy xoáy |  |  | Kg | 0 | DL_SCL
18892 | C00074 | Cọ sơn 6cm |  |  | cây | 0 | DL_SCL
18893 | C00075 | Cát xoáy kim cương |  |  | Gam | 0 | DL_SCL
18894 | C00076 | chổi tàu cau |  |  | cây | 0 | DL_SCL
18895 | C00077 | chổi bông cỏ |  |  | cây | 0 | DL_SCL
18896 | C00078 | Cần xé nhỏ |  |  | cái | 0 | DL_SCL
18897 | C00079 | Cọ lăn |  |  | cây | 0 | DL_SCL
18898 | C00081 | Chèn van 3/4" - 1" |  |  | Bộ | 0 | DL_SCL
18899 | C00082 | Căn đồng 0,1 mm |  |  | kg | 0 | DL_SCL
18900 | C00083 | Chèn amiang tấm 5mm |  |  | m2 | 0 | DL_SCL
18901 | C00084 | Cao su non |  |  | cuộn | 0 | DL_SCL
18902 | C00085 | Công tắc đèn |  |  | cái | 0 | DL_SCL
18903 | C00086 | Chì ép 0.5 mm |  |  | Gam | 0 | DL_SCL
18904 | C00087 | Cọ sơn tròn 40 |  |  | Cái | 0 | DL_SCL
18905 | C00088 | Cọ sơn 50 |  |  | Cái | 0 | DL_SCL
18906 | C00089 | Chèn vuông 8mm |  |  | m | 0 | DL_SCL
18907 | C00090 | Chì ép 0.3 mm |  |  | Gam | 0 | DL_SCL
18908 | C00091 | Chèn vuông 16 tẩm chì |  |  | m | 0 | DL_SCL
18909 | C00092 | Chèn vuông 6 tẩm chì |  |  | m | 0 | DL_SCL
18910 | C00093 | Chèn vuông 10 ( Amiang) |  |  | m | 0 | DL_SCL
18911 | C00094 | Cồn công nghiệp |  |  | kg | 0 | DL_SCL
18912 | C00096 | Chèn cao áp vuông 14 |  |  | m | 0 | DL_SCL
18913 | C00097 | Cách điện |  |  | cuộn | 0 | DL_SCL
18914 | C00098 | Cáp lực nhiều sợi |  |  | mét | 0 | DL_SCL
18915 | C00099 | Calci chloure |  |  | Kg | 0 | DL_SCL
18916 | C00100 | Cồn |  |  | kg | 0 | DL_SCL
18917 | C00101 | Chổi sắt |  |  | cái | 0 | DL_SCL
18918 | C00102 | Cọc bê tông |  |  | m | 0 | DL_SCL
18919 | C00104 | Củi |  |  | kg | 0 | DL_SCL
18920 | C00106 | Cát |  |  | m3 | 0 | DL_SCL
18921 | C00107 | Cốt thép |  |  | kg | 0 | DL_SCL
18922 | C00108 | Cây chống |  |  | cây | 0 | DL_SCL
18923 | C00109 | Cọc phi 8-10 cm |  |  | m | 0 | DL_SCL
18924 | C00110 | Cọc |  |  | m | 0 | DL_SCL
18925 | C00111 | Cừ gỗ |  |  | m | 0 | DL_SCL
18926 | C00113 | Colie |  |  | cái | 0 | DL_SCL
18927 | C00114 | Chất cách điện |  |  | kg | 0 | DL_SCL
18928 | C00115 | Củi đun |  |  | kg | 0 | DL_SCL
18929 | C00116 | Colie ôm cáp |  |  | bộ | 0 | DL_SCL
18930 | C00117 | Cát vàng |  |  | m3 | 0 | DL_SCL
18931 | C00118 | cầu chì, ổ cắm |  |  | cái | 0 | DL_SCL
18932 | C00119 | cầu dao |  |  | cái | 0 | DL_SCL
18933 | C00120 | công tơ |  |  | cái | 0 | DL_SCL
18934 | C00121 | cáp bọc 7x2,5mm2 |  |  | m | 0 | DL_SCL
18935 | C00122 | Cáp bọc 4x2,5 mm2 |  |  | m | 0 | DL_SCL
18936 | C00123 | Cáp đồng trần M-25 |  |  | m | 0 | DL_SCL
18937 | C00872 | Chổi đánh băng |  |  | cái | 0 | DL_SCL
18938 | C00897 | Chì ép |  |  | g | 0 | DL_SCL
18939 | C00899 | Chổi sắt dùng cho M mài |  |  | Cái | 0 | DL_SCL
18940 | C00900 | Chèn hoá chất vuông |  |  | m | 0 | DL_SCL
18941 | C00901 | căn đồng |  |  | m2 | 0 | DL_SCL
18942 | C00902 | căn inox |  |  | m2 | 0 | DL_SCL
18943 | C00903 | cáp thép |  |  | m | 0 | DL_SCL
18944 | C00904 | cáp thép d=16mm |  |  | m | 0 | DL_SCL
18945 | C00905 | cáp thép d=22mm |  |  | m | 0 | DL_SCL
18946 | C00906 | cao su tấm dày 1-2mm |  |  | m2 | 0 | DL_SCL
18947 | C00907 | cọ quét sơn |  |  | chiếc | 0 | DL_SCL
18948 | C00908 | cáp thép các loại |  |  | m | 0 | DL_SCL
18949 | C00909 | Cọ sơn 60 |  |  | cái | 0 | DL_SCL
18950 | C00910 | Cọ lăn |  |  | cái | 0 | DL_SCL
18951 | C00911 | Cọ sơn 50 |  |  | cây | 0 | DL_SCL
18952 | C00912 | Chèn vuông 14 ( amiăng ) |  |  | m | 0 | DL_SCL
18953 | C00913 | Cọ sơn 40 |  |  | cây | 0 | DL_SCL
18954 | C00915 | cao su tấm dày 1-3mm |  |  | m2 | 0 | DL_SCL
18955 | C00916 | chì hàn |  |  | kg | 0 | DL_SCL
18956 | C00917 | Chi tiết cũ |  |  | Cái | 0 | DL_SCL
18957 | C00918 | chổi quét sơn |  |  | chiếc | 0 | DL_SCL
18958 | C00919 | các loại gioăng định hình |  |  | chiếc | 0 | DL_SCL
18959 | C00920 | Cọc L45x5 - 75x5 |  |  | cọc | 0 | DL_SCL
18960 | D00001 | Đá cắt |  |  | viên | 0 | DL_SCL
18961 | D00002 | Đá cắt các loại |  |  | viên | 0 | DL_SCL
18962 | D00003 | Đá mài |  |  | viên | 0 | DL_SCL
18963 | D00004 | Đá mài các loại |  |  | cái | 0 | DL_SCL
18964 | D00005 | Đá mài các loại |  |  | viên | 0 | DL_SCL
18965 | D00006 | Đá mài chậu |  |  | viên | 0 | DL_SCL
18966 | D00007 | Đá mài phi 100 |  |  | Viên | 0 | DL_SCL
18967 | D00008 | Đá mài phi 125x22x6 |  |  | Viên | 0 | DL_SCL
18968 | D00009 | Đá mài phi 250x22x6 |  |  | Viên | 0 | DL_SCL
18969 | D00010 | Đá mài tay |  |  | Viên | 0 | DL_SCL
18970 | D00011 | Đạn súng bắn đinh |  |  | viên | 0 | DL_SCL
18971 | D00012 | Đai thép (20x7) |  |  | Kg | 0 | DL_SCL
18972 | D00013 | Đồng đỏ tấm dầy 1mm |  |  | m2 | 0 | DL_SCL
18973 | D00016 | Đồng cây đường kính 40 dài 25 cm |  |  | cây | 0 | DL_SCL
18974 | D00017 | Đồng câyd=18mm |  |  | kg | 0 | DL_SCL
18975 | D00018 | Đồng vàng cây dường kính các loại |  |  | m | 0 | DL_SCL
18976 | D00019 | Đồng vàng thanh d=35mm |  |  | m | 0 | DL_SCL
18977 | D00020 | Đầu vòi thổi bụi |  |  | Cái | 0 | DL_SCL
18978 | D00021 | Đất đèn |  |  | kg | 0 | DL_SCL
18979 | D00023 | Đinh bê tông |  |  | kg | 0 | DL_SCL
18980 | D00024 | Đinh tán nhôm |  |  | Kg | 0 | DL_SCL
18981 | D00025 | Đục sắt |  |  | cái | 0 | DL_SCL
18982 | D00026 | Đui đèn |  |  | cái | 0 | DL_SCL
18983 | D00027 | Dây đai các loại |  |  | cái | 0 | DL_SCL
18984 | D00028 | Dây điện đôi |  |  | m | 0 | DL_SCL
18985 | D00029 | Dây điện 2.5 x 4 |  |  | m | 0 | DL_SCL
18986 | D00030 | Dây điện bọc cao su 2 lõi |  |  | m | 0 | DL_SCL
18987 | D00031 | Dây Amiăng |  |  | kg | 0 | DL_SCL
18988 | D00032 | Dây bảo hiểm ni lông d=16mm |  |  | m | 0 | DL_SCL
18989 | D00033 | Dây chì |  |  | kg | 0 | DL_SCL
18990 | D00034 | Dây chì 2mm |  |  | kg | 0 | DL_SCL
18991 | D00035 | Dây chì d=0,5-1,5 |  |  | kg | 0 | DL_SCL
18992 | D00037 | Dây ni lông đường kính 10,12,14,16 mm |  |  | m | 0 | DL_SCL
18993 | D00038 | Dây ni lông d=12-16 |  |  | m | 0 | DL_SCL
18994 | D00039 | Dây ni lông d=14-16 |  |  | m | 0 | DL_SCL
18995 | D00040 | Dây ni lông d=14mm |  |  | m | 0 | DL_SCL
18996 | D00041 | Dây ni lông d=16mm |  |  | m | 0 | DL_SCL
18997 | D00043 | Dây nilon phi 16 |  |  | m | 0 | DL_SCL
18998 | D00044 | Dây súp đôi |  |  | m | 0 | DL_SCL
18999 | D00045 | Dây thép |  |  | Kg | 0 | DL_SCL
19000 | D00046 | Dây thép |  |  | m | 0 | DL_SCL
19001 | D00047 | Dây thép (1,6mm) |  |  | Kg | 0 | DL_SCL
19002 | D00048 | Dây thép 1.6 ly |  |  | Kg | 0 | DL_SCL
19003 | D00050 | Dây thép d=1,5-2,5mm |  |  | kg | 0 | DL_SCL
19004 | D00051 | Dây thép phi 1.6 |  |  | Kg | 0 | DL_SCL
19005 | D00052 | Dây thép phi 6 |  |  | Kg | 0 | DL_SCL
19006 | D00053 | Dây thép tráng kẽm |  |  | kg | 0 | DL_SCL
19007 | D00054 | Dây thép tráng kẽm 2-3mm |  |  | kg | 0 | DL_SCL
19008 | D00055 | Dây thép tráng kẽm d=1-3mm |  |  | kg | 0 | DL_SCL
19009 | D00056 | Dây thừng |  |  | m | 0 | DL_SCL
19010 | D00058 | Dây xúp đôi |  |  | m | 0 | DL_SCL
19011 | D00060 | Da bò công nghiệp |  |  | kg | 0 | DL_SCL
19012 | D00061 | Da công nghiệp |  |  | kg | 0 | DL_SCL
19013 | D00062 | Dầu (DO) |  |  | Kg | 0 | DL_SCL
19014 | D00063 | Dầu (nhớt) |  |  | kg | 0 | DL_SCL
19015 | D00064 | Dầu (nhớt) |  |  | lít | 0 | DL_SCL
19016 | D00066 | Dầu điêzel |  |  | Kg | 0 | DL_SCL
19017 | D00067 | Dầu điêzel (DO) |  |  | Kg | 0 | DL_SCL
19018 | D00068 | Dầu bổ sung bộ dẫn động thuỷ lực |  |  | lít | 0 | DL_SCL
19019 | D00069 | Dầu bổ sung cho bơm dầu bơm tay |  |  | lít | 0 | DL_SCL
19020 | D00070 | Dầu cá hoặc ecmêtit |  |  | Kg | 0 | DL_SCL
19021 | D00071 | Dầu CN50 |  |  | Kg | 0 | DL_SCL
19022 | D00072 | Dầu diesel (hoặc gas oil) |  |  | lít | 0 | DL_SCL
19023 | D00073 | Dầu DO |  |  | Kg | 0 | DL_SCL
19024 | D00074 | Dầu gas oil |  |  | lít | 0 | DL_SCL
19025 | D00075 | Dầu hoả |  |  | lít | 0 | DL_SCL
19026 | D00076 | Dầu mazut |  |  | Kg | 0 | DL_SCL
19027 | D00077 | Dầu nhờn |  |  | kg | 0 | DL_SCL
19028 | D00078 | Dầu nhờn |  |  | lít | 0 | DL_SCL
19029 | D00079 | Dầu nhờn Ak15 |  |  | lít | 0 | DL_SCL
19030 | D00081 | Dầu nhớt |  |  | Kg | 0 | DL_SCL
19031 | D00082 | Dầu tua bin |  |  | lít | 0 | DL_SCL
19032 | D00083 | Dầu tuabin bổ sung |  |  | kg | 0 | DL_SCL
19033 | D00084 | Dũa |  |  | Cái | 0 | DL_SCL
19034 | D00085 | Dũa bằng mịn |  |  | cái | 0 | DL_SCL
19035 | D00087 | Dũa lòng mo |  |  | cái | 0 | DL_SCL
19036 | D00088 | Dũa tam giác |  |  | cái | 0 | DL_SCL
19037 | D00089 | Dầu tuabin |  |  | kg | 0 | DL_SCL
19038 | D00091 | Dầu nhả sét |  |  | Chai | 0 | DL_SCL
19039 | D00094 | Dầu Diezel |  |  | lit | 0 | DL_SCL
19040 | D00095 | Đá mài F 100 |  |  | viên | 0 | DL_SCL
19041 | D00096 | Đá mài F 250 |  |  | viên | 0 | DL_SCL
19042 | D00097 | Dây chì mềm để đo khe hở |  |  | m | 0 | DL_SCL
19043 | D00098 | Dây thừng F 20 |  |  | m | 0 | DL_SCL
19044 | D00099 | Đá cắt F 360 |  |  | viên | 0 | DL_SCL
19045 | D00100 | Dầu DO để vệ sinh |  |  | lít | 0 | DL_SCL
19046 | D00101 | Đồng mềm F35 |  |  | kg | 0 | DL_SCL
19047 | D00102 | Đá mài trái ớt |  |  | Viên | 0 | DL_SCL
19048 | D00103 | Dây chì mền để đo khe hở |  |  | m | 0 | DL_SCL
19049 | D00104 | Dây điện mềm hai lớp bọc |  |  | m | 0 | DL_SCL
19050 | D00105 | Đường ray |  |  | m | 0 | DL_SCL
19051 | D00106 | Đầu ống nối phi75 |  |  | cái | 0 | DL_SCL
19052 | D00107 | Điện năng (KWh) |  |  | KWh | 0 | DL_SCL
19053 | D00108 | Đầu ống nối phi38 |  |  | Cái | 0 | DL_SCL
19054 | D00109 | Dây kẽm phi 1mm |  |  | kg | 0 | DL_SCL
19055 | D00110 | Dây kẽm phi 2mm |  |  | kg | 0 | DL_SCL
19056 | D00111 | Đèn pin |  |  | cái | 0 | DL_SCL
19057 | D00112 | Đèn 24V |  |  | bóng | 0 | DL_SCL
19058 | D00113 | Dầu D.O |  |  | lít | 0 | DL_SCL
19059 | D00114 | Đá dâu (Đá mài trụ) |  |  | Viên | 0 | DL_SCL
19060 | D00115 | Đệm xoáy |  |  | cái | 0 | DL_SCL
19061 | D00116 | Dầu pha sơn |  |  | lít | 0 | DL_SCL
19062 | D00117 | Đá cắt F 350 |  |  | viên | 0 | DL_SCL
19063 | D00118 | Đá cắt phi 180 |  |  | Viên | 0 | DL_SCL
19064 | D00119 | Đá mài phẳng |  |  | viên | 0 | DL_SCL
19065 | D00120 | dây thừng F 16 |  |  | m | 0 | DL_SCL
19066 | D00121 | Đá cắt phi 100 |  |  | Viên | 0 | DL_SCL
19067 | D00122 | Đá mài F 180 |  |  | viên | 0 | DL_SCL
19068 | D00123 | Đèn 24V - 35W |  |  | Cái | 0 | DL_SCL
19069 | D00124 | Dây cuaroa |  |  | sợi | 0 | DL_SCL
19070 | D00125 | Dầu biến thế |  |  | lít | 0 | DL_SCL
19071 | D00126 | Dây kẽm 3mm |  |  | Kg | 0 | DL_SCL
19072 | D00127 | Dầu cách điện |  |  | lít | 0 | DL_SCL
19073 | D00129 | Dây điện đôi 8mm2 |  |  | m | 0 | DL_SCL
19074 | D00130 | Đá hàn |  |  | Chai | 0 | DL_SCL
19075 | D00131 | Đuôi chồn phi 100 |  |  | Cái | 0 | DL_SCL
19076 | D00132 | Đồng thau phi 150 |  |  | m | 0 | DL_SCL
19077 | D00133 | Đá mài dâu |  |  | Viên | 0 | DL_SCL
19078 | D00134 | Đá mài |  |  | cái | 0 | DL_SCL
19079 | D00135 | Dây điện mềm 2x1,5 |  |  | m | 0 | DL_SCL
19080 | D00136 | Đá dâu (đá mài trụ) đường kính 20 |  |  | Viên | 0 | DL_SCL
19081 | D00137 | Đá cắt đường kính 400 |  |  | Viên | 0 | DL_SCL
19082 | D00138 | Dây điện mềm 2x2,5 |  |  | m | 0 | DL_SCL
19083 | D00139 | Dây ghen cao áp |  |  | m | 0 | DL_SCL
19084 | D00140 | Dây điện bọc đôi mềm |  |  | mét | 0 | DL_SCL
19085 | D00141 | Điện năng |  |  | kwh | 0 | DL_SCL
19086 | D00142 | Dầu biến thế vệ sinh |  |  | kg | 0 | DL_SCL
19087 | D00143 | Dung dịch NaOH |  |  | lít | 0 | DL_SCL
19088 | D00144 | Dung dịch Chloroten |  |  | lít | 0 | DL_SCL
19089 | D00145 | Dầu cách điện |  |  | kg | 0 | DL_SCL
19090 | D00146 | Dầu Diezen |  |  | Kg | 0 | DL_SCL
19091 | D00147 | Đá dăm |  |  | m3 | 0 | DL_SCL
19092 | D00149 | Đinh các loại |  |  | kg | 0 | DL_SCL
19093 | D00150 | Dây thép phi 1 |  |  | kg | 0 | DL_SCL
19094 | D00152 | Đá hộc |  |  | m3 | 0 | DL_SCL
19095 | D00154 | Dây nổ |  |  | m | 0 | DL_SCL
19096 | D00155 | Dây điện |  |  | m | 0 | DL_SCL
19097 | D00156 | Đinh |  |  | kg | 0 | DL_SCL
19098 | D00157 | Dây |  |  | kg | 0 | DL_SCL
19099 | D00158 | Đá 4x6 |  |  | m3 | 0 | DL_SCL
19100 | D00159 | Đá 2x4 |  |  | m3 | 0 | DL_SCL
19101 | D00160 | Đá 1x2 |  |  | m3 | 0 | DL_SCL
19102 | D00161 | Đá 0.5x1 |  |  | m3 | 0 | DL_SCL
19103 | D00162 | Đinh đỉa |  |  | kg | 0 | DL_SCL
19104 | D00163 | Dây thép d4 |  |  | Kg | 0 | DL_SCL
19105 | D00164 | Dây thép buộc d=1 |  |  | Kg | 0 | DL_SCL
19106 | D00165 | Đầu cốt |  |  | cái | 0 | DL_SCL
19107 | D00166 | Dây đồng m16 |  |  | m | 0 | DL_SCL
19108 | D00167 | Dây đồng M10 |  |  | m | 0 | DL_SCL
19109 | D00168 | Dây thép d=6 |  |  | m | 0 | DL_SCL
19110 | D00169 | Dây thép phi 4 |  |  | m | 0 | DL_SCL
19111 | D00170 | Dây thép phi 2 |  |  | m | 0 | DL_SCL
19112 | D00171 | Dây thép mạ 1,5mm |  |  | kg | 0 | DL_SCL
19113 | D00172 | Dây dẫn |  |  | m | 0 | DL_SCL
19114 | D00173 | Dây thép d3-4 |  |  | m | 0 | DL_SCL
19115 | D00174 | Dây điện 2x1,5 mm2 |  |  | m | 0 | DL_SCL
19116 | D00175 | Dây ni lông cuộn |  |  | cuộn | 0 | DL_SCL
19117 | D00176 | Đầu cáp |  |  | bộ | 0 | DL_SCL
19118 | D01298 | đất đèn |  |  | kg | 0 | DL_SCL
19119 | D01343 | đá mài |  |  | viên | 0 | DL_SCL
19120 | D01344 | Dung dịch mẫu PH |  |  | ống | 0 | DL_SCL
19121 | D01345 | đá cắt |  |  | viên | 0 | DL_SCL
19122 | D01346 | Dung dịch HCL |  |  | ml | 0 | DL_SCL
19123 | D01347 | dây điện mềm |  |  | m | 0 | DL_SCL
19124 | D01348 | dầu điezel |  |  | lít | 0 | DL_SCL
19125 | D01349 | dầu bôi trơn |  |  | lít | 0 | DL_SCL
19126 | D01350 | dây cu roa |  |  | cái | 0 | DL_SCL
19127 | D01351 | dầu công nghiệp |  |  | tờ | 0 | DL_SCL
19128 | D01352 | dầu TP30 |  |  | lít | 0 | DL_SCL
19129 | D01353 | đá mài d=180mm |  |  | chiếc | 0 | DL_SCL
19130 | D01354 | dầu thuỷ lực |  |  | kg | 0 | DL_SCL
19131 | D01355 | đá mài đường kính 80 |  |  | viên | 0 | DL_SCL
19132 | D01356 | đá mài đường kính 180mm |  |  | viên | 0 | DL_SCL
19133 | D01357 | đá mài đường kính 150mm |  |  | chiếc | 0 | DL_SCL
19134 | D01358 | dầu phanh |  |  | lít | 0 | DL_SCL
19135 | D01359 | dầu nhờn bôi trơn |  |  | lít | 0 | DL_SCL
19136 | D01360 | dũa tam giác nhỏ |  |  | chiếc | 0 | DL_SCL
19137 | D01362 | đá mài các loại |  |  | chiếc | 0 | DL_SCL
19138 | D01363 | dũa tam giác min |  |  | chiếc | 0 | DL_SCL
19139 | D01364 | dây thép buộc 3mm |  |  | kg | 0 | DL_SCL
19140 | D01365 | Đá cắt F 250 |  |  | viên | 0 | DL_SCL
19141 | D01366 | Dầu biến thế |  |  | Kg | 0 | DL_SCL
19142 | D01367 | Dây đồng mềm mạ thiếc 2 ly |  |  | kg | 0 | DL_SCL
19143 | D01368 | Dây đồng M 25 mm2 |  |  | kg | 0 | DL_SCL
19144 | D01369 | Dây thép mạ 2 ly |  |  | kg | 0 | DL_SCL
19145 | D01370 | Dây thép d=4 |  |  | m | 0 | DL_SCL
19146 | D01371 | Đá mài phi 180 |  |  | viên | 0 | DL_SCL
19147 | D01372 | Dầu diezel |  |  | Kg | 0 | DL_SCL
19148 | D01373 | Đồng bPO phi 10-1; phi 80 |  |  | Kg | 0 | DL_SCL
19149 | D01374 | Đá Mài phi 200x6 |  |  | Viên | 0 | DL_SCL
19150 | D01375 | Đồng bPO phi 10-1; phi 95 |  |  | Kg | 0 | DL_SCL
19151 | D01376 | đinh tán các loại |  |  | chiếc | 0 | DL_SCL
19152 | D01377 | dây đai (cua roa) |  |  | sợi | 0 | DL_SCL
19153 | D01378 | Đồng vàng phi 40 |  |  | Kg | 0 | DL_SCL
19154 | D01379 | Đồng phi 65 |  |  | Kg | 0 | DL_SCL
19155 | D01380 | Đồng thau |  |  | kg | 0 | DL_SCL
19156 | D01381 | Đồng vàng phi 50 |  |  | Kg | 0 | DL_SCL
19157 | D01382 | Đĩa cân bằng cao |  |  | Bộ | 0 | DL_SCL
19158 | D01383 | Dũa tròn |  |  | Cái | 0 | DL_SCL
19159 | D01384 | đá cắt |  |  | chiếc | 0 | DL_SCL
19160 | D01385 | đá mài |  |  | chiếc | 0 | DL_SCL
19161 | D01386 | dầu bôi trơn |  |  | kg | 0 | DL_SCL
19162 | D01387 | dầu phanh |  |  | kg | 0 | DL_SCL
19163 | D01389 | dầu diesel |  |  | kg | 0 | DL_SCL
19164 | D01390 | dây đai (cua roa) |  |  | chiếc | 0 | DL_SCL
19165 | D01391 | Dầu đi ê zel |  |  | Kg | 0 | DL_SCL
19166 | D01392 | Dây thép buộc phi 1 |  |  | Kg | 0 | DL_SCL
19167 | E00001 | Eriocrome Blue K |  |  | Kg | 0 | DL_SCL
19168 | E00002 | Ete |  |  | Kg | 0 | DL_SCL
19169 | E00005 | Epoxy |  |  | Kg | 0 | DL_SCL
19170 | E00006 | Etanol |  |  | Lít | 0 | DL_SCL
19171 | F00001 | FeCl3 |  |  | ml | 0 | DL_SCL
19172 | G00001 | Găng tay vải bạt |  |  | đôi | 0 | DL_SCL
19173 | G00002 | Gạch pelit khối (các loại) |  |  | m3 | 0 | DL_SCL
19174 | G00003 | Gạch pelit lòng máng (các loại) |  |  | m3 | 0 | DL_SCL
19175 | G00004 | Gạch samot |  |  | Viên | 0 | DL_SCL
19176 | G00005 | Gạch sovelit lòng máng (các loại) |  |  | m3 | 0 | DL_SCL
19177 | G00006 | Gạch sovelit tấm (các loại) |  |  | m3 | 0 | DL_SCL
19178 | G00007 | Gạch xovelit |  |  | Viên | 0 | DL_SCL
19179 | G00011 | Gỗ dán dầy 3-5mm |  |  | m2 | 0 | DL_SCL
19180 | G00012 | Gỗ dán dầy 7mm |  |  | m2 | 0 | DL_SCL
19181 | G00013 | Gỗ thành khí |  |  | m3 | 0 | DL_SCL
19182 | G00014 | Gỗ thanh 350x30x20 |  |  | Cái | 0 | DL_SCL
19183 | G00015 | Gỗ ván |  |  | m3 | 0 | DL_SCL
19184 | G00016 | Gỗ ván 20 mm |  |  | m3 | 0 | DL_SCL
19185 | G00017 | Gỗ ván 200 x 5 x 2000 |  |  | tấm | 0 | DL_SCL
19186 | G00018 | Gỗ xà gồ (200x300x1000) |  |  | m3 | 0 | DL_SCL
19187 | G00019 | Gioăng cao su d = 5 |  |  | m2 | 0 | DL_SCL
19188 | G00020 | Gioăng Paranhit |  |  | m2 | 0 | DL_SCL
19189 | G00021 | Gioăng thép định hình |  |  | cái | 0 | DL_SCL
19190 | G00023 | Giáy nháp các loại |  |  | tờ | 0 | DL_SCL
19191 | G00024 | Giấy đánh bóng |  |  | tờ | 0 | DL_SCL
19192 | G00025 | Giấy can |  |  | m2 | 0 | DL_SCL
19193 | G00026 | Giấy can |  |  | tờ | 0 | DL_SCL
19194 | G00029 | Giấy kẻ ly khổ A1 |  |  | tờ | 0 | DL_SCL
19195 | G00030 | Giấy lọc dầu |  |  | tờ | 0 | DL_SCL
19196 | G00031 | Giấy lọc dầu ép |  |  | tờ | 0 | DL_SCL
19197 | G00033 | Giấy nhám |  |  | m2 | 0 | DL_SCL
19198 | G00034 | Giấy nhám 360 |  |  | m2 | 0 | DL_SCL
19199 | G00035 | Giấy nhám 600 |  |  | m2 | 0 | DL_SCL
19200 | G00036 | Giấy nháp |  |  | m2 | 0 | DL_SCL
19201 | G00037 | Giấy nháp |  |  | tờ | 0 | DL_SCL
19202 | G00038 | Giấy nháp các loại |  |  | tờ | 0 | DL_SCL
19203 | G00039 | Giấy nháp mịn |  |  | m2 | 0 | DL_SCL
19204 | G00040 | Giấy nháp mịn |  |  | tờ | 0 | DL_SCL
19205 | G00041 | Giấy nháp thô |  |  | m2 | 0 | DL_SCL
19206 | G00042 | Giấy nháp tinh |  |  | m2 | 0 | DL_SCL
19207 | G00044 | Giấy viết |  |  | gam | 0 | DL_SCL
19208 | G00045 | Giấy viết khổ A4 |  |  | ram | 0 | DL_SCL
19209 | G00046 | Giấy viết, in |  |  | ram | 0 | DL_SCL
19210 | G00047 | Giẻ lau |  |  | kg | 0 | DL_SCL
19211 | G00049 | Gioăng đồng đỏ các loại |  |  | cái | 0 | DL_SCL
19212 | G00050 | Gioăng đồng đỏ các loại d=12-50 |  |  | cái | 0 | DL_SCL
19213 | G00051 | Gioăng đồng các loại |  |  | cái | 0 | DL_SCL
19214 | G00053 | Gioăng định hình cánh phai |  |  | bộ | 0 | DL_SCL
19215 | G00055 | Gioăng cao su |  |  | m | 0 | DL_SCL
19216 | G00056 | Gioăng cao su tròn |  |  | kg | 0 | DL_SCL
19217 | G00057 | Gioăng cao su định hình |  |  | kg | 0 | DL_SCL
19218 | G00058 | Gioăng cao su định hình |  |  | m | 0 | DL_SCL
19219 | G00059 | Gioăng cao su định hình các loại |  |  | cái | 0 | DL_SCL
19220 | G00060 | Gioăng cao su định hình các loại |  |  | kg | 0 | DL_SCL
19221 | G00062 | Gioăng cao su định hình chịu dầu các loại |  |  | kg | 0 | DL_SCL
19222 | G00064 | Gioăng cao su định hình ở các họng cứu hoả |  |  | cái | 0 | DL_SCL
19223 | G00066 | Gioăng cao su định hình tròn d=8mm |  |  | kg | 0 | DL_SCL
19224 | G00067 | Gioăng cao su 3 mm |  |  | m2 | 0 | DL_SCL
19225 | G00068 | Gioăng cao su chịu dầu |  |  | m2 | 0 | DL_SCL
19226 | G00070 | Gioăng cao su chịu dầu định hình |  |  | kg | 0 | DL_SCL
19227 | G00071 | Gioăng cao su chịu dầu dầy 2-3mm |  |  | m2 | 0 | DL_SCL
19228 | G00072 | Gioăng cao su chịu dầu dầy các loại |  |  | m2 | 0 | DL_SCL
19229 | G00073 | Gioăng cao su dầy 2-3mm |  |  | m2 | 0 | DL_SCL
19230 | G00074 | Gioăng cao su dầy 2-4mm |  |  | kg | 0 | DL_SCL
19231 | G00075 | Gioăng cao su dầy 2-5mm |  |  | m2 | 0 | DL_SCL
19232 | G00076 | Gioăng cao su dầy 2-6mm |  |  | m2 | 0 | DL_SCL
19233 | G00077 | Gioăng cao su dầy 2mm-16mm |  |  | m2 | 0 | DL_SCL
19234 | G00078 | Gioăng cao su dầy 4mm |  |  | m2 | 0 | DL_SCL
19235 | G00079 | Gioăng cao su dầy 5mm |  |  | m2 | 0 | DL_SCL
19236 | G00080 | Gioăng cao su tấm chịu dầu dầy 2-3mm |  |  | m2 | 0 | DL_SCL
19237 | G00082 | Gioăng cao su tròn |  |  | kg | 0 | DL_SCL
19238 | G00083 | Gioăng cao su tròn (d=18-20 mm) |  |  | m | 0 | DL_SCL
19239 | G00084 | Gioăng cao su tròn (d=8 mm) |  |  | m | 0 | DL_SCL
19240 | G00086 | Gioăng cao su tròn các loại |  |  | kg | 0 | DL_SCL
19241 | G00087 | Gioăng cao su tròn d=4-8 mm |  |  | kg | 0 | DL_SCL
19242 | G00088 | Gioăng cao su tròn d=5 -8 mm |  |  | kg | 0 | DL_SCL
19243 | G00089 | Gioăng chuyên dùng |  |  | kg | 0 | DL_SCL
19244 | G00090 | Gioăng chịu dầu 2 mm |  |  | m2 | 0 | DL_SCL
19245 | G00091 | Gioăng clingerit (1mm) |  |  | m2 | 0 | DL_SCL
19246 | G00092 | Gioăng clíngeit |  |  | m2 | 0 | DL_SCL
19247 | G00094 | Gioăng da định hình các loại |  |  | cái | 0 | DL_SCL
19248 | G00096 | Gioăng da ổ đỡ định hình chuyên dùng |  |  | cái | 0 | DL_SCL
19249 | G00097 | Gioăng da chuyên dùng |  |  | cái | 0 | DL_SCL
19250 | G00098 | Gioăng da chuyên dùng chữ L |  |  | kg | 0 | DL_SCL
19251 | G00099 | Gioăng Klingerit |  |  | Kg | 0 | DL_SCL
19252 | G00100 | Gioăng Klingerit |  |  | m2 | 0 | DL_SCL
19253 | G00102 | Gioăng pa ra nhít 0.5 mm |  |  | m2 | 0 | DL_SCL
19254 | G00103 | Gioăng pa ra nhít dầy 2-4mm |  |  | m2 | 0 | DL_SCL
19255 | G00105 | Gioăng paranhit dầy 4mm |  |  | m2 | 0 | DL_SCL
19256 | G00106 | Gioăng paranhit 0,8x1,2m dầy 2mm |  |  | m2 | 0 | DL_SCL
19257 | G00107 | Gioăng paranhit 2-3mm |  |  | m2 | 0 | DL_SCL
19258 | G00108 | Gioăng paranhit 2-4mm |  |  | m2 | 0 | DL_SCL
19259 | G00109 | Gioăng paranhit dầy 3mm |  |  | m2 | 0 | DL_SCL
19260 | G00110 | Gioăng paranhit 4mm |  |  | m2 | 0 | DL_SCL
19261 | G00111 | Gioăng paranhit chiều dầy 1-3mm |  |  | m2 | 0 | DL_SCL
19262 | G00112 | Gioăng Paranhit d=3 |  |  | m2 | 0 | DL_SCL
19263 | G00113 | Gioăng paranhit dầy 2-4mm |  |  | m2 | 0 | DL_SCL
19264 | G00116 | Gioăng thép định hình các loại |  |  | cái | 0 | DL_SCL
19265 | G00118 | Gioăng thép các loại chuyên dùng |  |  | cái | 0 | DL_SCL
19266 | G00119 | Gioăng thép chuyên dùng |  |  | cái | 0 | DL_SCL
19267 | G00120 | Gioăng thép phi (125x137x160x210)mm |  |  | cái | 0 | DL_SCL
19268 | G00121 | Goăng cao su chịu dầu dầy 3mm |  |  | m2 | 0 | DL_SCL
19269 | G00122 | Goăng cao su tròn định hình các loại |  |  | cái | 0 | DL_SCL
19270 | G00124 | Gioăng amiang |  |  | m2 | 0 | DL_SCL
19271 | G00125 | Gas oil |  |  | lit | 0 | DL_SCL
19272 | G00126 | Gioăng cánh BXCT |  |  | bộ(16chêc) | 0 | DL_SCL
19273 | G00127 | Gioăng đồng đỏ định hình |  |  | cái | 0 | DL_SCL
19274 | G00130 | Gioăng pa ra nhít dầy 4mm |  |  | m2 | 0 | DL_SCL
19275 | G00131 | Giấy nhám 600 |  |  | tờ | 0 | DL_SCL
19276 | G00132 | Gỗ kê |  |  | m3 | 0 | DL_SCL
19277 | G00133 | Giấy nhám 320 |  |  | tờ | 0 | DL_SCL
19278 | G00134 | Giấy nhám 1200 |  |  | tờ | 0 | DL_SCL
19279 | G00135 | Giấy nhám 360 |  |  | tờ | 0 | DL_SCL
19280 | G00136 | Giấy nhám 400 |  |  | tờ | 0 | DL_SCL
19281 | G00137 | Giấy nhám |  |  | Tờ | 0 | DL_SCL
19282 | G00138 | Giấy nhám 220 |  |  | Tờ | 0 | DL_SCL
19283 | G00139 | Gạch chịu nhiệt |  |  | Viên | 0 | DL_SCL
19284 | G00140 | Gió hàn |  |  | Chai | 0 | DL_SCL
19285 | G00141 | Gỗ dầu 60x120x1000 |  |  | dm3 | 0 | DL_SCL
19286 | G00143 | Giẻ lau sạch |  |  | kg | 0 | DL_SCL
19287 | G00144 | Giấy nhám 300 |  |  | Tờ | 0 | DL_SCL
19288 | G00145 | Gioăng paranhit 3mm |  |  | kg | 0 | DL_SCL
19289 | G00146 | Gương soi |  |  | Cái | 0 | DL_SCL
19290 | G00147 | Gỗ dầu 60x100x200 |  |  | m3 | 0 | DL_SCL
19291 | G00148 | Gioăng cao su tròn (8mm) |  |  | m | 0 | DL_SCL
19292 | G00149 | Ghen ni lông |  |  | m | 0 | DL_SCL
19293 | G00150 | Giấy in nhiệt |  |  | mét | 0 | DL_SCL
19294 | G00151 | Giấy lọc không tro |  |  | Hộp | 0 | DL_SCL
19295 | G00152 | Giấy lọc thường |  |  | Hộp | 0 | DL_SCL
19296 | G00153 | Giấy chụp sóng |  |  | cuộn | 0 | DL_SCL
19297 | G00156 | Giấy dầu |  |  | m2 | 0 | DL_SCL
19298 | G00157 | Gỗ đà kẹp |  |  | m3 | 0 | DL_SCL
19299 | G00158 | Gỗ chống |  |  | m3 | 0 | DL_SCL
19300 | G00159 | Gỗ ván cầu công tác |  |  | m3 | 0 | DL_SCL
19301 | G00160 | Gạch vỡ |  |  | m3 | 0 | DL_SCL
19302 | G00161 | Giấy nhám số 0 |  |  | tờ | 0 | DL_SCL
19303 | G00162 | Gỗ nhóm 4 |  |  | m3 | 0 | DL_SCL
19304 | G00753 | Giấy nháp số o |  |  | Tờ | 0 | DL_SCL
19305 | G00817 | Giấy ráp |  |  | m2 | 0 | DL_SCL
19306 | G00823 | Giấy nháp thô |  |  | tờ | 0 | DL_SCL
19307 | G00825 | Giẻ lau |  |  | kg | 0 | DL_SCL
19308 | G00826 | giăng cao su |  |  | m2 | 0 | DL_SCL
19309 | G00827 | giăng cao su chịu dầu |  |  | m2 | 0 | DL_SCL
19310 | G00828 | giấy viết |  |  | tờ | 0 | DL_SCL
19311 | G00829 | giăng chịu dầu |  |  | m2 | 0 | DL_SCL
19312 | G00830 | giăng pa ra nhít |  |  | m2 | 0 | DL_SCL
19313 | G00833 | gioăng paranhit dày 3mm |  |  | m2 | 0 | DL_SCL
19314 | G00834 | gioăng cao su chịu dầu dày 4mm |  |  | m2 | 0 | DL_SCL
19315 | G00835 | gioăng phớt các loại chuyên dùng |  |  | bộ | 0 | DL_SCL
19316 | G00836 | gioăng cao su chuyên dùng |  |  | bộ | 0 | DL_SCL
19317 | G00837 | giấy nhám nước |  |  | tờ | 0 | DL_SCL
19318 | G00839 | gioăng amiăng 1mm |  |  | m2 | 0 | DL_SCL
19319 | G00840 | gioăng chuyên dùng |  |  | bộ | 0 | DL_SCL
19320 | G00841 | giấy nhám thô |  |  | tờ | 0 | DL_SCL
19321 | G00842 | gioăng cao su làm kín nước |  |  | bộ | 0 | DL_SCL
19322 | G00843 | gioăng amiang 1-2mm |  |  | m2 | 0 | DL_SCL
19323 | G00844 | gioăng paranhit 1-3mm |  |  | m2 | 0 | DL_SCL
19324 | G00845 | gioăng đồng đỏ các loại |  |  | bộ | 0 | DL_SCL
19325 | G00846 | giấy mỏng |  |  | tờ | 0 | DL_SCL
19326 | G00847 | gioăng van bướm (cầu) |  |  | bộ | 0 | DL_SCL
19327 | G00848 | gioăng lỗ chui day 6-8mm |  |  | chiếc | 0 | DL_SCL
19328 | G00849 | gugiong các loại |  |  | chiếc | 0 | DL_SCL
19329 | G00850 | gioăng lỗ chui |  |  | chiếc | 0 | DL_SCL
19330 | G00851 | gioăng phớt |  |  | bộ | 0 | DL_SCL
19331 | G00852 | Gỗ ván 200 x 35 x 2000 |  |  | Tấm | 0 | DL_SCL
19332 | G00853 | Gioăng cao su chịu dầu dầy 2mm |  |  | m2 | 0 | DL_SCL
19333 | G00854 | gioăng đệm |  |  | bộ | 0 | DL_SCL
19334 | G00855 | giấy nhám các loại |  |  | tờ | 0 | DL_SCL
19335 | G00856 | Gỗ phíp d=20 |  |  | m2 | 0 | DL_SCL
19336 | G00857 | Gỗ lim phi 250 |  |  | m2 | 0 | DL_SCL
19337 | G00858 | giấy nháp nước |  |  | tờ | 0 | DL_SCL
19338 | G00859 | giấy nhám nước mịn |  |  | tờ | 0 | DL_SCL
19339 | G00860 | giấy lọc |  |  | tờ | 0 | DL_SCL
19340 | G00861 | giấy nhám mịn |  |  | tờ | 0 | DL_SCL
19341 | G00862 | Giấy giáp mịn |  |  | m2 | 0 | DL_SCL
19342 | G00863 | Giấy nhám mịn |  |  | m2 | 0 | DL_SCL
19343 | G00864 | gioăng định hình và phẳng |  |  | bộ | 0 | DL_SCL
19344 | G00865 | Gioăng cao su định hình |  |  | bộ | 0 | DL_SCL
19345 | H00002 | Hóa chất thử nứt |  |  | Bộ | 0 | DL_SCL
19346 | H00005 | Hermetíc |  |  | tuyp | 0 | DL_SCL
19347 | H00007 | Hộp xịt cáu sắt |  |  | hộp | 0 | DL_SCL
19348 | H00008 | Hộp xịt RP7 |  |  | hộp | 0 | DL_SCL
19349 | H00009 | Hợp chất chống dính(Antiseize) |  |  | Lọ 250g | 0 | DL_SCL
19350 | H00010 | Hoá chất phòng mòn RD.11 |  |  | kg | 0 | DL_SCL
19351 | H00011 | Hộp nối |  |  | Bộ | 0 | DL_SCL
19352 | H00012 | Hôp nối cáp trọn bộ |  |  | hộp | 0 | DL_SCL
19353 | H00013 | Hộp |  |  | cái | 0 | DL_SCL
19354 | H00181 | Hạt trao đổi |  |  | Kg | 0 | DL_SCL
19355 | H00182 | Hydroxit anôm |  |  | Lít | 0 | DL_SCL
19356 | H00183 | HCL |  |  | Lít | 0 | DL_SCL
19357 | H00184 | H2SO4 0,1N |  |  | Lít | 0 | DL_SCL
19358 | H00185 | Hoá chất kiểm tra sắt |  |  | Bộ | 0 | DL_SCL
19359 | H00186 | Hoá chất kiểm tra Cu |  |  | Bộ | 0 | DL_SCL
19360 | H00187 | Hoá chất kiểm tra COD |  |  | Bộ | 0 | DL_SCL
19361 | H00188 | HNO3 |  |  | Lít | 0 | DL_SCL
19362 | H00189 | Hồ tinh bột |  |  | g | 0 | DL_SCL
19363 | H00190 | Hoá chất thử N2H2 |  |  | Bộ | 0 | DL_SCL
19364 | H00191 | H2SO4 0,1N |  |  | ống | 0 | DL_SCL
19365 | H00192 | H2SO4 |  |  | ml | 0 | DL_SCL
19366 | H00193 | Hecmetic |  |  | chai | 0 | DL_SCL
19367 | I00001 | Inox 12X18H9T 25 |  |  | m | 0 | DL_SCL
19368 | I00006 | Iốt |  |  | Lít | 0 | DL_SCL
19369 | J00001 | Jiont amian tấm có bố kẽm 5mm |  |  | m2 | 0 | DL_SCL
19370 | J00002 | Jiont compound Perfect seal C1400 re.K9692676 |  |  | gr | 0 | DL_SCL
19371 | J00003 | Jiont compound Perfect seal C1437 re.K9692676 |  |  | gr | 0 | DL_SCL
19372 | J00004 | Jiont compound 1489 Perfect seal C1489 re.K9692676 |  |  | gr | 0 | DL_SCL
19373 | J00005 | Jiont amian tẩm chì 5mm |  |  | m2 | 0 | DL_SCL
19374 | J00006 | Jiont glygerit 5mm |  |  | m2 | 0 | DL_SCL
19375 | J00007 | Jiont glygerit 1mm |  |  | m2 | 0 | DL_SCL
19376 | J00008 | Joint caosu chịu dầu 5mm |  |  | m2 | 0 | DL_SCL
19377 | J00009 | Joint glygerit 3mm |  |  | m2 | 0 | DL_SCL
19378 | J00010 | Joint nắp bộ tách ẩm lượt khí |  |  | bộ | 0 | DL_SCL
19379 | J00011 | Joint nắp lược Y |  |  | bộ | 0 | DL_SCL
19380 | J00012 | Joint caosu 5mm |  |  | m2 | 0 | DL_SCL
19381 | J00013 | Joint Klingerit 3mm |  |  | Kg | 0 | DL_SCL
19382 | J00014 | Joint cửa |  |  | bộ | 0 | DL_SCL
19383 | J00015 | Joint kim loại 3mm |  |  | Kg | 0 | DL_SCL
19384 | J00016 | Joint Klingerit 2.5 mm |  |  | Kg | 0 | DL_SCL
19385 | J00017 | Joint kim loại |  |  | Cái | 0 | DL_SCL
19386 | J00018 | Joint mặt ráp bugi |  |  | cái | 0 | DL_SCL
19387 | J00019 | Joint amian tẩm chì 5mm có cước |  |  | m2 | 0 | DL_SCL
19388 | J00020 | Joint Klingerit 1mm |  |  | Kg | 0 | DL_SCL
19389 | J00021 | Joint Klingerit 1.5mm |  |  | Kg | 0 | DL_SCL
19390 | J00022 | Joint Kligerit 0.5 mm |  |  | Kg | 0 | DL_SCL
19391 | J00023 | Joint klingerit |  |  | Kg | 0 | DL_SCL
19392 | J00024 | Joint cao su |  |  | Kg | 0 | DL_SCL
19393 | K00001 | Keo dán đông nhanh |  |  | tuyp | 0 | DL_SCL
19394 | K00002 | Keo dán gioăng |  |  | tuyp | 0 | DL_SCL
19395 | K00003 | Keo dán nhanh |  |  | tuyp | 0 | DL_SCL
19396 | K00004 | Keo hecmetic |  |  | lít | 0 | DL_SCL
19397 | K00005 | Kẽm nguyên chất |  |  | kg | 0 | DL_SCL
19398 | K00006 | Kẽm thanh 3mm |  |  | kg | 0 | DL_SCL
19399 | K00007 | Kẽm thanh d=3mm |  |  | kg | 0 | DL_SCL
19400 | K00008 | Kẹp cáp |  |  | cái | 0 | DL_SCL
19401 | K00009 | Kẹp ống bộ hâm |  |  | Bộ | 0 | DL_SCL
19402 | K00010 | Kẹp ống quá nhiệt |  |  | Cái | 0 | DL_SCL
19403 | K00012 | Kính ống thủy |  |  | Cái | 0 | DL_SCL
19404 | K00013 | Keo dán sắt |  |  | tube | 0 | DL_SCL
19405 | K00014 | Keo Hermatic |  |  | ống 85 gr | 0 | DL_SCL
19406 | K00015 | Khí N2 |  |  | chai | 0 | DL_SCL
19407 | K00016 | Keo Hermatic số 1 |  |  | Chai | 0 | DL_SCL
19408 | K00017 | Keo hermatic số 1 |  |  | ống | 0 | DL_SCL
19409 | K00018 | Keo làm kín |  |  | ống | 0 | DL_SCL
19410 | K00019 | Kali hydroxyde |  |  | Kg | 0 | DL_SCL
19411 | K00020 | Khí SF6 |  |  | kg | 0 | DL_SCL
19412 | K00021 | Kíp nổ |  |  | cái | 0 | DL_SCL
19413 | K00022 | Kíp điện |  |  | cái | 0 | DL_SCL
19414 | K00642 | Kali Natritatrat |  |  | g | 0 | DL_SCL
19415 | K00643 | khí argon |  |  | chai | 0 | DL_SCL
19416 | K00644 | KI |  |  | ml | 0 | DL_SCL
19417 | K00645 | keo héc matít |  |  | ống | 0 | DL_SCL
19418 | K00646 | keo dán |  |  | hộp | 0 | DL_SCL
19419 | K00647 | Khí R12 |  |  | lít | 0 | DL_SCL
19420 | K00648 | Kẽm hạt |  |  | Kg | 0 | DL_SCL
19421 | K00649 | keo dán gioăng |  |  | hộp | 0 | DL_SCL
19422 | K00650 | kẹp cáp |  |  | chiếc | 0 | DL_SCL
19423 | K00651 | Keo dán nhanh |  |  | lọ | 0 | DL_SCL
19424 | L00001 | Lưới đồng lọc dầu |  |  | m2 | 0 | DL_SCL
19425 | L00002 | Lưỡi cưa |  |  | Cái | 0 | DL_SCL
19426 | L00003 | Lưỡi cưa gỗ |  |  | cái | 0 | DL_SCL
19427 | L00004 | Lưỡi cưa săt |  |  | Cái | 0 | DL_SCL
19428 | L00005 | Lưỡi cưa sắt |  |  | cái | 0 | DL_SCL
19429 | L00006 | Lưỡi cưa thép |  |  | Cái | 0 | DL_SCL
19430 | L00007 | Lưới inox |  |  | m2 | 0 | DL_SCL
19431 | L00008 | Lưới Inox cộng 1mm ô 2mm |  |  | m2 | 0 | DL_SCL
19432 | L00009 | Lưới lọc dầu |  |  | m2 | 0 | DL_SCL
19433 | L00011 | Lưới lọc lỗ 0.5mm |  |  | m2 | 0 | DL_SCL
19434 | L00012 | Lưới mắt cáo |  |  | m2 | 0 | DL_SCL
19435 | L00013 | Lưới thép |  |  | m2 | 0 | DL_SCL
19436 | L00014 | Lưới thép (10x1,4) |  |  | m2 | 0 | DL_SCL
19437 | L00016 | Lá đồng cán 0,3-1mm |  |  | kg | 0 | DL_SCL
19438 | L00017 | Lá đồng cán các loại |  |  | kg | 0 | DL_SCL
19439 | L00018 | Lá căn |  |  | Cái | 0 | DL_SCL
19440 | L00019 | Lá căn |  |  | Kg | 0 | DL_SCL
19441 | L00020 | Lá căn đồng các loại |  |  | kg | 0 | DL_SCL
19442 | L00021 | Lá căn đồng dầy 0,05-1,0mm |  |  | kg | 0 | DL_SCL
19443 | L00022 | Lập là các loại |  |  | m | 0 | DL_SCL
19444 | L00023 | Lò xo các loại |  |  | Cái | 0 | DL_SCL
19445 | L00024 | Loctite |  |  | tube | 0 | DL_SCL
19446 | L00025 | Lược nhớt bôi trơn |  |  | cái | 0 | DL_SCL
19447 | L00026 | Lược thuỷ lực |  |  | cái | 0 | DL_SCL
19448 | L00027 | Lược nhớt kiểm soát |  |  | cái | 0 | DL_SCL
19449 | L00028 | Lược dầu ngoài |  |  | cái | 0 | DL_SCL
19450 | L00029 | Lược dầu hạ áp |  |  | cái | 0 | DL_SCL
19451 | L00030 | Lược dầu cao áp |  |  | cái | 0 | DL_SCL
19452 | L00031 | Lược khí |  |  | bộ | 0 | DL_SCL
19453 | L00032 | Lược đầu hút MNG |  |  | cái | 0 | DL_SCL
19454 | L00033 | Lưới inox |  |  | Kg | 0 | DL_SCL
19455 | L00034 | Lưỡi cưa máy |  |  | cái | 0 | DL_SCL
19456 | L00035 | Lá canh 0.03 |  |  | Gam | 0 | DL_SCL
19457 | L00036 | Lá canh 0.05 |  |  | Gam | 0 | DL_SCL
19458 | L00037 | Lưới sắt |  |  | Kg | 0 | DL_SCL
19459 | L00038 | Lò xo phi 8 |  |  | m | 0 | DL_SCL
19460 | L00184 | lá đồng căn |  |  | kg | 0 | DL_SCL
19461 | L00185 | lưới đồng mịn |  |  | m2 | 0 | DL_SCL
19462 | L00186 | Lưỡi cưa tay |  |  | Cái | 0 | DL_SCL
19463 | L00187 | lưỡi cưa sắt |  |  | chiếc | 0 | DL_SCL
19464 | M00002 | Măng zet bộ chèn dầu secvomotor |  |  | cái | 0 | DL_SCL
19465 | M00003 | Má phanh |  |  | cái | 0 | DL_SCL
19466 | M00004 | Móc néo |  |  | Cái | 0 | DL_SCL
19467 | M00005 | Móc treo |  |  | Bộ | 0 | DL_SCL
19468 | M00006 | Mỡ |  |  | Bộ | 0 | DL_SCL
19469 | M00007 | Mỡ |  |  | kg | 0 | DL_SCL
19470 | M00008 | Mỡ bò |  |  | kg | 0 | DL_SCL
19471 | M00009 | Mỡ công nghiệp (YC2) |  |  | Kg | 0 | DL_SCL
19472 | M00010 | Mỡ các loại |  |  | kg | 0 | DL_SCL
19473 | M00011 | Mỡ cao áp |  |  | kg | 0 | DL_SCL
19474 | M00012 | Mỡ phấn chì |  |  | kg | 0 | DL_SCL
19475 | M00013 | Mỡ sechim |  |  | Kg | 0 | DL_SCL
19476 | M00014 | Mỡ thủy ngân |  |  | Kg | 0 | DL_SCL
19477 | M00015 | Mỡ xê chin |  |  | kg | 0 | DL_SCL
19478 | M00016 | Mỡ YC-2 |  |  | Kg | 0 | DL_SCL
19479 | M00017 | Miệng van thau d=180 |  |  | cái | 0 | DL_SCL
19480 | M00018 | Miệng van thau d=90 |  |  | cái | 0 | DL_SCL
19481 | M00020 | Mũi cạo |  |  | cái | 0 | DL_SCL
19482 | M00022 | Mũi dao phay |  |  | cái | 0 | DL_SCL
19483 | M00023 | Mũi khoan |  |  | cái | 0 | DL_SCL
19484 | M00025 | Mũi khoan đường kính các loại |  |  | cái | 0 | DL_SCL
19485 | M00026 | Mũi khoan 16 mm |  |  | cái | 0 | DL_SCL
19486 | M00027 | Mũi khoan 6-8mm |  |  | cái | 0 | DL_SCL
19487 | M00028 | Mũi khoan 8 mm |  |  | cái | 0 | DL_SCL
19488 | M00029 | Mũi khoan các loại 2-26mm |  |  | cái | 0 | DL_SCL
19489 | M00030 | Mũi khoan cao su |  |  | cái | 0 | DL_SCL
19490 | M00031 | Mỡ công nghiệp |  |  | kg | 0 | DL_SCL
19491 | M00033 | Mỡ bò EP2 |  |  | kg | 0 | DL_SCL
19492 | M00034 | Mũi taro F16 |  |  | cái | 0 | DL_SCL
19493 | M00035 | Mũi khoan F16 |  |  | cái | 0 | DL_SCL
19494 | M00036 | Mũi taro F18 |  |  | cái | 0 | DL_SCL
19495 | M00037 | Mũi khoan F18 |  |  | cái | 0 | DL_SCL
19496 | M00038 | Mũi taro F14 |  |  | cái | 0 | DL_SCL
19497 | M00039 | Mũi khoan F14 |  |  | cái | 0 | DL_SCL
19498 | M00040 | Mũi khoan F20 |  |  | cái | 0 | DL_SCL
19499 | M00041 | Mũi taro F20 |  |  | cái | 0 | DL_SCL
19500 | M00043 | Mũi khoan F12 |  |  | cái | 0 | DL_SCL
19501 | M00044 | Mỡ tiếp xúc điện |  |  | Kg | 0 | DL_SCL
19502 | M00045 | Mỡ chì |  |  | Kg | 0 | DL_SCL
19503 | M00046 | Mỡ sachim |  |  | kg | 0 | DL_SCL
19504 | M00047 | Mỡ cao tốc |  |  | kg | 0 | DL_SCL
19505 | M00048 | Mực in |  |  | kg | 0 | DL_SCL
19506 | M00049 | Mỡ chân không |  |  | Kg | 0 | DL_SCL
19507 | M00050 | Mỡ chịu nhiệt |  |  | kg | 0 | DL_SCL
19508 | M00051 | Mỡ bôi trơn |  |  | kg | 0 | DL_SCL
19509 | M00054 | Mỡ trung tính |  |  | kg | 0 | DL_SCL
19510 | M00055 | Matit |  |  | kg | 0 | DL_SCL
19511 | M00056 | Móc đóng ghìm |  |  | cái | 0 | DL_SCL
19512 | M00057 | Mỡ hàn |  |  | kg | 0 | DL_SCL
19513 | M00239 | Mặt bích |  |  | cái | 0 | DL_SCL
19514 | M00240 | Metylred |  |  | g | 0 | DL_SCL
19515 | M00241 | Mỡ siachim 201 |  |  | kg | 0 | DL_SCL
19516 | M00245 | măng giét d=460-500 |  |  | chiếc | 0 | DL_SCL
19517 | M00246 | măng giét d=250-290 |  |  | chiếc | 0 | DL_SCL
19518 | M00247 | mỡ đặc các loại |  |  | kg | 0 | DL_SCL
19519 | M00248 | mỡ đặc |  |  | kg | 0 | DL_SCL
19520 | M00249 | má phanh chuyên dùng |  |  | bộ | 0 | DL_SCL
19521 | M00250 | mũi khoan các loại |  |  | chiếc | 0 | DL_SCL
19522 | M00251 | má phanh |  |  | bộ | 0 | DL_SCL
19523 | MaVT | TenERP | ThongSoKyThuat |  | DVT | 0
19524 | N00001 | Nước cất |  |  | lít | 0 | DL_SCL
19525 | N00002 | Nước thủy tinh |  |  | Kg | 0 | DL_SCL
19526 | N00003 | Nhớt |  |  | Kg | 0 | DL_SCL
19527 | N00005 | Nhựa bakêlít |  |  | lít | 0 | DL_SCL
19528 | N00007 | Nhựa thông |  |  | kg | 0 | DL_SCL
19529 | N00008 | Nỉ |  |  | m2 | 0 | DL_SCL
19530 | N00009 | Nỉ dầy 10mm |  |  | m2 | 0 | DL_SCL
19531 | N00010 | Nỉ dầy 5mm |  |  | m2 | 0 | DL_SCL
19532 | N00011 | Nỉ dầy các loại |  |  | m2 | 0 | DL_SCL
19533 | N00012 | Nhớt Turbine |  |  | lít | 0 | DL_SCL
19534 | N00013 | Nhôm tấm 2800x800x3 |  |  | tấm | 0 | DL_SCL
19535 | N00014 | Nhớt SAE 30 |  |  | lít | 0 | DL_SCL
19536 | N00015 | Nẹp inox 50 mm dầy 3 mm |  |  | m | 0 | DL_SCL
19537 | N00016 | Nhớt Teresso - 65 |  |  | Lít | 0 | DL_SCL
19538 | N00017 | Nhớt Teresso - 85 |  |  | Lít | 0 | DL_SCL
19539 | N00018 | Natri chlorure |  |  | Kg | 0 | DL_SCL
19540 | N00019 | Natri sulphure |  |  | Kg | 0 | DL_SCL
19541 | N00020 | Năng lượng điện |  |  | KWh | 0 | DL_SCL
19542 | N00021 | Năng lượng điện sấy |  |  | KWh | 0 | DL_SCL
19543 | N00022 | Nứa cây |  |  | cây | 0 | DL_SCL
19544 | N00023 | Nhựa đường |  |  | kg | 0 | DL_SCL
19545 | N00024 | Nhựa cách điện |  |  | kg | 0 | DL_SCL
19546 | N00162 | Natri sulfit Na2SO3 |  |  | Lít | 0 | DL_SCL
19547 | N00163 | NaHSO4 |  |  | Kg | 0 | DL_SCL
19548 | N00164 | NaHSO4 |  |  | g | 0 | DL_SCL
19549 | N00165 | Na2SO4 |  |  | Kg | 0 | DL_SCL
19550 | N00166 | N2B4O7 |  |  | g | 0 | DL_SCL
19551 | N00167 | NH4OH |  |  | ml | 0 | DL_SCL
19552 | N00168 | nẹp gioăng |  |  | m | 0 | DL_SCL
19553 | N00169 | Nỉ d=20 |  |  | m2 | 0 | DL_SCL
19554 | N00170 | NaSO4 |  |  | g | 0 | DL_SCL
19555 | O00001 | Ô xy |  |  | chai | 0 | DL_SCL
19556 | O00003 | O ring đường kính các loại |  |  | cái | 0 | DL_SCL
19557 | O00004 | O ring các loại |  |  | cái | 0 | DL_SCL
19558 | O00005 | O ring d=8mm |  |  | cáI | 0 | DL_SCL
19559 | O00006 | ổ bi |  |  | vòng | 0 | DL_SCL
19560 | O00007 | ổ bi các loại |  |  | ổ | 0 | DL_SCL
19561 | O00010 | ống đồng d=10mm |  |  | m | 0 | DL_SCL
19562 | O00011 | ống cao su |  |  | m | 0 | DL_SCL
19563 | O00012 | ống cao su đường kính các loại |  |  | m | 0 | DL_SCL
19564 | O00013 | ống cao su chịu áp lực 100kg/cm2 |  |  | m | 0 | DL_SCL
19565 | O00015 | ống cao su lõi vải |  |  | m | 0 | DL_SCL
19566 | O00016 | ống cao su phi 32 |  |  | m | 0 | DL_SCL
19567 | O00019 | ống chống mòn |  |  | Cái | 0 | DL_SCL
19568 | O00020 | ống nước 1/2 |  |  | m | 0 | DL_SCL
19569 | O00021 | ống nhựa cap áp d=8mm |  |  | m | 0 | DL_SCL
19570 | O00022 | ống thép đường kính các loại |  |  | m | 0 | DL_SCL
19571 | O00023 | ống thép áp lực cao đường kính các loại |  |  | m | 0 | DL_SCL
19572 | O00024 | ống thép CT20 phi 60x6 |  |  | m | 0 | DL_SCL
19573 | O00025 | ống thép quá nhiệt |  |  | m | 0 | DL_SCL
19574 | O00026 | ống thép tráng kẽm |  |  | m | 0 | DL_SCL
19575 | O00027 | Êcu-bu lông |  |  | bộ | 0 | DL_SCL
19576 | O00028 | ống thép các loại |  |  | kg | 0 | DL_SCL
19577 | O00029 | ống phi 450x10 |  |  | m | 0 | DL_SCL
19578 | O00030 | O ring d=9mm |  |  | m | 0 | DL_SCL
19579 | O00031 | O ring d=8x565 |  |  | cái | 0 | DL_SCL
19580 | O00032 | ống cao su dẫn khí đường kính các loại |  |  | m | 0 | DL_SCL
19581 | O00033 | O ring 3x20 |  |  | cái | 0 | DL_SCL
19582 | O00034 | O ring 3x38 |  |  | cái | 0 | DL_SCL
19583 | O00035 | ống phi 51x3 |  |  | m | 0 | DL_SCL
19584 | O00036 | ống bố phi75 |  |  | m | 0 | DL_SCL
19585 | O00037 | ống bố phi38 |  |  | m | 0 | DL_SCL
19586 | O00038 | ống sắt phi27 |  |  | m | 0 | DL_SCL
19587 | O00039 | ống cao su phi27 |  |  | m | 0 | DL_SCL
19588 | O00040 | ống gió phi10 |  |  | m | 0 | DL_SCL
19589 | O00041 | ống gió phi 16 |  |  | m | 0 | DL_SCL
19590 | O00042 | ống mềm chịu áp lực |  |  | m | 0 | DL_SCL
19591 | O00043 | ống Amian |  |  | kg | 0 | DL_SCL
19592 | O00044 | ống sứ hạ thế |  |  | cái | 0 | DL_SCL
19593 | O00045 | ống nối/khoá néo |  |  | cái | 0 | DL_SCL
19594 | O00046 | ống chì |  |  | cái | 0 | DL_SCL
19595 | O00047 | ống kim loại |  |  | m | 0 | DL_SCL
19596 | O00048 | ống nhựa |  |  | m | 0 | DL_SCL
19597 | O00049 | ống ghen nylông phi 4-5 mm |  |  | m | 0 | DL_SCL
19598 | O00205 | ô xy |  |  | chai | 0 | DL_SCL
19599 | O00227 | ống thép đen phi 159 x 4,5 |  |  | m | 0 | DL_SCL
19600 | O00228 | ống thép đen phi 219x4,5 |  |  | m | 0 | DL_SCL
19601 | O00229 | ống 12 x 18H9T phi 159 x 4,5 |  |  | m | 0 | DL_SCL
19602 | O00230 | ống 12 x 18H9T phi 109 x 4,5 |  |  | m | 0 | DL_SCL
19603 | O00231 | ống 12 x 18H9T phi 63.3 |  |  | m | 0 | DL_SCL
19604 | O00232 | ống inox phi 20.2 |  |  | m | 0 | DL_SCL
19605 | O00233 | ống phi 63x3 |  |  | m | 0 | DL_SCL
19606 | O00234 | ống sứ 25x25x5 |  |  | Kg | 0 | DL_SCL
19607 | O00235 | ống cao su d = 40mm |  |  | m | 0 | DL_SCL
19608 | O00236 | ống thép áp lực cao p=32 d=27 |  |  | m | 0 | DL_SCL
19609 | O00237 | ống thép d=60 |  |  | m | 0 | DL_SCL
19610 | O00238 | oring d25 |  |  | m | 0 | DL_SCL
19611 | O00239 | ổ cao su |  |  | chiếc | 0 | DL_SCL
19612 | O00241 | ống phi 32x4, thép 20 |  |  | Kg | 0 | DL_SCL
19613 | O00242 | ống phi 133x4: CT3 |  |  | Kg | 0 | DL_SCL
19614 | O00243 | ống phi 159x5 |  |  | Kg | 0 | DL_SCL
19615 | O00244 | ống 133x4; CT3 |  |  | Kg | 0 | DL_SCL
19616 | O00245 | ống phi 219x18 |  |  | Kg | 0 | DL_SCL
19617 | O00246 | ống phi 25x3,5 |  |  | Kg | 0 | DL_SCL
19618 | O00247 | ống phi 32x4 |  |  | Kg | 0 | DL_SCL
19619 | O00248 | ống phi 28x4 |  |  | Kg | 0 | DL_SCL
19620 | O00249 | ống phi 60x6 |  |  | Kg | 0 | DL_SCL
19621 | O00250 | ống phi 89x10 |  |  | Kg | 0 | DL_SCL
19622 | O00251 | ống phi 133x12 |  |  | Kg | 0 | DL_SCL
19623 | O00252 | ống phi 159x12 |  |  | Kg | 0 | DL_SCL
19624 | O00253 | ống đồng phi 19x15 - 68 |  |  | Kg | 0 | DL_SCL
19625 | O00254 | ống thép phi 42x5; CT5 |  |  | Kg | 0 | DL_SCL
19626 | O00255 | ống thép phi 25x5; CT5 |  |  | Kg | 0 | DL_SCL
19627 | O00257 | ống đồng phi 16x1; 62 |  |  | Kg | 0 | DL_SCL
19628 | O00259 | ổ bi 6322 |  |  | chiếc | 0 | DL_SCL
19629 | O00260 | ổ bi các loại |  |  | chiếc | 0 | DL_SCL
19630 | O00261 | ổ bi |  |  | chiếc | 0 | DL_SCL
19631 | O00262 | ống phi 19x1,5 62 |  |  | Kg | 0 | DL_SCL
19632 | P00004 | Phấn chì |  |  | kg | 0 | DL_SCL
19633 | P00005 | Phấn chì ngoại |  |  | Kg | 0 | DL_SCL
19634 | P00007 | Phấn trắng |  |  | hộp | 0 | DL_SCL
19635 | P00008 | Phấn viết mầu |  |  | hộp | 0 | DL_SCL
19636 | P00010 | Phớt các loại |  |  | cái | 0 | DL_SCL
19637 | P00011 | Phớt chèn định hình |  |  | cái | 0 | DL_SCL
19638 | P00013 | Phớt chèn cánh hướng |  |  | cái | 0 | DL_SCL
19639 | P00014 | Phớt lõi thép |  |  | cái | 0 | DL_SCL
19640 | P00015 | Phớt piston hộp phanh |  |  | cái | 0 | DL_SCL
19641 | P00016 | Photphat Natri |  |  | Kg | 0 | DL_SCL
19642 | P00018 | Phíp định hình các loại |  |  | cái | 0 | DL_SCL
19643 | P00021 | Phíp ống đường kính các loại |  |  | m | 0 | DL_SCL
19644 | P00022 | Phíp ống d=17/22 |  |  | m | 0 | DL_SCL
19645 | P00023 | Phíp tấm cách điện dầy 3-5mm |  |  | m2 | 0 | DL_SCL
19646 | P00025 | Phíp tấm dầy 3mm |  |  | m2 | 0 | DL_SCL
19647 | P00026 | Pin đèn |  |  | Đôi | 0 | DL_SCL
19648 | P00027 | Pin đèn |  |  | viên | 0 | DL_SCL
19649 | P00028 | Pin 1.5V |  |  | viên | 0 | DL_SCL
19650 | P00029 | Phim ảnh |  |  | Cuộn | 0 | DL_SCL
19651 | P00030 | Phấn để kiểm tra mặt tiếp xúc |  |  | hộp | 0 | DL_SCL
19652 | P00031 | Phấn để kiểm tra mặt tiếp xúc |  |  | hộp 200 | 0 | DL_SCL
19653 | P00032 | Pin đại |  |  | viên | 0 | DL_SCL
19654 | P00033 | Pin tiểu |  |  | viên | 0 | DL_SCL
19655 | P00034 | Plat 50x5 |  |  | Kg | 0 | DL_SCL
19656 | P00035 | Pin 1,5V |  |  | cái | 0 | DL_SCL
19657 | P00036 | Pin đại 1,5V cho đồng hồ đo |  |  | cái | 0 | DL_SCL
19658 | P00037 | Phim ảnh |  |  | mét | 0 | DL_SCL
19659 | P00038 | Pin điện thoại |  |  | cái | 0 | DL_SCL
19660 | P00039 | Permanganate kali 0.1N |  |  | ống | 0 | DL_SCL
19661 | P00040 | Phễu tôn |  |  | cái | 0 | DL_SCL
19662 | P00041 | Phễu gang có sứ |  |  | cái | 0 | DL_SCL
19663 | P00042 | Phễu (hộp) gang có sứ đủ bulông |  |  | bộ | 0 | DL_SCL
19664 | P00043 | Paraphin |  |  | kg | 0 | DL_SCL
19665 | P00135 | Phenolphtaleil |  |  | g | 0 | DL_SCL
19666 | P00136 | pin đèn |  |  | cái | 0 | DL_SCL
19667 | P00137 | phớt |  |  | chiếc | 0 | DL_SCL
19668 | P00138 | phớt các loại |  |  | bộ | 0 | DL_SCL
19669 | P00139 | phớt bơm dầu |  |  | chiếc | 0 | DL_SCL
19670 | P00140 | pa ra nhit day 3mm |  |  | kg | 0 | DL_SCL
19671 | P00141 | Pin đại 1,5 V |  |  | cái | 0 | DL_SCL
19672 | P00142 | pa ra nhit day 1-3mm |  |  | m2 | 0 | DL_SCL
19673 | P00143 | pa ra nhit dày 2-3mm |  |  | m2 | 0 | DL_SCL
19674 | P00144 | pa ra nhit day 1mm |  |  | m2 | 0 | DL_SCL
19675 | P00145 | pa ra nhit day 3mm |  |  | m2 | 0 | DL_SCL
19676 | Q00001 | Que hàn |  |  | kg | 0 | DL_SCL
19677 | Q00002 | Que hàn (4 mm) |  |  | Kg | 0 | DL_SCL
19678 | Q00003 | Que hàn (EA 395/9 ...) |  |  | Kg | 0 | DL_SCL
19679 | Q00004 | Que hàn (EA 395/9 hoặc T1G) |  |  | Kg | 0 | DL_SCL
19680 | Q00010 | Que hàn điện (3-4 mm) |  |  | Kg | 0 | DL_SCL
19681 | Q00011 | Que hàn điện (4 mm) |  |  | Kg | 0 | DL_SCL
19682 | Q00013 | Que hàn điện d=3,2-4mm |  |  | kg | 0 | DL_SCL
19683 | Q00014 | Que hàn điện hợp kim 3,2mm |  |  | kg | 0 | DL_SCL
19684 | Q00016 | Que hàn 3,2 mm |  |  | kg | 0 | DL_SCL
19685 | Q00017 | Que hàn 3,2-4mm |  |  | kg | 0 | DL_SCL
19686 | Q00018 | Que hàn 3,2mm |  |  | kg | 0 | DL_SCL
19687 | Q00019 | Que hàn 3-4 mm |  |  | kg | 0 | DL_SCL
19688 | Q00020 | Que hàn 4mm |  |  | kg | 0 | DL_SCL
19689 | Q00021 | Que hàn B17 |  |  | Kg | 0 | DL_SCL
19690 | Q00022 | Que hàn B17 phi 3,2 |  |  | Kg | 0 | DL_SCL
19691 | Q00024 | Que hàn bạc |  |  | cây | 0 | DL_SCL
19692 | Q00025 | Que hàn chịu áp lực |  |  | Kg | 0 | DL_SCL
19693 | Q00026 | Que hàn chịu áp lực B17 |  |  | Kg | 0 | DL_SCL
19694 | Q00027 | Que hàn hợp kim |  |  | kg | 0 | DL_SCL
19695 | Q00028 | Que hàn hợp kim 3,2mm |  |  | kg | 0 | DL_SCL
19696 | Q00029 | Que hàn inox các loại |  |  | kg | 0 | DL_SCL
19697 | Q00030 | Que hàn nội |  |  | Kg | 0 | DL_SCL
19698 | Q00031 | Que hàn phi 3 |  |  | Kg | 0 | DL_SCL
19699 | Q00032 | Que hàn phi 3.2 |  |  | Bộ | 0 | DL_SCL
19700 | Q00033 | Que hàn phi 3.2 |  |  | Kg | 0 | DL_SCL
19701 | Q00034 | Que hàn phi 4 |  |  | Kg | 0 | DL_SCL
19702 | Q00035 | Que hàn thường |  |  | kg | 0 | DL_SCL
19703 | Q00036 | Que hàn thường đường kính các loại |  |  | kg | 0 | DL_SCL
19704 | Q00038 | Que hàn thường 3,2-4mm |  |  | kg | 0 | DL_SCL
19705 | Q00040 | Que hàn thường 4mm |  |  | kg | 0 | DL_SCL
19706 | Q00042 | Que hàn than 8mm |  |  | kg | 0 | DL_SCL
19707 | Q00043 | Que hàn thau 3,2 |  |  | kg | 0 | DL_SCL
19708 | Q00044 | Que hàn thép đen phi 4 |  |  | Kg | 0 | DL_SCL
19709 | Q00046 | Que hàn thép trắng |  |  | Kg | 0 | DL_SCL
19710 | Q00047 | Que hàn thép trắng phi 3.2 |  |  | Kg | 0 | DL_SCL
19711 | Q00048 | Que hàn thép trắng phi 4 |  |  | Kg | 0 | DL_SCL
19712 | Q00049 | Que hàn YN-39 |  |  | Kg | 0 | DL_SCL
19713 | Q00050 | Que tre (gỗ) |  |  | Cây | 0 | DL_SCL
19714 | Q00051 | Que hàn C 47 |  |  | Kg | 0 | DL_SCL
19715 | Q00052 | Que hàn điện |  |  | kg | 0 | DL_SCL
19716 | Q00053 | Que hàn C47 |  |  | kg | 0 | DL_SCL
19717 | Q00054 | Que hàn inox |  |  | kg | 0 | DL_SCL
19718 | Q00056 | Qua hàn LB26 - 3,2mm |  |  | Kg | 0 | DL_SCL
19719 | Q00057 | Que hàn Avesta P5 Phi 2.6 |  |  | Kg | 0 | DL_SCL
19720 | Q00058 | Que hàn RB 26-3.2 mm |  |  | Kg | 0 | DL_SCL
19721 | Q00059 | Que hàn inox 3mm |  |  | kg | 0 | DL_SCL
19722 | Q00060 | Qua hàn thau |  |  | Cây | 0 | DL_SCL
19723 | Q00061 | Que hàn Inox 316 m - 3.2 m |  |  | Kg | 0 | DL_SCL
19724 | Q00062 | Que hàn gang |  |  | Kg | 0 | DL_SCL
19725 | Q00063 | Que hàn thau |  |  | Kg | 0 | DL_SCL
19726 | Q00064 | Que hàn 316 - 2.6 mm |  |  | Kg | 0 | DL_SCL
19727 | Q00065 | Que hàn RB 26 - 2.6 |  |  | Kg | 0 | DL_SCL
19728 | Q00066 | Que hàn TIG |  |  | Kg | 0 | DL_SCL
19729 | Q00067 | Que hàn CMA 96 |  |  | Kg | 0 | DL_SCL
19730 | Q00068 | Que hàn HIG 90 |  |  | Kg | 0 | DL_SCL
19731 | Q00069 | Que hàn LB 26 - 3.2 mm |  |  | Kg | 0 | DL_SCL
19732 | Q00070 | Que hàn LB 26 - 2.6 |  |  | Kg | 0 | DL_SCL
19733 | Q00071 | Que hàn HIG 70 |  |  | Kg | 0 | DL_SCL
19734 | Q00336 | Que hàn Inốc 3 ly |  |  | kg | 0 | DL_SCL
19735 | Q00344 | Que hàn N46 phi 4 |  |  | kg | 0 | DL_SCL
19736 | Q00351 | Que hàn UT - 15 |  |  | Kg | 0 | DL_SCL
19737 | Q00352 | que hàn đường kính 4mm |  |  | kg | 0 | DL_SCL
19738 | Q00353 | Que hàn N46 |  |  | Kg | 0 | DL_SCL
19739 | Q00354 | que hàn các loại |  |  | kg | 0 | DL_SCL
19740 | Q00355 | que hàn đồng |  |  | kg | 0 | DL_SCL
19741 | Q00356 | Que hàn thường 3,2 mm |  |  | Kg | 0 | DL_SCL
19742 | Q00357 | Que hàn 15 |  |  | Kg | 0 | DL_SCL
19743 | Q00358 | Que hàn UT-15 |  |  | Kg | 0 | DL_SCL
19744 | Q00359 | Que hàn N46 phi 2,5 |  |  | Kg | 0 | DL_SCL
19745 | Q00362 | Que hàn N46, phi 3 |  |  | Kg | 0 | DL_SCL
19746 | Q00363 | Que hàn N46, phi 3 |  |  | Chai | 0 | DL_SCL
19747 | Q00364 | Que hàn măng gan |  |  | Kg | 0 | DL_SCL
19748 | Q00365 | que hàn 3mm |  |  | kg | 0 | DL_SCL
19749 | Q00366 | Que hàn inốc -15 |  |  | Kg | 0 | DL_SCL
19750 | Q00367 | Que hàn phi 3,2 T-15 |  |  | Kg | 0 | DL_SCL
19751 | Q00368 | Que hàn phi 4 N46 |  |  | Kg | 0 | DL_SCL
19752 | R00001 | Rông đen các loại |  |  | cái | 0 | DL_SCL
19753 | R00004 | Rông đen vênh |  |  | cái | 0 | DL_SCL
19754 | R00006 | Rắc co đồng |  |  | cái | 0 | DL_SCL
19755 | R00007 | Rắc co thau các loại |  |  | cáI | 0 | DL_SCL
19756 | R00008 | Rong đen vênh |  |  | cái | 0 | DL_SCL
19757 | R00009 | Rong đen vênh các loại |  |  | cái | 0 | DL_SCL
19758 | R00010 | Rượu Ethylique |  |  | Lít | 0 | DL_SCL
19759 | R00404 | Rông đen vênh |  |  | chiếc | 0 | DL_SCL
19760 | R00405 | Rẻ lau |  |  | kg | 0 | DL_SCL
19761 | S00002 | Sơ mi |  |  | Cái | 0 | DL_SCL
19762 | S00007 | Sơn bảo vệ (chống gỉ, phủ): |  |  | Kg | 0 | DL_SCL
19763 | S00009 | Sơn cách điện |  |  | lít | 0 | DL_SCL
19764 | S00010 | Sơn chống gỉ |  |  | Kg | 0 | DL_SCL
19765 | S00013 | Sơn chống rỉ |  |  | kg | 0 | DL_SCL
19766 | S00014 | Sơn epoxy |  |  | kg | 0 | DL_SCL
19767 | S00015 | Sơn màu |  |  | Kg | 0 | DL_SCL
19768 | S00017 | Sơn nhũ |  |  | kg | 0 | DL_SCL
19769 | S00018 | Sơn phủ (các mầu) |  |  | Kg | 0 | DL_SCL
19770 | S00020 | Sơn trắng |  |  | kg | 0 | DL_SCL
19771 | S00022 | Sơn trang trí mầu ghi |  |  | Kg | 0 | DL_SCL
19772 | S00023 | Sắt góc các loại |  |  | kg | 0 | DL_SCL
19773 | S00024 | Sắt hình chữ U 100 |  |  | m | 0 | DL_SCL
19774 | S00027 | Sắt thép các loại |  |  | Kg | 0 | DL_SCL
19775 | S00028 | Sắt tròn |  |  | Kg | 0 | DL_SCL
19776 | S00029 | Sắt tròn đường kính các loại |  |  | kg | 0 | DL_SCL
19777 | S00030 | Sạn Samot |  |  | Kg | 0 | DL_SCL
19778 | S00031 | Sỏi Samot |  |  | Kg | 0 | DL_SCL
19779 | S00032 | Sợi gai |  |  | cuộn | 0 | DL_SCL
19780 | S00034 | Sắt L40x40x4 |  |  | kg | 0 | DL_SCL
19781 | S00035 | Sắt ống F 60 |  |  | m | 0 | DL_SCL
19782 | S00036 | Sắt phi 14 |  |  | kg | 0 | DL_SCL
19783 | S00037 | Sắt các loại |  |  | Kg | 0 | DL_SCL
19784 | S00038 | Silicon |  |  | tube | 0 | DL_SCL
19785 | S00039 | Silicon |  |  | ống 500gr | 0 | DL_SCL
19786 | S00040 | Sơn |  |  | kg | 0 | DL_SCL
19787 | S00041 | Sơn chịu nhiệt |  |  | kg | 0 | DL_SCL
19788 | S00042 | Sơn chống sét |  |  | kg | 0 | DL_SCL
19789 | S00043 | Sa mốt |  |  | Kg | 0 | DL_SCL
19790 | S00044 | Sắt la 5 mm |  |  | Kg | 0 | DL_SCL
19791 | S00045 | silicagel |  |  | Kg | 0 | DL_SCL
19792 | S00046 | Sợi amiăng F20 |  |  | m | 0 | DL_SCL
19793 | S00047 | Sắt L 75x75 mm |  |  | Kg | 0 | DL_SCL
19794 | S00048 | Sơn chống sét ,sơn bạc |  |  | Kg | 0 | DL_SCL
19795 | S00049 | Sơn bạc |  |  | kg | 0 | DL_SCL
19796 | S00050 | Sa mốt mịn |  |  | Kg | 0 | DL_SCL
19797 | S00051 | Sa mốt hạt |  |  | Kg | 0 | DL_SCL
19798 | S00052 | Sơn màu và sơn chống gỉ |  |  | kg | 0 | DL_SCL
19799 | S00053 | Sắt 10 |  |  | Kg | 0 | DL_SCL
19800 | S00054 | Sơn cách điện |  |  | kg | 0 | DL_SCL
19801 | S00055 | Sơn xám |  |  | kg | 0 | DL_SCL
19802 | S00056 | Sơn ghi |  |  | Kg | 0 | DL_SCL
19803 | S00057 | Silicagen |  |  | Kg | 0 | DL_SCL
19804 | S00059 | Sơn đen |  |  | kg | 0 | DL_SCL
19805 | S00060 | Sơn cách điện khô nhanh |  |  | kg | 0 | DL_SCL
19806 | S00402 | Sơn chống hà hến |  |  | Kg | 0 | DL_SCL
19807 | S00403 | Sơn PL1 |  |  | Kg | 0 | DL_SCL
19808 | S00404 | Sơn chống ăn mòn03K |  |  | Kg | 0 | DL_SCL
19809 | S00405 | Sơn EP 001 |  |  | Kg | 0 | DL_SCL
19810 | S00406 | Seal tape |  |  | Cuộn | 0 | DL_SCL
19811 | S00407 | sắt fi 6 |  |  | kg | 0 | DL_SCL
19812 | S00408 | sắt định hình |  |  | kg | 0 | DL_SCL
19813 | S00409 | sắt tròn các loại |  |  | kg | 0 | DL_SCL
19814 | S00410 | sơn màu các loại |  |  | kg | 0 | DL_SCL
19815 | S00411 | sơn các loại |  |  | kg | 0 | DL_SCL
19816 | S00412 | Sắt la |  |  | m3 | 0 | DL_SCL
19817 | S00413 | Sắt tấm dầy 10 mm |  |  | kg | 0 | DL_SCL
19818 | S00414 | Sợi amiăng |  |  | kg | 0 | DL_SCL
19819 | S00415 | Sợi amiăng phi 8 |  |  | m | 0 | DL_SCL
19820 | S00416 | S=32 phi 50 |  |  | Kg | 0 | DL_SCL
19821 | S00417 | S=36 phi 60 |  |  | Kg | 0 | DL_SCL
19822 | S00418 | S=41 phi 70 |  |  | Kg | 0 | DL_SCL
19823 | S00419 | S=50 phi 80 |  |  | Kg | 0 | DL_SCL
19824 | S00420 | S=55 phi 80 |  |  | Kg | 0 | DL_SCL
19825 | S00421 | S=60 phi 90 |  |  | Kg | 0 | DL_SCL
19826 | S00422 | Sơ mi van |  |  | Cái | 0 | DL_SCL
19827 | T00001 | Tôn đen 1.5 mm |  |  | m2 | 0 | DL_SCL
19828 | T00002 | Tôn đen 5 mm |  |  | m2 | 0 | DL_SCL
19829 | T00003 | Tôn đen dầy 1-5mm |  |  | m2 | 0 | DL_SCL
19830 | T00005 | Tôn CT5 dày 2mm |  |  | m2 | 0 | DL_SCL
19831 | T00006 | Tôn d=2.5 |  |  | m2 | 0 | DL_SCL
19832 | T00007 | Tôn d=3.5 |  |  | Kg | 0 | DL_SCL
19833 | T00008 | Tôn dày 3-5 |  |  | m2 | 0 | DL_SCL
19834 | T00009 | Tôn dầy 10-20 mm |  |  | m2 | 0 | DL_SCL
19835 | T00010 | Tôn kẽm (1-1,5 mm) |  |  | m2 | 0 | DL_SCL
19836 | T00011 | Tôn tấm đáy 8-15mm |  |  | m2 | 0 | DL_SCL
19837 | T00012 | Tôn tấm dầy 2mm |  |  | m2 | 0 | DL_SCL
19838 | T00014 | Tôn tráng kẽm dầy 0,5-1mm |  |  | m2 | 0 | DL_SCL
19839 | T00015 | Tôn tráng kẽm dầy 03-0,7mm |  |  | m2 | 0 | DL_SCL
19840 | T00017 | Ta rô các loại M4-M24 |  |  | cái/loại | 0 | DL_SCL
19841 | T00019 | Tấm ốp phòng mòn |  |  | Cái | 0 | DL_SCL
19842 | T00020 | Tấm ốp thép 08x13 |  |  | Cái | 0 | DL_SCL
19843 | T00021 | Tấm mã |  |  | Tấm | 0 | DL_SCL
19844 | T00022 | Thép tấm 5-10 |  |  | m2 | 0 | DL_SCL
19845 | T00024 | Thỏi đánh bóng kim loại 40x40x200mm |  |  | Thỏi | 0 | DL_SCL
19846 | T00025 | Thanh kẽm 3mm |  |  | kg | 0 | DL_SCL
19847 | T00026 | Thép các loại |  |  | kg | 0 | DL_SCL
19848 | T00028 | thép chịu nhiệt 8 |  |  | Kg | 0 | DL_SCL
19849 | T00031 | Thép góc các loại |  |  | kg | 0 | DL_SCL
19850 | T00032 | Thép góc L50x50x5 |  |  | Kg | 0 | DL_SCL
19851 | T00033 | thép góc L63 x 63 |  |  | m | 0 | DL_SCL
19852 | T00035 | Thép hình các loại |  |  | kg | 0 | DL_SCL
19853 | T00036 | Thép lá 0,8x100x100 |  |  | tấm | 0 | DL_SCL
19854 | T00037 | Thép lập là |  |  | m | 0 | DL_SCL
19855 | T00039 | Thép lập là các loại |  |  | m | 0 | DL_SCL
19856 | T00041 | Thép tấm d = 10 |  |  | m2 | 0 | DL_SCL
19857 | T00043 | Thép tấm dày 10mm |  |  | m2 | 0 | DL_SCL
19858 | T00044 | Thép tấm d4 |  |  | m2 | 0 | DL_SCL
19859 | T00045 | Thép tấm d5 |  |  | Kg | 0 | DL_SCL
19860 | T00046 | Thép tròn |  |  | kg | 0 | DL_SCL
19861 | T00047 | Thép tròn đường kính 8-16 |  |  | m | 0 | DL_SCL
19862 | T00048 | Thép tròn đường kính các loại |  |  | m | 0 | DL_SCL
19863 | T00049 | Thép tròn các loại |  |  | m | 0 | DL_SCL
19864 | T00051 | Thép tròn phi 16 |  |  | m | 0 | DL_SCL
19865 | T00052 | Thép tròn phi 6 |  |  | Kg | 0 | DL_SCL
19866 | T00054 | Thiếc hàn |  |  | kg | 0 | DL_SCL
19867 | T00055 | Thủy tinh lỏng |  |  | Kg | 0 | DL_SCL
19868 | T00057 | Thừng đay |  |  | Đôi | 0 | DL_SCL
19869 | T00058 | Thừng đay phi 10 |  |  | Đôi | 0 | DL_SCL
19870 | T00059 | Thừng amiăng |  |  | m | 0 | DL_SCL
19871 | T00060 | Thừng amiang (25 mm) |  |  | Kg | 0 | DL_SCL
19872 | T00061 | Thuốc thử mầu |  |  | bộ | 0 | DL_SCL
19873 | T00063 | Thuốc thử mầu (kiểm tra vết nứt) |  |  | bộ | 0 | DL_SCL
19874 | T00064 | Tôn d=2 |  |  | m2 | 0 | DL_SCL
19875 | T00066 | Tết amiăng 8x8 hoặc 10x10 |  |  | Kg | 0 | DL_SCL
19876 | T00067 | Tết chèn |  |  | kg | 0 | DL_SCL
19877 | T00068 | Tết chèn |  |  | m | 0 | DL_SCL
19878 | T00069 | Tết chèn (12x12) |  |  | m | 0 | DL_SCL
19879 | T00070 | Tết chèn (16x16) |  |  | m | 0 | DL_SCL
19880 | T00071 | Tết chèn (18, 16, 14, 12) |  |  | m | 0 | DL_SCL
19881 | T00072 | Tết chèn (22x22) |  |  | m | 0 | DL_SCL
19882 | T00073 | Tết chèn (22x22, 16x16) |  |  | m | 0 | DL_SCL
19883 | T00074 | Tết chèn (22x22,18x18,16x16) |  |  | m | 0 | DL_SCL
19884 | T00075 | Tết chèn (22x22,18x18,16x16...) |  |  | m | 0 | DL_SCL
19885 | T00076 | Tết chèn (24x24) |  |  | m | 0 | DL_SCL
19886 | T00077 | Tết chèn các loại |  |  | kg | 0 | DL_SCL
19887 | T00078 | Tết chèn sợi các loại |  |  | kg | 0 | DL_SCL
19888 | T00079 | Tết chèn sợi gai |  |  | kg | 0 | DL_SCL
19889 | T00080 | Tết chèn sợi gai đường kính các loại |  |  | kg | 0 | DL_SCL
19890 | T00081 | Tết chèn sợi gai định hình |  |  | kg | 0 | DL_SCL
19891 | T00083 | tết chèn van |  |  | Kg | 0 | DL_SCL
19892 | T00084 | Tết sợi gai |  |  | kg | 0 | DL_SCL
19893 | T00085 | Tết sợi gai đường kính các loại |  |  | kg | 0 | DL_SCL
19894 | T00086 | Tết sợi gai các loại |  |  | kg | 0 | DL_SCL
19895 | T00087 | Tre dàn dáo (hệ số sử dụng lại ) |  |  | cây | 0 | DL_SCL
19896 | T00089 | Tre tươi |  |  | Cây | 0 | DL_SCL
19897 | T00090 | Ty van |  |  | Cái | 0 | DL_SCL
19898 | T00091 | Thép tấm dày 10-20 |  |  | kg | 0 | DL_SCL
19899 | T00092 | Thép hình L 50x5 |  |  | m | 0 | DL_SCL
19900 | T00093 | Thép tấm 2600x600x4 |  |  | tấm | 0 | DL_SCL
19901 | T00094 | Tấm bạc C112 |  |  | tấm | 0 | DL_SCL
19902 | T00095 | Thuốc thử nứt |  |  | Bộ | 0 | DL_SCL
19903 | T00096 | Tole tráng kẽm 0.7mm |  |  | m2 | 0 | DL_SCL
19904 | T00097 | Thùng thiếc |  |  | Cái | 0 | DL_SCL
19905 | T00098 | Thùng thiếc 10L |  |  | Cái | 0 | DL_SCL
19906 | T00099 | Tôn 2x60x1000 |  |  | Kg | 0 | DL_SCL
19907 | T00100 | Tôn 3mm |  |  | m2 | 0 | DL_SCL
19908 | T00101 | Tôn CT 5 1.2mm |  |  | m2 | 0 | DL_SCL
19909 | T00102 | Tôn CT 5 0.6 mm |  |  | m2 | 0 | DL_SCL
19910 | T00103 | Thép L 50x50x5 |  |  | m | 0 | DL_SCL
19911 | T00104 | Thép tấm CT5 0.6 |  |  | Kg | 0 | DL_SCL
19912 | T00105 | Tán rivê F4 |  |  | Kg | 0 | DL_SCL
19913 | T00106 | Thép tấm CT5 8mm |  |  | Kg | 0 | DL_SCL
19914 | T00107 | Thuốc nhả sét |  |  | Chai | 0 | DL_SCL
19915 | T00108 | Tôn 316 dày 1 mm |  |  | Kg | 0 | DL_SCL
19916 | T00109 | Tôn 316 dày 2 mm |  |  | Kg | 0 | DL_SCL
19917 | T00110 | Tôn 20 mm |  |  | Kg | 0 | DL_SCL
19918 | T00111 | Tole lỗ 2mm |  |  | m2 | 0 | DL_SCL
19919 | T00112 | Tết chèn (18x18) |  |  | m | 0 | DL_SCL
19920 | T00113 | Thau 40 |  |  | m | 0 | DL_SCL
19921 | T00114 | Tôn 0.3 |  |  | m2 | 0 | DL_SCL
19922 | T00115 | Thau đường kính 40 |  |  | Kg | 0 | DL_SCL
19923 | T00117 | Tôn 4mm |  |  | Kg | 0 | DL_SCL
19924 | T00118 | Tôn 3mm |  |  | Kg | 0 | DL_SCL
19925 | T00119 | Than đá |  |  | Kg | 0 | DL_SCL
19926 | T00120 | Thuỷ tinh lỏng cali (1,25 g/cm3): |  |  | kg | 0 | DL_SCL
19927 | T00121 | Thuốc hãm và hiện ảnh |  |  | kg | 0 | DL_SCL
19928 | T00122 | Thép tấm d= 12 |  |  | kg | 0 | DL_SCL
19929 | T00126 | Tiếp địa dòng cột BTLT |  |  | bộ | 0 | DL_SCL
19930 | T00128 | Tre cây, gỗ phi 8-10cm, L=6-8m |  |  | cây | 0 | DL_SCL
19931 | T00129 | Thuốc nổ |  |  | Kg | 0 | DL_SCL
19932 | T00130 | Thép tấm |  |  | kg | 0 | DL_SCL
19933 | T00131 | Thép hình |  |  | kg | 0 | DL_SCL
19934 | T00132 | Thép buộc |  |  | kg | 0 | DL_SCL
19935 | T00133 | Thép đệm |  |  | 1 mối nối | 0 | DL_SCL
19936 | T00134 | Tre cây 8-10m, phi 8-10 |  |  | cây | 0 | DL_SCL
19937 | T00135 | Tre cây đường kính 10 mm2 |  |  | cây | 0 | DL_SCL
19938 | T00138 | Tết chèn 12x12 |  |  | kg | 0 | DL_SCL
19939 | T01732 | Thép L63x63x6 |  |  | kg | 0 | DL_SCL
19940 | T02016 | Thép U160 |  |  | kg | 0 | DL_SCL
19941 | T02027 | Tôn d=10mm |  |  | kg | 0 | DL_SCL
19942 | T02028 | Tôn d=8 |  |  | kg | 0 | DL_SCL
19943 | T02032 | Tôn d=6 |  |  | kg | 0 | DL_SCL
19944 | T02076 | Tôn d= 20 CT3 |  |  | Kg | 0 | DL_SCL
19945 | T02097 | Thừng đay |  |  | kg | 0 | DL_SCL
19946 | T02098 | Tre cây |  |  | cây | 0 | DL_SCL
19947 | T02099 | Tôn dày 1mm |  |  | m2 | 0 | DL_SCL
19948 | T02106 | Tôn 8X 13 (12X18H9T) |  |  | Kg | 0 | DL_SCL
19949 | T02107 | Tấm tôn dày 10 mm |  |  | Kg | 0 | DL_SCL
19950 | T02109 | Tôn tấm quả trám |  |  | m2 | 0 | DL_SCL
19951 | T02110 | Tôn tấm dày 10 mm |  |  | Kg | 0 | DL_SCL
19952 | T02111 | Than An tra xit |  |  | Kg | 0 | DL_SCL
19953 | T02112 | Tôn tấm dày 6mm |  |  | Kg | 0 | DL_SCL
19954 | T02113 | tôn tấm dày 8 mm |  |  | m2 | 0 | DL_SCL
19955 | T02115 | tết sợi tẩm dầu |  |  | kg | 0 | DL_SCL
19956 | T02116 | thép tấm các loại |  |  | kg | 0 | DL_SCL
19957 | T02117 | thép tấm dày 5mm |  |  | kg | 0 | DL_SCL
19958 | T02118 | Thép inox dày 5mm |  |  | kg | 0 | DL_SCL
19959 | T02119 | Thép tấm dày 5 mm |  |  | kg | 0 | DL_SCL
19960 | T02120 | thép tấm inox dày 5 mm |  |  | kg | 0 | DL_SCL
19961 | T02121 | thép tấm inox |  |  | kg | 0 | DL_SCL
19962 | T02122 | Tôn d=10, thép CT3 |  |  | Kg | 0 | DL_SCL
19963 | T02123 | từt chè sợi gai 8-12mm |  |  | m | 0 | DL_SCL
19964 | T02124 | từt chèn sợi gai 25x25mm |  |  | m | 0 | DL_SCL
19965 | T02125 | tôn đen 2-5mm |  |  | kg | 0 | DL_SCL
19966 | T02126 | Thuốc thử mầu (kiểm tra vết nứt kim loại ) |  |  | hộp | 0 | DL_SCL
19967 | T02127 | Tre cây dài 6-8 m, phi 8 - 10 cm |  |  | cây | 0 | DL_SCL
19968 | T02129 | Thép ống phi 60x6, CT20 |  |  | Kg | 0 | DL_SCL
19969 | T02130 | Tôn d=5, 12 X 18H9T |  |  | Kg | 0 | DL_SCL
19970 | T02131 | Than kíp lê |  |  | Kg | 0 | DL_SCL
19971 | T02132 | Thiếc hàn 30 - 40 % |  |  | kg | 0 | DL_SCL
19972 | T02133 | Thép phi 40: 40X |  |  | Kg | 0 | DL_SCL
19973 | T02134 | Tôn d=5, CT3 |  |  | Kg | 0 | DL_SCL
19974 | T02135 | Thép phi 80, C45 |  |  | Kg | 0 | DL_SCL
19975 | T02137 | Thép phi 50, C45 |  |  | Kg | 0 | DL_SCL
19976 | T02138 | Thép phi 14, C45 |  |  | Kg | 0 | DL_SCL
19977 | T02139 | Thép phi 20, C45 |  |  | Kg | 0 | DL_SCL
19978 | T02140 | trục bơm |  |  | đoạn | 0 | DL_SCL
19979 | T02141 | Thép tấm d=10, CT3 |  |  | Kg | 0 | DL_SCL
19980 | T02142 | Thép tấm d=25, CT3 |  |  | Kg | 0 | DL_SCL
19981 | T02143 | Thép tấm d=20, CT3 |  |  | Kg | 0 | DL_SCL
19982 | T02145 | Thép d=5, 12x18H9T |  |  | Kg | 0 | DL_SCL
19983 | T02146 | Thép ống phi 89x10, C20 |  |  | Kg | 0 | DL_SCL
19984 | T02147 | Tôn d=2; CT3 |  |  | Kg | 0 | DL_SCL
19985 | T02148 | Thép phi 32, CT3 |  |  | Kg | 0 | DL_SCL
19986 | T02149 | Tôn d=3; CT3 |  |  | Kg | 0 | DL_SCL
19987 | T02150 | Tôn 8x13 (12x18H9T), d=5 |  |  | Kg | 0 | DL_SCL
19988 | T02151 | Thép CT3; phi 40x15 |  |  | Kg | 0 | DL_SCL
19989 | T02152 | Thép CT3; d=12 |  |  | Kg | 0 | DL_SCL
19990 | T02153 | Thép CT3; d=5 |  |  | Kg | 0 | DL_SCL
19991 | T02154 | Thép CT3; d=40 |  |  | Kg | 0 | DL_SCL
19992 | T02155 | Thép CT3; d=2 |  |  | Kg | 0 | DL_SCL
19993 | T02156 | Thép U 160x64x5 |  |  | Kg | 0 | DL_SCL
19994 | T02157 | Thép CT3; 40x15 |  |  | Kg | 0 | DL_SCL
19995 | T02158 | Thép d=5, CT3 |  |  | Kg | 0 | DL_SCL
19996 | T02159 | Thép ống 40x1,5, CT3 |  |  | Kg | 0 | DL_SCL
19997 | T02160 | Tôn CT3; d=16 |  |  | Kg | 0 | DL_SCL
19998 | T02161 | Thép CT3, d=10 |  |  | Kg | 0 | DL_SCL
19999 | T02162 | Thép CT3, d=8 |  |  | Kg | 0 | DL_SCL
20000 | T02163 | Thép ống phi 34x4 (3,5); C |  |  | Kg | 0 | DL_SCL
20001 | T02164 | Thép ống phi 25x3 (3,5); C |  |  | Kg | 0 | DL_SCL
20002 | T02165 | Tôn d=25 |  |  | Kg | 0 | DL_SCL
20003 | T02166 | Thép 120 |  |  | Kg | 0 | DL_SCL
20004 | T02167 | Thép phi 8 |  |  | Kg | 0 | DL_SCL
20005 | T02168 | Thép phi 26; 40X |  |  | Kg | 0 | DL_SCL
20006 | T02169 | Tôn CT3, d=3 |  |  | Kg | 0 | DL_SCL
20007 | T02170 | Tôn CT3, d=5 |  |  | Kg | 0 | DL_SCL
20008 | T02171 | Tôn CT3, d=1,5 |  |  | Kg | 0 | DL_SCL
20009 | T02172 | Tôn CT3, d=4 |  |  | Kg | 0 | DL_SCL
20010 | T02173 | Tôn CT3, d=6 |  |  | Kg | 0 | DL_SCL
20011 | T02174 | Tôn CT3, d=8 |  |  | Kg | 0 | DL_SCL
20012 | T02175 | Tôn CT3, d=20 |  |  | Kg | 0 | DL_SCL
20013 | T02176 | Thép ống phi 16x2; CT3 |  |  | Kg | 0 | DL_SCL
20014 | T02177 | Than rèn |  |  | Kg | 0 | DL_SCL
20015 | T02178 | Thép phi 40 |  |  | Kg | 0 | DL_SCL
20016 | T02179 | Tôn CT3, d=2 |  |  | Kg | 0 | DL_SCL
20017 | T02180 | Thép phi 50 |  |  | Kg | 0 | DL_SCL
20018 | T02181 | Thép phi 70 |  |  | Kg | 0 | DL_SCL
20019 | T02182 | Thép phi 100 |  |  | Kg | 0 | DL_SCL
20020 | T02183 | Thép ống CT3, phi 16x2 |  |  | Kg | 0 | DL_SCL
20021 | T02184 | Tôn CT20, d=14 |  |  | kg | 0 | DL_SCL
20022 | T02185 | Tôn CT20, d=12 |  |  | Kg | 0 | DL_SCL
20023 | T02186 | Tôn 10XCH, d=8 |  |  | Kg | 0 | DL_SCL
20024 | T02187 | Thép phi 200, C45 |  |  | Kg | 0 | DL_SCL
20025 | T02188 | Thép phi 12, CT3 |  |  | Ca | 0 | DL_SCL
20026 | T02189 | Thép phi 20, CT3 |  |  | Kg | 0 | DL_SCL
20027 | T02190 | Thép 25 |  |  | Kg | 0 | DL_SCL
20028 | T02191 | Tôn CT3; d=8 |  |  | Kg | 0 | DL_SCL
20029 | T02192 | Thép phi 25 |  |  | Kg | 0 | DL_SCL
20030 | T02193 | Thép phi 16 |  |  | Kg | 0 | DL_SCL
20031 | T02194 | Thép ống phi 219x18 |  |  | Kg | 0 | DL_SCL
20032 | T02195 | Tôn d=16 |  |  | Kg | 0 | DL_SCL
20033 | T02196 | Thép ống phi 150 (0,8m) |  |  | Kg | 0 | DL_SCL
20034 | T02197 | Thép ống phi 16 |  |  | Kg | 0 | DL_SCL
20035 | T02198 | Tôn CT3; d=40 |  |  | Kg | 0 | DL_SCL
20036 | T02199 | Thép phi 18 |  |  | Kg | 0 | DL_SCL
20037 | T02200 | Thép phi 168 |  |  | Chai | 0 | DL_SCL
20038 | T02201 | tôn hoa dày 1mm |  |  | m2 | 0 | DL_SCL
20039 | T02202 | Tôn d=8; CT3 |  |  | Kg | 0 | DL_SCL
20040 | T02204 | Thép phi 60; C45 |  |  | Kg | 0 | DL_SCL
20041 | T02205 | Thép phi 80; 40X |  |  | Kg | 0 | DL_SCL
20042 | T02206 | Thép phi 55 |  |  | Kg | 0 | DL_SCL
20043 | T02207 | Thép phi 250 |  |  | Kg | 0 | DL_SCL
20044 | T02208 | Thép phi 70; C45 |  |  | Kg | 0 | DL_SCL
20045 | T02209 | Thép ống phi 45; C45 |  |  | Kg | 0 | DL_SCL
20046 | T02210 | Thép phi 14; CT3 |  |  | Kg | 0 | DL_SCL
20047 | T02211 | Thép phi 18; CT3 |  |  | Kg | 0 | DL_SCL
20048 | T02212 | Thép phi 20; CT3 |  |  | Kg | 0 | DL_SCL
20049 | T02213 | Thép phi 100; CT3 |  |  | Kg | 0 | DL_SCL
20050 | T02214 | Thép phi 40; CT3 |  |  | Kg | 0 | DL_SCL
20051 | T02215 | Thép phi 70; CT3 |  |  | Kg | 0 | DL_SCL
20052 | T02216 | Thép tấm d=20 |  |  | Kg | 0 | DL_SCL
20053 | T02217 | Tôn d=10; C10 |  |  | Kg | 0 | DL_SCL
20054 | T02218 | Thép phi 45, C45 (45X) |  |  | Kg | 0 | DL_SCL
20055 | T02219 | Thép ống phi 76x10, C20 |  |  | Kg | 0 | DL_SCL
20056 | T02220 | Thép d=8, CT3 |  |  | Kg | 0 | DL_SCL
20057 | T02221 | Tôn d=5 |  |  | Kg | 0 | DL_SCL
20058 | T02222 | Tôn dầy 6-CT3 |  |  | Kg | 0 | DL_SCL
20059 | T02223 | Tôn d=6, CT3 |  |  | Kg | 0 | DL_SCL
20060 | T02224 | Thép phi 60 |  |  | Kg | 0 | DL_SCL
20061 | T02225 | Thép d=10 |  |  | Kg | 0 | DL_SCL
20062 | T02226 | Thép phi 40; C45 |  |  | Kg | 0 | DL_SCL
20063 | T02227 | Thép phi 16; 12x1 M phi |  |  | Kg | 0 | DL_SCL
20064 | T02228 | Thép phi 18-CT5 |  |  | Kg | 0 | DL_SCL
20065 | T02229 | Thép phi 76x10 |  |  | Kg | 0 | DL_SCL
20066 | T02230 | Tôn d=1,5 2 (3x13) |  |  | Kg | 0 | DL_SCL
20067 | T02232 | Thép phi 25; 12x1M phi |  |  | Kg | 0 | DL_SCL
20068 | T02233 | Thép phi 120; 40X |  |  | Kg | 0 | DL_SCL
20069 | T02234 | Thép phi 14 |  |  | Kg | 0 | DL_SCL
20070 | T02236 | Thép phi 150; CT45 |  |  | Kg | 0 | DL_SCL
20071 | T02237 | Tôn d=10; CT3 |  |  | Kg | 0 | DL_SCL
20072 | T02238 | Tôn d=8; CT5 |  |  | Kg | 0 | DL_SCL
20073 | T02239 | Thép ống phi 89x6 8; CT5 |  |  | Kg | 0 | DL_SCL
20074 | T02240 | Tôn d=20; CT5 |  |  | Kg | 0 | DL_SCL
20075 | T02241 | Thép phi 30; CT3 |  |  | Kg | 0 | DL_SCL
20076 | T02242 | Tôn d=20; CT3 |  |  | Kg | 0 | DL_SCL
20077 | T02243 | Tôn d=6; 12x18H9T |  |  | Kg | 0 | DL_SCL
20078 | T02244 | Tôn d=1,5; CT3 |  |  | Kg | 0 | DL_SCL
20079 | T02245 | Tôn d=5; 12X18H9T |  |  | Kg | 0 | DL_SCL
20080 | T02246 | Thép phi 26; CT5 |  |  | Kg | 0 | DL_SCL
20081 | T02247 | Thép phi 60; CT3 |  |  | Kg | 0 | DL_SCL
20082 | T02248 | Tôn d=14 16; CT3 |  |  | Kg | 0 | DL_SCL
20083 | T02249 | Thép phi 100; 40X |  |  | Kg | 0 | DL_SCL
20084 | T02250 | Thép phi 65; 40X |  |  | Kg | 0 | DL_SCL
20085 | T02251 | Thép phi 50; 40X |  |  | Kg | 0 | DL_SCL
20086 | T02252 | Thép phi 250; CT45 |  |  | Kg | 0 | DL_SCL
20087 | T02253 | Thiếc thỏi |  |  | Kg | 0 | DL_SCL
20088 | T02254 | Thuỷ tinh nước |  |  | Lít | 0 | DL_SCL
20089 | T02255 | Thép phi 78 |  |  | Kg | 0 | DL_SCL
20090 | T02256 | thép phi 32-Ct5 |  |  | Kg | 0 | DL_SCL
20091 | T02257 | Tôn d=5;CT3 |  |  | Kg | 0 | DL_SCL
20092 | T02258 | Thiếc |  |  | Kg | 0 | DL_SCL
20093 | T02259 | Thép 8 X 13 hoặc (12XH9T); d=10 |  |  | Kg | 0 | DL_SCL
20094 | T02260 | Thép phi42; 40 X |  |  | kg | 0 | DL_SCL
20095 | T02261 | tôn d=7mm, thép 20 |  |  | Kg | 0 | DL_SCL
20096 | T02262 | Thép d = 5, 8 x 13(12 x 18H9T) |  |  | Kg | 0 | DL_SCL
20097 | V00001 | Vải amiăng |  |  | m2 | 0 | DL_SCL
20098 | V00002 | Vải amiang (1-2 mm) |  |  | m2 | 0 | DL_SCL
20099 | V00003 | Vải giáp |  |  | m2 | 0 | DL_SCL
20100 | V00004 | Vải nháp |  |  | m2 | 0 | DL_SCL
20101 | V00005 | Vải nháp thô |  |  | m2 | 0 | DL_SCL
20102 | V00006 | Vải nháp thô |  |  | tờ | 0 | DL_SCL
20103 | V00007 | Vải phin |  |  | m | 0 | DL_SCL
20104 | V00008 | Vải phin sạch |  |  | Kg | 0 | DL_SCL
20105 | V00009 | Vải phin trắng |  |  | Kg | 0 | DL_SCL
20106 | V00010 | Vải phin trắng |  |  | m | 0 | DL_SCL
20107 | V00011 | Vải sạch |  |  | Kg | 0 | DL_SCL
20108 | V00012 | Vải sạch |  |  | m | 0 | DL_SCL
20109 | V00013 | Vải thủy tinh (KT-11) |  |  | m2 | 0 | DL_SCL
20110 | V00014 | Vải trắng |  |  | Kg | 0 | DL_SCL
20111 | V00015 | Vải trắng |  |  | m2 | 0 | DL_SCL
20112 | V00016 | Vải vụn sạch |  |  | Kg | 0 | DL_SCL
20113 | V00017 | Ván gỗ |  |  | m3 | 0 | DL_SCL
20114 | V00018 | Ván gỗ (30x200x4000) |  |  | m3 | 0 | DL_SCL
20115 | V00019 | Ván gỗ dầy 20 mm |  |  | m3 | 0 | DL_SCL
20116 | V00021 | Vật liệu đắp đai đốt ( cromít hay carbodun) |  |  | Kg | 0 | DL_SCL
20117 | V00022 | Vật liệu bảo ôn |  |  | m3 | 0 | DL_SCL
20118 | V00023 | vật liệu cách nhiệt |  |  | m3 | 0 | DL_SCL
20119 | V00024 | Vòi phun nước |  |  | Cái | 0 | DL_SCL
20120 | V00025 | Vòng ôm |  |  | Cái | 0 | DL_SCL
20121 | V00026 | Vòng đệm |  |  | Cái | 0 | DL_SCL
20122 | V00027 | Vòng bi |  |  | vòng | 0 | DL_SCL
20123 | V00030 | Vòng lót thép |  |  | Cái | 0 | DL_SCL
20124 | V00031 | Vòng lót thép 20 |  |  | Cái | 0 | DL_SCL
20125 | V00032 | Vít (4 cạnh) |  |  | Kg | 0 | DL_SCL
20126 | V00033 | Vít chìm các loại |  |  | cái | 0 | DL_SCL
20127 | V00034 | Vít ốc M10 |  |  | Cái | 0 | DL_SCL
20128 | V00035 | Vít ốc M8 |  |  | Cái | 0 | DL_SCL
20129 | V00036 | Viết lông dầu |  |  | cây | 0 | DL_SCL
20130 | V00037 | Ván dầu 30x300x4000 |  |  | m3 | 0 | DL_SCL
20131 | V00042 | Vải nhám |  |  | Tờ | 0 | DL_SCL
20132 | V00043 | Vis bắt tole |  |  | Con | 0 | DL_SCL
20133 | V00044 | Vải nháp mịn |  |  | m2 | 0 | DL_SCL
20134 | V00045 | Véc ni cách điện |  |  | kg | 0 | DL_SCL
20135 | V00048 | Vải mộc trắng |  |  | m | 0 | DL_SCL
20136 | V00049 | Vải nhám mịn |  |  | m2 | 0 | DL_SCL
20137 | V00050 | Vải |  |  | m | 0 | DL_SCL
20138 | V00052 | Vải lau |  |  | m | 0 | DL_SCL
20139 | V00054 | Vữa |  |  | m3 | 0 | DL_SCL
20140 | V00055 | Vải màn khổ 1m |  |  | m | 0 | DL_SCL
20141 | V00056 | Vít bắt gỗ F 4x40 |  |  | cái | 0 | DL_SCL
20142 | V00058 | Vải phin trắng 0,8 m |  |  | m | 0 | DL_SCL
20143 | V00059 | Vải nhựa |  |  | m | 0 | DL_SCL
20144 | V01208 | Vải bạt |  |  | m2 | 0 | DL_SCL
20145 | V01243 | Vải thuỷ tinh |  |  | m | 0 | DL_SCL
20146 | V01244 | Van inox các loại |  |  | Cái | 0 | DL_SCL
20147 | V01245 | Van Dy50-Py10 |  |  | Cái | 0 | DL_SCL
20148 | V01246 | vòng phớt chắn dầu |  |  | cái | 0 | DL_SCL
20149 | V01247 | vòng đàn hồi |  |  | cái | 0 | DL_SCL
20150 | V01248 | van phân phối |  |  | chiếc | 0 | DL_SCL
20151 | V01249 | Van một chiều điều khiển |  |  | chiếc | 0 | DL_SCL
20152 | V01250 | van tiết lưu |  |  | chiếc | 0 | DL_SCL
20153 | V01251 | Vòng gioăng piston & xilanh |  |  | bộ | 0 | DL_SCL
20154 | V01252 | vòng găng piston và xilanh |  |  | bộ | 0 | DL_SCL
20155 | V01253 | vòng bi các loại |  |  | chiếc | 0 | DL_SCL
20156 | V01254 | vít 3/8x20 |  |  | chiếc | 0 | DL_SCL
20157 | V01255 | vòng găng các cấp |  |  | bộ | 0 | DL_SCL
20158 | V01256 | vòng găng các loại |  |  | bộ | 0 | DL_SCL
20159 | V01257 | Vải mộc trắng 0.8 mét |  |  | m | 0 | DL_SCL
20160 | V01258 | Vải nhám số 2 |  |  | tờ | 0 | DL_SCL
20161 | V01259 | vòng găng |  |  | bộ | 0 | DL_SCL
20162 | V01260 | Vòng bi |  |  | Chiếc | 0 | DL_SCL
20163 | V01261 | vòng bi các loại |  |  | đôi | 0 | DL_SCL
20164 | V01262 | Va - dơ - lin |  |  | kg | 0 | DL_SCL
20165 | V01263 | Va - dơ - lin trung tính |  |  | kg | 0 | DL_SCL
20166 | V01264 | Véc ni cách điện, keo dán.. |  |  | Kg | 0 | DL_SCL
20167 | VT.10004 | Mô đun TSI |  |  | Cái | 0
20168 | VT.10005 | Test thêm mới vật tư | Mã ký hiệu: TST Thông số kỹ thuật: abcd |  | Cái | 0
20169 | VT.10006 | Test thêm mới vật tư 2 | Mã ký hiệu: TST Thông số kỹ thuật: agthgfgfdfgfdfvdsdvdsdcds |  | cái | 0
20170 | VT.10007 | Vật tư test | Âgafagaf |  | %mm | 0
20171 | X00002 | Xăng |  |  | lít | 0 | DL_SCL
20172 | X00003 | Xăng A72 |  |  | Kg | 0 | DL_SCL
20173 | X00004 | Xăng A76, A83 |  |  | Kg | 0 | DL_SCL
20174 | X00005 | Xăng A92 |  |  | lít | 0 | DL_SCL
20175 | X00007 | Xăng trắng |  |  | Kg | 0 | DL_SCL
20176 | X00008 | Xăng trắng (A76) |  |  | Kg | 0 | DL_SCL
20177 | X00009 | Xà phòng |  |  | kg | 0 | DL_SCL
20178 | X00010 | Xà phòng bột |  |  | kg | 0 | DL_SCL
20179 | X00011 | Xà phòng thử độ kín |  |  | kg | 0 | DL_SCL
20180 | X00012 | Xốp hút dầu |  |  | cái | 0 | DL_SCL
20181 | X00013 | Xi măng |  |  | Kg | 0 | DL_SCL
20182 | X00014 | Xi măng (P300-400) |  |  | Kg | 0 | DL_SCL
20183 | X00015 | Xăng công nghiệp |  |  | Lít | 0 | DL_SCL
20184 | X00016 | Xi măng chịu nhiệt |  |  | Kg | 0 | DL_SCL
20185 | X00017 | Xăng A 72 |  |  | Lít | 0 | DL_SCL
20186 | X00018 | Xăng |  |  | kg | 0 | DL_SCL
20187 | X00019 | Xăng công nghiệp |  |  | kg | 0 | DL_SCL
20188 | X00020 | Xăng thường |  |  | kg | 0 | DL_SCL
20189 | X00037 | Xăng A83 |  |  | kg | 0 | DL_SCL
20190 | X00166 | Xăng A76 |  |  | Lít | 0 | DL_SCL
20191 | X00176 | xăng ô tô |  |  | lít | 0 | DL_SCL
20192 | X00177 | xăng 83 |  |  | kg | 0 | DL_SCL
20193 | X00178 | xăng A83 |  |  | lít | 0 | DL_SCL
20194 | X00179 | xăng 83 |  |  | lít | 0 | DL_SCL