## hsmt v2
STT | Mã giá | Tên vật tư mới | TSKT mới | Tên ERP | Đvt erp | ĐVT | SL hsmt final | Số lượng hsmt mua sắm trước khi anh Khang cắt, thêm từ gói khác | Đơn giá | Thuế | Thành tiền trước thuế | Thành tiền sau thuế | Tiền thuế | chủng loại | giá trị tương đương | sản phẩm/tháng | sản phẩm/năm |  |  |  | cocq | Tiến độ | Cơ sở lập dự toán | HSX/Xuất xứ | Mã ERP tương tự | Đơn giá ERP tham khảo | Thời gian nhập kho | Sô lượng tồn kho nhà máy | Số lượng cắt giảm | KL mua sắm theo QĐ 460 | Mã VT đang còn tồn kho | Ghi chú | Báo giá ASEAN |  | BÁO GIÁ HUY MINH |  | BÁO GIÁ HẢI PHÒNG |  | Tên Vật tư cũ | ĐVT cũ | Khối lượng cũ | Mã ERP P.KTAT đề xuất | Ghi chú final
1 | TT_S3_DCS_0001+TT_S3_DCS_0013+TT_S3_DCS_0018+TT_S3_DCS_0021+TT_S3_DCS_0030+TT_S3_DCS_0078 | Ổ cứng HDD | Ổ cứng HDD Hãng: WD Ổ cứng HDD 3.5 1TB Loại và tốc độ: SATA 6Gb/s Capacity: 1TB Thông số làm việc : 5V/0.68A; 12V/0.55A | Ổ cứng HDD WD 1TB | Cái | Cái | 9 | 9 | 4533000 | 8% | 40797000 | 44060760 | 3263760 | Vật tư/Thiết bị điện | 22030380 | 1.1096 | 13.5 | 1.11 | 13.5 | 1,11 sản phẩm/tháng hoặc 13,5 sản phẩm/năm | CO, CQ | 150 ngày | Đơn giá thấp nhất trong các báo giá | Western Digital/ Thái Lan | 3.94.00.032.THA.98.000 |  |  | 0 | 0 | 4 |  |  | 4533000 | Western Digital/ Thái Lan | 5340000 | DELL/ Trung Quốc | 6300000 | Asus/ Nhật Bản | Ổ cứng HDD Hãng : WD Ổ cứng HDD 3.5 1TB Loại và tốc độ: SATA 6Gb/s Capacity: 1TB Thông số làm việc : 5V/0.68A; 12V/0.55A | Cái | 4 | 3.94.00.032.THA.98.000
2 | TT_S3_DCS_0002 | Mounting Base: HBS 01 - EPD | Đế Module IO Mác, mã: HBS01-EPD Hãng sản xuất: ABB PR (Product Revision): J hoặc mới hơn | Mounting Base: HBS 01 - EPD | Cái | Cái | 22 | 22 | 25740000 | 8% | 566280000 | 611582400 | 45302400 | Vật tư/Thiết bị điện | 305791200 | 2.7123 | 33 | 2.71 | 33 | 2,71 sản phẩm/tháng hoặc 33 sản phẩm/năm | CO, CQ | 150 ngày | Đơn giá thấp nhất trong các báo giá | ABB/ Pháp | 3.82.63.102.LTU.00.000 | 19360000 | Nhập kho vật tư (HĐ:118/2021) theo hóa đơn số 00000001 ngày 05.01.2022 | 0 | 0 | 22 |  |  | 28340000 | ABB/ Đức | 25740000 | ABB/ Pháp | 29000000 | ABB/ Mỹ | Đế Module IO Mác, mã: HBS01-EPD Hãng sản xuất: ABB | Cái | 22 | 3.82.63.102.LTU.00.000
3 | TT_S3_DCS_0003 | Đế gắn module IO SD I/O MOUNTING BASE Model: HBS01-FPH | Đế Module IO Mác, mã: HBS01-FPH Hãng sản xuất: ABB PR (Product Revision): J hoặc mới hơn | Đế gắn module IO SD I/O MOUNTING BASE Model: HBS01-FPH | Cái | Cái | 112 | 112 | 23660000 | 8% | 2649920000 | 2861913600 | 211993600 | Vật tư/Thiết bị điện | 1430956800 | 13.8082 | 168 | 13.81 | 168 | 13,81 sản phẩm/tháng hoặc 168 sản phẩm/năm | CO, CQ | 150 ngày | Lấy theo đơn giá hợp đồng 40/2025/HĐ-HH ngày 30/5/2025 | ABB/ Pháp | 3.94.00.808.MLT.00.000 | 23660000 | Nhập kho vật tư (HĐ: 40/2025) theo hóa đơn số 00000121 ngày 14.10.2025 | 0 | 0 | 112 |  |  | 29000000 | ABB/ Đức | 25740000 | ABB/ Pháp | 30000000 | ABB/ Mỹ | Đế Module IO Mác, mã: HBS01-FPH Hãng sản xuất: ABB | Cái | 112 | 3.94.00.808.MLT.00.000
4 | TT_S3_DCS_0004 | Mouting base Model: HBS01-FPN | Đế Module IO Mác, mã: HBS01-FPN Hãng sản xuất: ABB PR (Product Revision): J hoặc mới hơn | Mouting base Model: HBS01-FPN | Cái | Cái | 26 | 26 | 23500000 | 8% | 611000000 | 659880000 | 48880000 | Vật tư/Thiết bị điện | 329940000 | 3.2055 | 39 | 3.21 | 39 | 3,21 sản phẩm/tháng hoặc 39 sản phẩm/năm | CO, CQ | 150 ngày | Lấy theo đơn giá hợp đồng 25/2025/HĐ-HH ngày 24/4/2025 | ABB/ Pháp | 3.94.00.811.IND.00.000 | 23500000 | Nhập kho vật tư (HĐ: 25/2025) theo hóa đơn số 00000070 ngày 26.05.2025 | 0 | 0 | 26 |  |  | 29500000 | ABB/ Đức | 25740000 | ABB/ Pháp | 31500000 | ABB/ Mỹ | Đế Module IO Mác, mã: HBS01-FPN Hãng sản xuất: ABB | Cái | 26 | 3.94.00.811.IND.00.000
5 | TT_S3_DCS_0005+TT_S3_DCS_0009+TT_S3_DCS_0011+TT_S3_DCS_0014+TT_S3_DCS_0015+TT_S3_DCS_0019+TT_S3_DCS_0022+TT_S3_DCS_0025+TT_S3_DCS_0028+TT_S3_DCS_0031+TT_S3_DCS_0034+TT_S3_DCS_0037+TT_S3_DCS_0040+TT_S3_DCS_0043+TT_S3_DCS_0045+TT_S3_DCS_0047+TT_S3_DCS_0049+TT_S3_DCS_0051+TT_S3_DCS_0053+TT_S3_DCS_0056+TT_S3_DCS_0061+TT_S3_DCS_0065+TT_S3_DCS_0070+TT_S3_DCS_0073 | Túi chống ẩm Silicagel có dây treo 0,5kg/túi | Túi chống ẩm Silicagel có dây treo 0,5kg/túi | Túi chống ẩm Silicagel có dây treo 0,5kg/túi | Túi | Túi | 204 | 204 | 39000 | 8% | 7956000 | 8592480 | 636480 | Vật tư/Thiết bị cơ khí | 4296240 | 25.1507 | 306 | 25.15 | 306 | 25,15 sản phẩm/tháng hoặc 306 sản phẩm/năm |  | 150 ngày | Đơn giá thấp nhất trong các báo giá | Minh Ngọc/ Việt Nam | 1.81.08.506.VIE.00.000 | 125000 | Nhập kho vật tư (HĐ:121/2023) theo hóa đơn số 00000216 ngày 13.12.2023 | 0 | 0 | 100 |  |  | 39000 | SECCO/ Việt Nam | 42000 | Minh Ngọc/ Việt Nam | 45000 | Thịnh Phong/ Việt Nam | Túi chống ẩm Silicagel có dây treo 0,5kg/túi | Túi | 100 | 1.81.08.506.VIE.00.000
6 | TT_S3_DCS_0006 | Quạt hút tủ điện SNUON 300x300mm | Quạt hút tủ điện SNUON 300x300mm: Điện áp: 200V – 240V Hãng: SNUON Kích thước: 300x300x38mm Tốc độ: 2800-3250rpm Cánh quạt làm bằng nhựa Plastic cao cấp Khung quạt làm bằng kim loại: Chắc chắn | #N/A | #N/A | Cái | 50 | 50 | 613000 | 8% | 30650000 | 33102000 | 2452000 | Vật tư/Thiết bị điện | 16551000 | 6.1644 | 75 | 6.16 | 75 | 6,16 sản phẩm/tháng hoặc 75 sản phẩm/năm |  | 150 ngày | Đơn giá thấp nhất trong các báo giá | SNUON/ Thái Lan | chưa có mã ERP |  | #N/A | 0 | 0 | 50 |  |  | 613000 | SNUON/ Thái Lan | 823000 | SNUON/ Trung Quốc | 914000 | SNUON/ Trung Quốc | Quạt hút tủ điện SNUON 300x300mm: Điện áp: 200V – 240V Hãng: SNUON Kích thước: 300x300x38mm Tốc độ: 2800-3250rpm Cánh quạt làm bằng nhựa Plastic cao cấp Khung quạt làm bằng kim loại: Chắc chắn | Cái | 50 | chưa có mã ERP
7 | TT_S3_DCS_0055 | Ổ cứng SSD Samsung 870 Evo 1TB | SSD Samsung 870 Evo 1TB Kích thước: 2.5-Inch SATA III MZ-77E1T0BW | Ổ cứng SSD Samsung 870 Evo 1TB | Cái | Cái | 2 | 2 | 7508000 | 8% | 15016000 | 16217280 | 1201280 | Vật tư/Thiết bị điện | 8108640 | 0.24658 | 3 | 0.25 | 3 | 0,25 sản phẩm/tháng hoặc 3 sản phẩm/năm |  | 150 ngày | Đơn giá thấp nhất trong các báo giá | Samsung/ Hàn Quốc | 3.94.00.124.CHN.00.000 | 5500000 | Nhập kho vật tư (HĐ: 34/2025) theo hóa đơn số 00000073 ngày 05.06.2025 | 0 | 0 | 2 |  |  | 8240000 | Samsung/ Hàn Quốc | 7508000 | Samsung/ Hàn Quốc | 11000000 | Samsung/ Hàn Quốc | SSD Samsung 870 Evo 1TB Kích thước: 2.5-Inch SATA III MZ-77E1T0BW | Cái | 2 | 3.94.00.124.CHN.00.000
8 | TT_S3_TM__00356 | Công tắc (Switch) Model: DZ-10GW-1B | Công tắc (Switch) Model: DZ-10GW-1B Điện áp max: 250 VAC/VDC Dòng điện định mức: 10A Số công tắc: DPDT NSX: Omron | #N/A | #N/A | Cái | 13 | 13 | 1150000 | 8% | 14950000 | 16146000 | 1196000 | Vật tư/Thiết bị điện | 8073000 | 1.6027 | 19.5 | 1.6 | 19.5 | 1,6 sản phẩm/tháng hoặc 19,5 sản phẩm/năm |  | 150 ngày | Đơn giá thấp nhất trong các báo giá | Omron/ Trung Quốc |  | #N/A | #N/A | 0 | 0 | 13 |  |  | 2540000 | Omron/ Nhật Bản | 1150000 | Omron/ Trung Quốc | 3500000 | Omron/ Hàn Quốc | Công tắc (Switch) Model: DZ-10GW-1B; Rated voltage: 10A | Cái | 13
9 | TT_S3_TM__00391 | Vòng đệm tròn cao su/O-ring, KT: ID456.06x5.33mm, vật liệu: Viton | Vòng đệm tròn cao su/O-ring - Kích thước: ID 456.06 x 5.33 mm - Vật liệu: Viton | Vòng đệm tròn cao su/O-ring, KT: ID456.06x5.33mm, vật liệu: Viton | Cái | Cái | 3 | 3 | 2000000 | 8% | 6000000 | 6480000 | 480000 | Vật tư/Thiết bị cơ khí | 3240000 | 0.36986 | 4.5 | 0.37 | 4.5 | 0,37 sản phẩm/tháng hoặc 4,5 sản phẩm/năm |  | 150 ngày | Đơn giá thấp nhất trong các báo giá | NAK/ Đài Loan | 4.88.65.560.IND.00.000 |  |  | 0 | 0 | 3 |  |  | 3100000 | Gapi/ Ý | 2973000 | NOK/ Đài Loan | 2000000 | NAK/ Đài Loan | Vòng đệm tròn cao su/O-ring - Kích thước: ID 456.06 x 5.33 mm - Vật liệu: Viton | Cái | 3 | 4.88.65.560.IND.00.000
10 | TT_S3_TM__00392 | Vòng đệm tròn cao su/O-ring, Kích thước: ID 53.34 x 5.33 mm | Vòng đệm tròn cao su/O-ring - Kích thước: ID 53.34 x 5.33 mm - Vật liệu: Viton | #N/A | #N/A | Cái | 1 | 1 | 240000 | 8% | 240000 | 259200 | 19200 | Vật tư/Thiết bị cơ khí | 129600 | 0.12329 | 1.5 | 0.12 | 1.5 | 0,12 sản phẩm/tháng hoặc 1,5 sản phẩm/năm |  | 150 ngày | Đơn giá thấp nhất trong các báo giá | NAK/ Đài Loan |  | #N/A | #N/A | 0 | 0 | 1 |  |  | 550000 | Gapi/ Ý | 430000 | NOK/ Đài Loan | 240000 | NAK/ Đài Loan | Vòng đệm tròn cao su/O-ring - Kích thước: ID 53.34 x 5.33 mm - Vật liệu: Viton | Cái | 1
11 | TT_S3_TM__00393 | Vòng đệm tròn cao su/O-ring, KT: ID46.99x5.33mm, vật liệu: Viton | Vòng đệm tròn cao su/O-ring - Kích thước: ID 46.99 x 5.33 mm - Vật liệu: Viton | Vòng đệm tròn cao su/O-ring, KT: ID46.99x5.33mm, vật liệu: Viton | Cái | Cái | 2 | 2 | 500000 | 8% | 1000000 | 1080000 | 80000 | Vật tư/Thiết bị cơ khí | 540000 | 0.24658 | 3 | 0.25 | 3 | 0,25 sản phẩm/tháng hoặc 3 sản phẩm/năm |  | 150 ngày | Đơn giá thấp nhất trong các báo giá | NAK/ Đài Loan | 4.88.65.557.ITA.00.000 |  |  | 0 | 0 | 2 |  |  | 540000 | Gapi/ Ý | 780000 | NOK/ Đài Loan | 500000 | NAK/ Đài Loan | Vòng đệm tròn cao su/O-ring - Kích thước: ID 46.99 x 5.33 mm - Vật liệu: Viton | Cái | 2 | 4.88.65.557.ITA.00.000
12 | TT_S3_TM__00394 | Vòng đệm tròn cao su/O-ring, KT: ID 69.44x3.53mm, vật liệu: Viton | Vòng đệm tròn cao su/O-ring - Kích thước: ID 69.44 x 3.53 mm - Vật liệu: Viton | Vòng đệm tròn cao su/O-ring, KT: ID 69.44x3.53mm, vật liệu: Viton | Cái | Cái | 2 | 2 | 250000 | 8% | 500000 | 540000 | 40000 | Vật tư/Thiết bị cơ khí | 270000 | 0.24658 | 3 | 0.25 | 3 | 0,25 sản phẩm/tháng hoặc 3 sản phẩm/năm |  | 150 ngày | Đơn giá thấp nhất trong các báo giá | NAK/ Đài Loan | 4.88.65.549.ITA.00.000 |  |  | 0 | 0 | 2 |  |  | 312000 | Gapi/ Ý | 280000 | NOK/ Đài Loan | 250000 | NAK/ Đài Loan | Vòng đệm tròn cao su/O-ring - Kích thước: ID 69.44 x 3.53 mm - Vật liệu: Viton | Cái | 2 | 4.88.65.549.ITA.00.000
13 | TT_S3_TM__00395 | Vòng đệm nhựa, rộng: 20mm, dày: 2mm, chất liệu: Teflon | Vòng đệm nhựa - Chiều rộng: 20. mm - Chiều dày: 2 mm - Chất liệu: Teflon | Vòng đệm nhựa, rộng: 20mm, dày: 2mm, chất liệu: Teflon | Mét | Mét | 1.5 | 1.5 | 1000000 | 8% | 1500000 | 1620000 | 120000 | Vật tư/Thiết bị cơ khí | 810000 | 0.18493 | 2.25 | 0.18 | 2.25 | 0,18 sản phẩm/tháng hoặc 2,25 sản phẩm/năm |  | 150 ngày | Đơn giá thấp nhất trong các báo giá | NAK/ Đài Loan | 4.90.80.221.IND.00.000 |  |  | 0 | 0 | 1.5 |  |  | 1200000 | Gapi/ Ý | 1450000 | NOK/ Đài Loan | 1000000 | NAK/ Đài Loan | Vòng đệm nhựa - Chiều rộng: 20. mm - Chiều dày: 2 mm - Chất liệu: Teflon | Mét | 1.5 | 4.90.80.221.IND.00.000
14 | TT_S3_TM__00531 | Van điện từ/Solenoid valve, Model: 8316P064, 10-250 psi, 110-240 VAC | Van điện từ/Solenoid valve: - Model: 8316P064 - Voltage: 110-240VAC 50Hz, 2W - Inert gas: 10-250 psi Manufacturer: ASCO | Solenoid valve, Model: 8316P064, 10-250 psi, 110-240 VAC | Cái | Cái | 2 | 2 | 37000000 | 8% | 74000000 | 79920000 | 5920000 | Vật tư/Thiết bị điện | 39960000 | 0.24658 | 3 | 0.25 | 3 | 0,25 sản phẩm/tháng hoặc 3 sản phẩm/năm |  | 150 ngày | Đơn giá thấp nhất trong các báo giá | ASCO/ Singapore | 5.19.90.184.MEX.00.000 | 20088000 | Nhập kho vật tư (HĐ:106/2023) theo hóa đơn số 00000025 ngày 23.11.2023 | 0 | 0 | 2 |  | Chỉnh sửa tên vật tư trong ERP cho phù với quy tắc chuẩn hóa, đơn vị tính cái | 37000000 | ASCO/ Singapore | 38000000 | Asco/ Mỹ | 41200000 | ASCO/ Đức | Cụm van điện từ thường đóng: - Model: 8316P064 - Voltage: 110-240VAC 50Hz, 2W - Inert gas: 10-250 psi Manufacturer: ASCO | Bộ | 2 | 5.19.90.184.MEX.00.000
15 | TT_S3_TM__00532 | Van điện từ/ Solenoid valve | Van điện từ/ Solenoid valve: - Model: 8316P066 - Voltage: 110-240VAC 50Hz, 2W - Inert gas: 10-250 psi Manufacturer: ASCO | Solenoid valve, Model: 8316P066, 10-250 psi, 100-240/50-60 Hz/DC | Cái | Cái | 2 | 2 | 14350000 | 8% | 28700000 | 30996000 | 2296000 | Vật tư/Thiết bị điện | 15498000 | 0.24658 | 3 | 0.25 | 3 | 0,25 sản phẩm/tháng hoặc 3 sản phẩm/năm |  | 150 ngày | Đơn giá thấp nhất trong các báo giá | ASCO/ Singapore | 5.19.90.215.MEX.99.000 | 14190000 | Nhập kho vật tư (HĐ: 50/2025) theo hóa đơn số 804 ngày 07.10.2025 | 0 | 0 | 2 |  | Chỉnh sửa tên vật tư trong ERP cho phù với quy tắc chuẩn hóa, đơn vị tính cái | 14350000 | ASCO/ Singapore | 15900000 | Asco/ Mỹ | 18000000 | ASCO/ Đức | Cụm van điện từ thường mở: - Model: 8316P066 - Voltage: 110-240VAC 50Hz, 2W - Inert gas: 10-250 psi Manufacturer: ASCO | Bộ | 2 | 5.19.90.215.MEX.99.000
16 | TT_S3_TM__00800 | Vòng đệm làm kín/ Bonet gasket pos 10 | Vòng đệm làm kín/ Bonet gasket pos 10 (model : BV500 class 600, body 2'', serial no: 24255,24256,24257,24258,24259,24260,24261, 24262 NSX: WEIR hoặc tương đương, | #N/A | #N/A | Cái | 9 | 9 | 124250000 | 8% | 1118250000 | 1207710000 | 89460000 | Vật tư/Thiết bị cơ khí | 603855000 | 1.1096 | 13.5 | 1.11 | 13.5 | 1,11 sản phẩm/tháng hoặc 13,5 sản phẩm/năm | CO, CQ | 150 ngày | Đơn giá thấp nhất trong các báo giá | WEIR/ Hàn Quốc |  | #N/A | #N/A | 0 | 0 | 9 |  | Bản vẽ đính kèm | 124250000 | WEIR/ Hàn Quốc | 135600000 | Weir/ Trung Quốc | 141900000 | WEIR/ Hàn Quốc | Vòng đệm làm kín/ Bonet gasket pos 10 (model : BV500 class 600, body 2'', NSX: WEIR hoặc tương đương, serial no: 24255,24256,24257,24258,24259,24260,24261, 24262)/Tấm chèn chi tiết van | Cái | 9
17 | TT_S3_TM__00801 | Vòng đệm làm kín/ Seat gasket pos 11 | Vòng đệm làm kín/ seat gasket pos 11; cho loại van BV500 class 600, body 2", Serial no: 19171,19173,19175,19177,19179,19181,19183, 19185 NSX: WEIR hoặc tương đương | Vòng đệm làm kín/ seat gasket pos 11; cho loại van BV500 class 600, body 2, Serial no: 19171,19173,19175,19177,19179,19181,19183, 19185 | Cái | Cái | 9 | 9 | 137250000 | 8% | 1235250000 | 1334070000 | 98820000 | Vật tư/Thiết bị cơ khí | 667035000 | 1.1096 | 13.5 | 1.11 | 13.5 | 1,11 sản phẩm/tháng hoặc 13,5 sản phẩm/năm | CO, CQ | 150 ngày | Đơn giá thấp nhất trong các báo giá | WEIR/ Hàn Quốc | 5.04.01.081.KOR.00.000 | 12291700 | Nhập kho vật tư (HĐ:46/2022) theo hóa đơn số 68, 69 ngày 13.10.2022 | 0 | 0 | 9 |  | Bản vẽ đính kèm | 143000000 | WEIR/ Hàn Quốc | 155000000 | Weir/ Trung Quốc | 137250000 | WEIR/ Hàn Quốc | Vòng đệm làm kín/ Seat gasket pos 11 (model : BV500 class 600, body 2'', NSX: WEIR hoặc tương đương, serial no: 19172,19174,19176,19178,19180,19182,19184, 19186)/Tấm chèn chi tiết van | Cái | 9 | 5.04.01.081.KOR.00.000
18 | TT_S3_TM__00802 | Chèn làm kín/ Packing grafoil pos 12 | Chèn làm kín/ packing grafoil pos 12; sử dụng cho loại van BV500 class 600, body 2", serial no: 19171,19173,19175,19177,19179,19181,19183, 19185 NSX: WEIR hoặc tương đương | #N/A | #N/A | Bộ | 9 | 9 | 131250000 | 8% | 1181250000 | 1275750000 | 94500000 | Vật tư/Thiết bị cơ khí | 637875000 | 1.1096 | 13.5 | 1.11 | 13.5 | 1,11 sản phẩm/tháng hoặc 13,5 sản phẩm/năm | CO, CQ | 150 ngày | Đơn giá thấp nhất trong các báo giá | WEIR/ Hàn Quốc | 5.04.01.185.KOR.00.000 | #N/A | #N/A | 0 | 0 | 9 |  | Bản vẽ đính kèm | 132000000 | WEIR/ Hàn Quốc | 131250000 | Weir/ Trung Quốc | 150000000 | Emerson/ Mỹ | Chèn làm kín/ Packing grafoil pos 12 (model : BV500 class 600, body 2'', NSX: WEIR hoặc tương đương, serial no: 19172,19174,19176,19178,19180,19182,19184, 19186) | Bộ | 9 | 5.04.01.185.KOR.00.000
19 | TT_S3_TM__01286 | Tấm đệm làm kín Tombo 1995, sizes: 2mm x 1S (1270×1270mm) | Tấm đệm làm kín Tombo 1995, sizes: 2mm x 1S (1270×1270mm) | Tấm đệm làm kín Tombo 1995, sizes: 2mm x 1S (1270×1270mm) | Tấm | Tấm | 3 | 2 | 49954909.2 | 8% | 149864727.6 | 161853905.808 | 11989178.208 | Vật tư/Thiết bị cơ khí | 80926952.904 | 0.36986 | 4.5 | 0.37 | 4.5 | 0,37 sản phẩm/tháng hoặc 4,5 sản phẩm/năm | CO, CQ | 150 ngày | Đơn giá thấp nhất trong các báo giá | NICHIAS/ Nhật Bản | 4.86.10.128.JPN.00.000 | 41629091 | Nhập kho vật tư (HĐ:73/2023) theo hóa đơn số 157 ngày 30.08.2023 | 0 | 0 | 2 |  |  | 51980000 | NICHIAS/ Nhật Bản | 55000000 | Klinger/ Đức | 49954909 | Song Nguyên/ Việt Nam | Tấm đệm làm kín Tombo 1995 - Sizes: 2mm x 1S (1270×1270mm) | Tấm | 2 | 4.86.10.128.JPN.00.000 | Tăng thêm 1 tấm chuyển từ gói anh minh sang
20 | TT_S3_TM__01489 | Floating Labyrinth Seals/ chèn dầu ổ trục động cơ | Floating Labyrinth Seals/ chèn dầu ổ trục động cơ - Dimensions: D: 200mm, d1: 220mm, d2:230mm, d3: 222mm, d4: 232mm, garter spring: ∅5x1, length: 651mm - Material: Plyimide - Color: Amber NSX: RENK hoặc tương đương | #N/A | #N/A | Bộ | 2 | 2 | 10000000 | 8% | 20000000 | 21600000 | 1600000 | Vật tư/Thiết bị cơ khí | 10800000 | 0.24658 | 3 | 0.25 | 3 | 0,25 sản phẩm/tháng hoặc 3 sản phẩm/năm |  | 150 ngày | Đơn giá thấp nhất trong các báo giá | RENK/ Trung Quốc | Chưa có mã VT | #N/A | #N/A | 0 | 0 | 2 |  | Tài liệu định kèm | 19200000 | RENK/ Trung Quốc | 10000000 | RENK/ Trung Quốc | 15400000 | RENK/ Trung Quốc | Floating Labyrinth Seals/ chèn dầu ổ trục động cơ - Dimensions: D: 200mm, d1: 220mm, d2:230mm, d3: 222mm, d4: 232mm, garter spring: ∅5x1, length: 651mm - Material: Plyimide - Color: Amber | Bộ | 2 | Chưa có mã VT
21 | TT_S3_TM__01741 | Nhựa tấm teflon (PTFE tấm), KT: 1000mmx1000mmx04mm | Nhựa tấm teflon (PTFE tấm), KT: 1000mmx1000mmx04mm | #N/A | #N/A | Tấm | 2 | 1 | 18372000 | 8% | 36744000 | 39683520 | 2939520 | Vật tư/Thiết bị cơ khí | 19841760 | 0.24658 | 3 | 0.25 | 3 | 0,25 sản phẩm/tháng hoặc 3 sản phẩm/năm |  | 150 ngày | Đơn giá thấp nhất trong các báo giá | YUANYU/ Trung Quốc | Chưa có mã VT | #N/A | #N/A | 0 | 0 | 1 |  |  | 22000000 | Wenzhou/ Trung Quốc | 18372000 | YUANYU/ Trung Quốc | 28340000 | Acetal/ Mỹ | Tấm Teflon kích thước 1000x1000x4mm | Tấm | 1 | Chưa có mã VT | Tăng thêm 1 tấm chuyển từ gói anh minh sang
22 | TT_S3_TM__02051 | Thép tấm hardox 500, KT: 1000mmx3000mmx6mm | Thép tấm hardox 500, KT: 1000mmx3000mmx6mm | Thép tấm hardox 500, KT: 1000mmx3000mmx6mm | Tấm | Tấm | 1 | 1 | 18500000 | 8% | 18500000 | 19980000 | 1480000 | Vật tư/Thiết bị cơ khí | 9990000 | 0.12329 | 1.5 | 0.12 | 1.5 | 0,12 sản phẩm/tháng hoặc 1,5 sản phẩm/năm |  | 150 ngày | Đơn giá thấp nhất trong các báo giá | Baosteel/ Trung Quốc | 2.44.01.018.SWE.00.000 |  |  | 0 | 0 | 1 |  |  | 18500000 | Baosteel/ Trung Quốc | 29450000 | SABB/ Thụy Điển | 25000000 | Quantong Metal/ Trung Quốc | Thép tấm hardox 500, kích thước: 1000x3000x6mm (ngang x dài x dày) | Tấm | 1 | 2.44.01.018.SWE.00.000
23 | TT_S3_TM__02068 | Module Analog in/out, Mác mã: XBF-AH04A, Số kênh ngõ vào/ ra tương tự: 2 kênh (-10-10 VDC, 0-20 mA) | Module Analog In/Out XBF-AH04A LS - Maker: LS - Model: XBF-AH04A - Type: Module Analog In/Out - Analog Input: 2 Kênh (-10-10VDC, 0-20mA) - Analog output: 2 Kênh (-10-10VDC, 0-20mA) | Module Analog in/out, Mác mã: XBF-AH04A, Số kênh ngõ vào/ ra tương tự: 2 kênh (-10-10 VDC, 0-20 mA) | Cái | Cái | 1 | 1 | 8700000 | 8% | 8700000 | 9396000 | 696000 | Vật tư/Thiết bị điện | 4698000 | 0.12329 | 1.5 | 0.12 | 1.5 | 0,12 sản phẩm/tháng hoặc 1,5 sản phẩm/năm |  | 150 ngày | Đơn giá thấp nhất trong các báo giá | LS/ Hàn Quốc | 3.82.63.043.KOR.00.000 | 8700000 | Nhập kho vật tư (QĐ: 375/2025) theo hóa đơn số 23 ngày 31.03.2025 | 0 | 0 | 1 |  | Điều chỉnh đơn vị theo ERP | 11000000 | LS/ Hàn Quốc | 8700000 | LS/ Hàn Quốc | 14300000 | LS/ Hàn Quốc | Module Analog In/Out XBF-AH04A LS - Maker: LS - Model: XBF-AH04A - Type: Module Analog In/Out - Analog Input: 2 Kênh (-10-10VDC, 0-20mA) - Analog output: 2 Kênh (-10-10VDC, 0-20mA) | Bộ | 1 | 3.82.63.043.KOR.00.000
24 | TT_S3_TM__02069 | Phớt chắn dầu /Oil seal, KT: 60x70x7mm | Phớt chắn dầu / Oil seal: - Kích thước: 60x70x7 - Loại: K21 - Vật liệu: NBR - Order code: K21-060/7 - Nhiệt độ hoạt động: 105 oC - Áp suất tối đa: 150 bar - Nhà sản xuất: Kastas | Oil seal, KT: 60x70x7mm | Cái | Cái | 10 | 10 | 2700000 | 8% | 27000000 | 29160000 | 2160000 | Vật tư/Thiết bị cơ khí | 14580000 | 1.2329 | 15 | 1.23 | 15 | 1,23 sản phẩm/tháng hoặc 15 sản phẩm/năm |  | 150 ngày | Đơn giá thấp nhất trong các báo giá | Katas/ Trung Quốc | 4.88.65.229.TUR.00.000 | 313000 | Nhập kho vật tư (HĐ: 34/2025) theo hóa đơn số 00000119 ngày 01.08.2025 | 0 | 0 | 10 |  | Chỉnh sửa lại tên ERP theo quy tắc chuẩn hóa | 4123000 | Katas/ Đức | 2700000 | Katas/ Trung Quốc | 3200000 | NAK/ Đài Loan | Phớt chắn dầu / Oil seal: - Kích thước: 60x70x7 - Loại: K21 - Vật liệu: NBR - Order code: K21-060/7 - Nhiệt độ hoạt động: 105 oC - Áp suất tối đa: 150 bar - Nhà sản xuất: Kastas | Cái | 10 | 4.88.65.229.TUR.00.000
25 | TT_S3_TM__02070 | Phớt piston /Piston seal, KT: 85x100x9mm | Phớt piston / Piston seal - Kích thước: 85x100x9 - Loại: K21 - Vật liệu: NBR - Order code: K21-085/8 - Nhiệt độ hoạt động: 105°C - Áp suất tối đa: 150 bar - Nhà sản xuất: Kastas | Piston seal, KT: 85x100x9mm | Cái | Cái | 10 | 10 | 2500000 | 8% | 25000000 | 27000000 | 2000000 | Vật tư/Thiết bị cơ khí | 13500000 | 1.2329 | 15 | 1.23 | 15 | 1,23 sản phẩm/tháng hoặc 15 sản phẩm/năm |  | 150 ngày | Đơn giá thấp nhất trong các báo giá | Katas/ Trung Quốc | 4.88.65.230.TUR.00.000 | 380000 | Nhập kho vật tư (HĐ: 34/2025) theo hóa đơn số 00000119 ngày 01.08.2025 | 0 | 0 | 10 |  | Chỉnh sửa lại tên ERP theo quy tắc chuẩn hóa | 3120000 | Katas/ Đức | 2500000 | Katas/ Trung Quốc | 2980000 | NAK/ Đài Loan | Phớt piston / Piston seal - Kích thước: 85x100x9 - Loại: K21 - Vật liệu: NBR - Order code: K21-085/8 - Nhiệt độ hoạt động: 105°C - Áp suất tối đa: 150 bar - Nhà sản xuất: Kastas | Cái | 10 | 4.88.65.230.TUR.00.000
26 | TT_S3_TM__02071 | Phớt chắn bụi, KT: 60x70.6x5.3x7, Vật liệu: NBR | Phớt chắn bụi / Wiper seal: - Kích thước: 60x70,6x5,3x7 - Loại: K06 - Vật liệu: NBR - Order code: K06-060 - Nhiệt độ hoạt động: 105°C - Nhà sản xuất: Kastas | Phớt chắn bụi, KT: 60x70.6x5.3x7, Vật liệu: NBR | Cái | Cái | 5 | 5 | 450000 | 8% | 2250000 | 2430000 | 180000 | Vật tư/Thiết bị cơ khí | 1215000 | 0.61644 | 7.5 | 0.62 | 7.5 | 0,62 sản phẩm/tháng hoặc 7,5 sản phẩm/năm |  | 150 ngày | Đơn giá thấp nhất trong các báo giá | Katas/ Trung Quốc | 4.88.65.231.TUR.00.000 | 285000 | Nhập kho vật tư (HĐ: 34/2025) theo hóa đơn số 00000119 ngày 01.08.2025 | 0 | 0 | 5 |  |  | 1700000 | Katas/ Đức | 600000 | Katas/ Trung Quốc | 450000 | Katas/ Trung Quốc | Phớt chắn bụi / Wiper seal: - Kích thước: 60x70,6x5,3x7 - Loại: K06 - Vật liệu: NBR - Order code: K06-060 - Nhiệt độ hoạt động: 105°C - Nhà sản xuất: Kastas | Cái | 5 | 4.88.65.231.TUR.00.000
27 | TT_S3_TM__02072 | Vòng đệm KT: ID60xOD70x2mm; Vật liệu: Teflon | Vòng đệm - Kích thước: ID60 x OD70 x 2 - Vật liệu: Teflon | Vòng đệm KT: ID60xOD70x2mm; Vật liệu: Teflon | Bộ | Cái | 5 | 5 | 1675000 | 8% | 8375000 | 9045000 | 670000 | Vật tư/Thiết bị cơ khí | 4522500 | 0.61644 | 7.5 | 0.62 | 7.5 | 0,62 sản phẩm/tháng hoặc 7,5 sản phẩm/năm |  | 150 ngày | Đơn giá thấp nhất trong các báo giá | NOK/ Đài Loan | 4.90.80.060.IND.00.000 | 100000 | Nhập kho vật tư (HĐ: 16/2022) theo hóa đơn số 0000448 ngày 29.03.2022 | 0 | 0 | 5 |  | Chỉnh sửa lại đơn vị tính trong ERP thành cái | 1899000 | Katas/ Đức | 2034000 | NOK/ Đài Loan | 1675000 | NOK/ Đài Loan | Vòng đệm - Kích thước: ID60 x OD70 x 2 - Vật liệu: Teflon | Cái | 5 | 4.90.80.060.IND.00.000
28 | TT_S3_TM__02097 | Tếch chèn PTFE AWC 1724 | Tếch chèn PTFE AWC 1724 trắng 8mm x 8mm (5/16" x 5/16"), 5lbs/hộp | #N/A | #N/A | Hộp | 0.5 | 0.5 | 3400000 | 8% | 1700000 | 1836000 | 136000 | Vật tư/Thiết bị cơ khí | 918000 | 0.061644 | 0.75 | 0.06 | 0.75 | 0,06 sản phẩm/tháng hoặc 0,75 sản phẩm/năm |  | 150 ngày | Đơn giá thấp nhất trong các báo giá | Chesterton/ Mỹ |  | #N/A | #N/A | 0 | 0 | 0.5 |  |  | 4100000 | Chesterton/ Mỹ | 3650000 | Chesterton/ Mỹ | 3400000 | Chesterton/ Mỹ | Tếch chèn PTFE AWC 1724 trắng 8mm x 8mm (5/16" x 5/16"), 5lbs/hộp | hộp | 0.5
29 | TT_S3_TM__02207 | Bộ chỉnh áp điều chỉnh khí nén (Air regulator) | Bộ chỉnh áp điều chỉnh khí nén (Air regulator) Model: YT-200BN221 Air Connection: NPT 1/4 Adjust Range: 0 - 8.4 bar Gauges: one Max. Supply: 1.7 Mpa Bao gồm đồng hồ NSX: Rotork YTC | Bộ chỉnh áp điều chỉnh khí nén - Air regulator; Air Connection: NPT 1/4; Adjust Range: 0 - 8.4 bar; Gauges: one; Max.Supply: 1.7Mpa; Model: YT-200BN221 | Cái | Cái | 6 | 6 | 3420000 | 8% | 20520000 | 22161600 | 1641600 | Vật tư/Thiết bị cơ khí | 11080800 | 0.73973 | 9 | 0.74 | 9 | 0,74 sản phẩm/tháng hoặc 9 sản phẩm/năm |  | 150 ngày | Đơn giá thấp nhất trong các báo giá | Rotork YTC/ Hàn Quốc | 5.33.70.820.KOR.00.000 | 2850000 | Nhập kho vật tư (HĐ:130/2021) theo hóa đơn số 0000024,25 ngày 24.05.2022 | 0 | 0 | 6 |  | Bổ sung nhà sản xuất Rotork YTC, điều chỉnh đơn vị tính cái theo ERP | 3420000 | Rotork YTC/ Hàn Quốc | 3500000 | Rotork YTC/ Hàn Quốc | 4560000 | Rotork YTC/ Hàn Quốc | Bộ điều áp (Air regulator) Model: YT-200BN221 Air Connection: NPT 1/4 Adjust Range: 0 - 8.4 bar Gauges: one Max. Supply: 1.7 Mpa Bao gồm đồng hồ | Bộ | 6 | 5.33.70.820.KOR.00.000
30 | TT_S3_TM__02245 | Bộ điều chỉnh khí nén, Mã: LFR-3/4-D-MAXI-A | Bộ điều áp (Regulator) Model: LFR-3/4-D-MAXI-A Order code: 159636; Type: Filter regulator with pressure gauge; Operating pressure: 2 ~ 12 bar; Grade of filtration: 40 µm; Connection: G ¾ inch NSX : Festo | Bộ điều chỉnh khí nén, Mã: LFR-3/4-D-MAXI-A | Bộ | Bộ | 6 | 6 | 21500000 | 8% | 129000000 | 139320000 | 10320000 | Vật tư/Thiết bị cơ khí | 69660000 | 0.73973 | 9 | 0.74 | 9 | 0,74 sản phẩm/tháng hoặc 9 sản phẩm/năm |  | 150 ngày | Đơn giá thấp nhất trong các báo giá | Rotork YTC/ Hàn Quốc | 5.33.70.911.HUN.99.000 |  |  | 0 | 0 | 6 |  | Bổ sung nhà sản xuất Festo | 21500000 | Rotork YTC/ Hàn Quốc | 33400000 | Rotork YTC/ Hàn Quốc | 25000000 | Rotork YTC/ Hàn Quốc | Bộ điều áp (Regulator) Model: LFR-3/4-D-MAXI-A Order code: 159636; Type: Filter regulator with pressure gauge; Operating pressure: 2 ~ 12 bar; Grade of filtration: 40 µm; Connection: G ¾ inch | Bộ | 6 | 5.33.70.911.HUN.99.000
31 | TT_S3_TM__02294 | Van giảm âm hệ thống khí nén chống tắt than Silo | Van giảm âm hệ thống khí nén chống tắt than Silo '- Mã: AMTE-M-H-G12, Part number: 1206625, áp suất: 0-10bar, Đầu kết nối: G1/2, Vật liệu: Bronze. - NSX: Festo | Van giảm âm hệ thống khí nén chống tắt than Silo-Pneumatic Silencer, Model: AMTE-M-H-G12, Part number: 1206625, Pressure: 0-10bar, Thread connection: G1/2, Material: Bronze | Cái | Cái | 12 | 12 | 882000 | 8% | 10584000 | 11430720 | 846720 | Vật tư/Thiết bị cơ khí | 5715360 | 1.4795 | 18 | 1.48 | 18 | 1,48 sản phẩm/tháng hoặc 18 sản phẩm/năm |  | 150 ngày | Đơn giá thấp nhất trong các báo giá | Festo/ Trung Quốc | 5.19.90.012.GER.00.000 | 735000 | Nhập kho vật tư (HĐ:222) theo hóa đơn số 0000274 ngày 24.02.2021 | 0 | 0 | 12 |  | Điều chỉnh tên, TSKT theo ERP | 1200000 | Festo/ Trung Quốc | 910000 | Festo/ Trung Quốc | 882000 | Festo/ Trung Quốc | Bộ giảm thanh khí nén/Pneumatic Silencer: - Model: AMTE-M-H-G12 - Part number: 1206625 - Pressure: 0-10bar - Thread connection: G ½ - Material: Bronze - Maker: Festo | Cái | 12 | 5.19.90.012.GER.00.000
32 | TT_S3_TM__02430 | Cao su tấm không bố | Cao su tấm không bố, dày 10mm, kích thước 800x1000mm | #N/A | #N/A | Tấm | 1 | 1 | 6700000 | 8% | 6700000 | 7236000 | 536000 | Vật tư/Thiết bị cơ khí | 3618000 | 0.12329 | 1.5 | 0.12 | 1.5 | 0,12 sản phẩm/tháng hoặc 1,5 sản phẩm/năm |  | 150 ngày | Đơn giá thấp nhất trong các báo giá | Tâm Thiên Phú/ Việt Nam |  | #N/A | #N/A | 0 | 0 | 1 |  |  | 7450000 | Khánh Đạt/ Việt Nam | 8000000 | Cao su A&T/ Việt Nam | 6700000 | Tâm Thiên Phú/ Việt Nam | Cao su tấm không bố, dày 10mm, kích thước 800x1000mm | Tấm | 1
33 | TT_S3_TM__02478 | Bạc đạn | Bạc đạn 6205-2Z/C3 Đường kính trong (d): 25 mm Đường kính ngoài (D): 52 mm Độ dày (B): 15 mm | Bạc đạn 6205-2Z/C3 | Vòng | Vòng | 5 | 5 | 820000 | 8% | 4100000 | 4428000 | 328000 | Vật tư/Thiết bị cơ khí | 2214000 | 0.61644 | 7.5 | 0.62 | 7.5 | 0,62 sản phẩm/tháng hoặc 7,5 sản phẩm/năm |  | 150 ngày | Đơn giá thấp nhất trong các báo giá | SKF/ Đức | 5.01.34.206.FRA.00.000 | 122000 | Nhập kho Bạc đạn (HĐ:223) theo hóa đơn số 0000792 ngày 31.12.2020 ngày 23.12.2020 (phiếu sai) | 0 | 0 | 5 |  | Điều chỉnh tên, TSKT theo ERP | 955000 | SKF/ Pháp | 1100000 | SKF/ Malaysia | 820000 | SKF/ Đức | vòng bi 6205-2Z/C3 | Cái | 5 | 5.01.34.206.FRA.00.000
34 | TT_S3_TM__02479 | Phớt chắn bụi V-ring VA-30 | Thông số kỹ thuật: V-ring VA-30, d=27, A=4.7, B=7.5mm Loại phớt: V-ring | Phớt chắn bụi V-ring VA-30, d=27, A=4.7, B=7.5mm | Cái | Cái | 5 | 5 | 560000 | 8% | 2800000 | 3024000 | 224000 | Vật tư/Thiết bị cơ khí | 1512000 | 0.61644 | 7.5 | 0.62 | 7.5 | 0,62 sản phẩm/tháng hoặc 7,5 sản phẩm/năm |  | 150 ngày | Đơn giá thấp nhất trong các báo giá | SKF/ Pháp | 4.88.65.141.TPE.00.000 | 30000 | Nhập kho vật tư (HĐ:62/2023) theo hóa đơn số 00000084 ngày 17.08.2023 | 0 | 0 | 5 |  | Điều chỉnh tên, TSKT theo ERP | 982000 | SKF/ Trung Quốc | 780000 | SKF/ Malaysia | 560000 | SKF/ Pháp | Phớt chắn bụi VA-030 | Cái | 5 | 4.88.65.141.TPE.00.000
35 | TT_S3_TM__02480 | Phớt chắn bụi V-ring VA-25 | Phớt chắn bụi VA-25 Loại phớt: V-ring | Phớt chắn bụi V-ring VA-25 | Cái | Cái | 5 | 5 | 470000 | 8% | 2350000 | 2538000 | 188000 | Vật tư/Thiết bị cơ khí | 1269000 | 0.61644 | 7.5 | 0.62 | 7.5 | 0,62 sản phẩm/tháng hoặc 7,5 sản phẩm/năm |  | 150 ngày | Đơn giá thấp nhất trong các báo giá | SKF/ Thụy Sĩ | 4.88.65.145.TPE.00.000 | 90000 | Nhập kho vật tư (HĐ:128/2022) theo hóa đơn số 938, 939 ngày 14.12.2022 | 0 | 0 | 5 |  | Điều chỉnh tên, TSKT theo ERP | 498000 | SKF/ Thái Lan | 550000 | SKF/ Malaysia | 470000 | SKF/ Thụy Sĩ | Phớt chắn bụi VA-025 | Cái | 5 | 4.88.65.145.TPE.00.000
36 | TT_S3_TM__02514 | Bạc đạn | Bạc đạn 6204-2Z/C3 Đường kính trong (d): 20 mm Đường kính ngoài (D): 47 mm Độ dày (B): 14 mm | Bạc đạn 6204-2Z/C3 | Vòng | Vòng | 4 | 4 | 730000 | 8% | 2920000 | 3153600 | 233600 | Vật tư/Thiết bị cơ khí | 1576800 | 0.49315 | 6 | 0.49 | 6 | 0,49 sản phẩm/tháng hoặc 6 sản phẩm/năm |  | 150 ngày | Đơn giá thấp nhất trong các báo giá | SKF/ Trung Quốc | 5.01.34.241.FRA.00.000 | 111000 | Nhập kho Bạc đạn (HĐ:223) theo hóa đơn số 0000792 ngày 31.12.2020 ngày 23.12.2020 (phiếu sai) | 2 | 2 | 6 | 5.01.34.241.FRA.00.000 | Cách ly 03 vòng | 870000 | SKF/ Mỹ | 983000 | SKF/ Malaysia | 730000 | SKF/ Trung Quốc | Vòng bi 6204 ZZ/C3 | Cái | 6 | 5.01.34.241.FRA.00.000
37 | TT_S3_TM__02515 | Bạc đạn | Bạc đạn 6203-2Z/C3 Đường kính trong (d): 17 mm Đường kính ngoài (D): 40 mm Độ dày (B): 12 mm | Bạc đạn 6203-2Z/C3 | Cái | Cái | 6 | 6 | 690000 | 8% | 4140000 | 4471200 | 331200 | Vật tư/Thiết bị cơ khí | 2235600 | 0.73973 | 9 | 0.74 | 9 | 0,74 sản phẩm/tháng hoặc 9 sản phẩm/năm |  | 150 ngày | Đơn giá thấp nhất trong các báo giá | SKF/ Trung Quốc | 5.01.34.203.ITA.00.000 | 92100 | Nhập kho Vật tư (QĐ:667) theo hóa đơn số 0000411 ngày 23.06.2020 | 0 | 0 | 6 |  | Điều chỉnh tên, TSKT theo ERP | 715000 | SKF/ Trung Quốc | 890000 | SKF/ Malaysia | 690000 | SKF/ Trung Quốc | Vòng bi 6203 ZZ/C3 | Cái | 6 | 5.01.34.203.ITA.00.000
38 | TT_S3_TM__02516 | Phớt chắn bụi V-20A | Phớt chắn bụi V-20A Loại phớt: V-ring | Phớt chắn bụi V-20A | Cái | Cái | 6 | 6 | 155000 | 8% | 930000 | 1004400 | 74400 | Vật tư/Thiết bị cơ khí | 502200 | 0.73973 | 9 | 0.74 | 9 | 0,74 sản phẩm/tháng hoặc 9 sản phẩm/năm |  | 150 ngày | Đơn giá thấp nhất trong các báo giá | SKF/ Ý | 4.88.65.262.TPE.00.000 | 30000 | Nhập kho vật tư (HĐ:128/2022) theo hóa đơn số 938, 939 ngày 14.12.2022 | 0 | 0 | 6 |  | Điều chỉnh tên, TSKT theo ERP | 250000 | SKF/ Trung Quốc | 220000 | SKF/ Ý | 155000 | SKF/ Ý | Phớt chắn bụi VA-020 | Cái | 6 | 4.88.65.262.TPE.00.000
39 | TT_S3_TM__02517 | Phớt chắn bụi VA-015 | Phớt chắn bụi VA-015 Loại phớt: V-ring | #N/A | #N/A | Cái | 6 | 6 | 750000 | 8% | 4500000 | 4860000 | 360000 | Vật tư/Thiết bị cơ khí | 2430000 | 0.73973 | 9 | 0.74 | 9 | 0,74 sản phẩm/tháng hoặc 9 sản phẩm/năm |  | 150 ngày | Đơn giá thấp nhất trong các báo giá | SKF/ Đức | Chưa có mã VT | #N/A | #N/A | 0 | 0 | 6 |  |  | 965000 | SKF/ Trung Quốc | 1200000 | SKF/ Pháp | 750000 | SKF/ Đức | Phớt chắn bụi VA-015 | Cái | 6 | Chưa có mã VT
40 | TT_S3_TM__02728 | Bu lông thép đen M16x60mm | Bu lông thép đen M16x60mm + đai ốc + Lông đền thẳng + Lông đền vuông | Bu lông thép đen M16x60mm + đai ốc + Lông đền thẳng + Lông đền vuông | Bộ | Bộ | 216 | 216 | 47000 | 8% | 10152000 | 10964160 | 812160 | Vật tư/Thiết bị cơ khí | 5482080 | 26.6301 | 324 | 26.63 | 324 | 26,63 sản phẩm/tháng hoặc 324 sản phẩm/năm |  | 150 ngày | Đơn giá thấp nhất trong các báo giá | An Phong/ Việt Nam | 4.35.16.063.VIE.98.000 | 47000 | Nhập kho vật tư (HĐ: 32/2025) theo hóa đơn số 00000071 ngày 31.05.2025 | 0 | 0 | 216 |  | Điều chỉnh tên, TSKT theo ERP | 79300 | Mecsu/ Việt Nam | 98000 | Đạt Tâm/ Việt Nam | 47000 | An Phong/ Việt Nam | Bu lông thép đen M16x60mm gồm đai ốc+Lông đền thẳng) | Bộ | 216 | 4.35.16.063.VIE.98.000
41 | TT_S3_TM__02788 | Cover Plate (thanh L chắn than 2 bên con lăn) Iterm NO: 4-8 | Cover Plate (thanh L chắn than 2 bên con lăn) Iterm NO: 4-8 DWG No: 006705-01-4 Material: A36 or SS400 Specification: L90x90x7t-470L | #N/A | #N/A | Cái | 6 | 6 | 3200000 | 8% | 19200000 | 20736000 | 1536000 | Vật tư/Thiết bị cơ khí | 10368000 | 0.73973 | 9 | 0.74 | 9 | 0,74 sản phẩm/tháng hoặc 9 sản phẩm/năm |  | 150 ngày | Đơn giá thấp nhất trong các báo giá | Loesche/ Trung Quốc | Chưa có mã VT | #N/A | #N/A | 0 | 0 | 6 |  | Tài liệu đính kèm | 3600000 | Loesche/ Trung Quốc | 3980000 | Loesche/ Đức | 3200000 | Loesche/ Trung Quốc | Cover Plate (thanh L chắn than 2 bên con lăn) Iterm NO: 4-8 DWG No: 006705-01-4 Material: A36 or SS400 Specification: L90x90x7t-470L | Cái | 6 | Chưa có mã VT
42 | TT_S3_TM__02789 | Cover Plate (thanh L chắn than 2 bên con lăn) Iterm NO: 4-9 | Cover Plate (thanh L chắn than 2 bên con lăn) Iterm NO: 4-9 DWG No: 006703-01-4 Material: A36 or SS400 Specification: L90x90x7t-470L | #N/A | #N/A | Cái | 6 | 6 | 3200000 | 8% | 19200000 | 20736000 | 1536000 | Vật tư/Thiết bị cơ khí | 10368000 | 0.73973 | 9 | 0.74 | 9 | 0,74 sản phẩm/tháng hoặc 9 sản phẩm/năm |  | 150 ngày | Đơn giá thấp nhất trong các báo giá | Loesche/ Trung Quốc | Chưa có mã VT | #N/A | #N/A | 0 | 0 | 6 |  | Tài liệu đính kèm | 4200000 | Loesche/ Trung Quốc | 3500000 | Loesche/ Đức | 3200000 | Loesche/ Trung Quốc | Cover Plate (thanh L chắn than 2 bên con lăn) Iterm NO: 4-9 DWG No: 006703-01-4 Material: A36 or SS400 Specification: L90x90x7t-470L | Cái | 6 | Chưa có mã VT
43 | TT_S3_TM__02790 | Cover Plate (thanh L chắn than 2 bên con lăn) Iterm NO: 4-10 | Cover Plate (thanh L chắn than 2 bên con lăn) Iterm NO: 4-10 DWG No: 006704-01-4 Material: A36 or SS400 Specification: L90x90x7t-432L | #N/A | #N/A | Cái | 6 | 6 | 3100000 | 8% | 18600000 | 20088000 | 1488000 | Vật tư/Thiết bị cơ khí | 10044000 | 0.73973 | 9 | 0.74 | 9 | 0,74 sản phẩm/tháng hoặc 9 sản phẩm/năm |  | 150 ngày | Đơn giá thấp nhất trong các báo giá | Loesche/ Trung Quốc | Chưa có mã VT | #N/A | #N/A | 0 | 0 | 6 |  | Tài liệu đính kèm | 3420000 | Loesche/ Trung Quốc | 4100000 | Loesche/ Đức | 3100000 | Loesche/ Trung Quốc | Cover Plate (thanh L chắn than 2 bên con lăn) Iterm NO: 4-10 DWG No: 006704-01-4 Material: A36 or SS400 Specification: L90x90x7t-432L | Cái | 6 | Chưa có mã VT
44 | TT_S3_TM__02791 | Cover Plate (thanh L chắn than 2 bên con lăn) Iterm NO: 4-11 | Cover Plate (thanh L chắn than 2 bên con lăn) Iterm NO: 4-11 DWG No: 006706-01-4 Material: A36 or SS400 Specification: L90x90x7t-432L | #N/A | #N/A | Cái | 6 | 6 | 3100000 | 8% | 18600000 | 20088000 | 1488000 | Vật tư/Thiết bị cơ khí | 10044000 | 0.73973 | 9 | 0.74 | 9 | 0,74 sản phẩm/tháng hoặc 9 sản phẩm/năm |  | 150 ngày | Đơn giá thấp nhất trong các báo giá | Loesche/ Trung Quốc | Chưa có mã VT | #N/A | #N/A | 0 | 0 | 6 |  | Tài liệu đính kèm | 6045000 | Loesche/ Trung Quốc | 4502000 | Loesche/ Đức | 3100000 | Loesche/ Trung Quốc | Cover Plate (thanh L chắn than 2 bên con lăn) Iterm NO: 4-11 DWG No: 006706-01-4 Material: A36 or SS400 Specification: L90x90x7t-432L | Cái | 6 | Chưa có mã VT
45 | TT_S3_TM__03313 | Vật liệu phân tán nước (Random packing) | Vật liệu phân tán nước (Random packing) Vị trí: Item.04 (bản vẽ đính kèm: VT4E-YK10-P3HTD-740006 Vật liệu: Polymer Polypropylene Nhà cung cấp: Biobe | #N/A | #N/A | m3 | 765 | 765 | 14980000 | 8% | 11459700000 | 12376476000 | 916776000 | Vật tư/Thiết bị cơ khí | 6188238000 | 94.3151 | 1147.5 | 94.32 | 1147.5 | 94,32 sản phẩm/tháng hoặc 1147,5 sản phẩm/năm | CO, CQ | 150 ngày | Đơn giá thấp nhất trong các báo giá | Biobe/ Đức | chưa mua sắm | #N/A | #N/A | 0 | 0 | 765 |  | Bản vẽ đính kèm, điều chỉnh tên vật liệu | 14980000 | Biobe/ Đức | 17300000 | Biobe/ Mỹ | 15000000 | Biobe/ Pháp | Vật liệu phân tán nước (Random packing) Vị trí: Item.04 (bản vẽ đính kèm: VT4E-YK10-P3HTD-740006 Vật liệu: Polyprop | m3 | 765 | chưa mua sắm
46 | TT_S3_TM__03381 | Bộ chèn răng lược No.6 vật liệu: PPS+ SUS304 sử dụng cho gối DE quạt sục khí | Bộ chèn răng lược gối DE sử dụng cho quạt sục khí Vị trí của bộ chèn: No.6 (bản vẽ đính kèm: VT4E-04-F-L0047632ME-DD-013) Thành phần của bộ chèn: - Sealing: 1 Cái (Vật liệu: PPS; Size HR 11) - Garter spring: 2 Cái (Vật liệu: SUS 304; Size: HR 11) Nhà sản xuất: Howden | Bộ chèn dầu gối DE gồm 2 garter spring và 2 sealing, dw: V4E-04-F-L0047632ME-DD-013 (no.6 và no.7) | Bộ | Bộ | 1 | 1 | 588537163.2 | 10% | 588537163.2 | 647390879.52 | 58853716.32 | Vật tư/Thiết bị cơ khí | 323695439.76 | 0.12329 | 1.5 | 0.12 | 1.5 | 0,12 sản phẩm/tháng hoặc 1,5 sản phẩm/năm | CO, CQ | 150 ngày | Đơn giá thấp nhất trong các báo giá | Howden/ Trung Quốc | 5.04.02.203.CHN.00.000 | 490447636 | Nhập kho vật tư (HĐ:73/2023) theo hóa đơn số 196 ngày 19.10.2023 | 0 | 0 | 1 |  | Điều chỉnh tên, TSKT theo ERP | 588537163.2 | Howden/ Trung Quốc | 650000000 | Howden/ Trung Quốc | 693000000 | Howden/ Trung Quốc | Bộ chèn răng lược gối DE sử dụng cho quạt sục khí Vị trí của bộ chèn: No.6 (bản vẽ đính kèm: VT4E-04-F-L0047632ME-DD-013) Thành phần của bộ chèn: - Sealing: 1 Cái (Vật liệu: PPS; Size HR 11) - Garter spring: 2 Cái (Vật liệu: SUS 304; Size: HR 11) Nhà sản xuất: Howden | Bộ | 1 | 5.04.02.203.CHN.00.000
47 | TT_S3_TM__03382 | Bộ chèn răng lược No.7 vật liệu: PPS+ SUS304 sử dụng cho gối DE quạt sục khí | Bộ chèn răng lược gối DE sử dụng cho quạt sục khí Vị trí của bộ chèn: No.7 (bản vẽ đính kèm: VT4E-04-F-L0047632ME-DD-013) Thành phần của bộ chèn: - Sealing: 1 Cái (Vật liệu: PPS; Size HR 11) - Garter spring: 2 Cái (Vật liệu: SUS 304; Size: HR 11) Nhà sản xuất: Howden | Bộ chèn dầu gối DE gồm 2 garter spring và 2 sealing, dw: V4E-04-F-L0047632ME-DD-013 (no.6 và no.7) | Bộ | Bộ | 1 | 1 | 93600000 | 10% | 93600000 | 102960000 | 9360000 | Vật tư/Thiết bị cơ khí | 51480000 | 0.12329 | 1.5 | 0.12 | 1.5 | 0,12 sản phẩm/tháng hoặc 1,5 sản phẩm/năm | CO, CQ | 150 ngày | Đơn giá thấp nhất trong các báo giá | Howden/ Trung Quốc | 5.04.02.203.CHN.00.000 | 490447636 | Nhập kho vật tư (HĐ:73/2023) theo hóa đơn số 196 ngày 19.10.2023 | 0 | 0 | 1 |  | Điều chỉnh tên, TSKT theo ERP | 93600000 | Howden/ Trung Quốc | 99000000 | Howden/ Trung Quốc | 131600000 | Howden/ Trung Quốc | Bộ chèn răng lược gối DE sử dụng cho quạt sục khí Vị trí của bộ chèn: No.7 (bản vẽ đính kèm: VT4E-04-F-L0047632ME-DD-013) Thành phần của bộ chèn: - Sealing: 1 Cái (Vật liệu: PPS; Size HR 11) - Garter spring: 2 Cái (Vật liệu: SUS 304; Size: HR 11) Nhà sản xuất: Howden | Bộ | 1 | 5.04.02.203.CHN.00.000
48 | TT_S3_TM__03383 | Bộ chèn răng lược No.6 vật liệu: PPS+ SUS304 sử dụng cho gối NDE quạt sục khí | Bộ chèn răng lược gối NDE sử dụng cho quạt sục khí Vị trí của bộ chèn: No.6 (bản vẽ đính kèm: VT4E-04-F-L0047632ME-DD-014) Thành phần của bộ chèn: - Sealing: 1 Cái (Vật liệu: PPS; Size HR 11) - Garter spring: 2 Cái (Vật liệu: SUS 304; Size: HR 11) Nhà sản xuất: Howden | Bộ chèn dầu gối NDE gồm 1 garter spring và 1 sealing, dw: V4E-04-F-L0047632ME-DD-014 (no.6) | Bộ | Bộ | 1 | 1 | 564985309.2 | 10% | 564985309.2 | 621483840.12 | 56498530.92 | Vật tư/Thiết bị cơ khí | 310741920.06 | 0.12329 | 1.5 | 0.12 | 1.5 | 0,12 sản phẩm/tháng hoặc 1,5 sản phẩm/năm | CO, CQ | 150 ngày | Đơn giá thấp nhất trong các báo giá | Howden/ Đức | 5.04.02.204.CHN.00.000 | 470821091 | Nhập kho vật tư (HĐ:73/2023) theo hóa đơn số 196 ngày 19.10.2023 | 0 | 0 | 1 |  | Điều chỉnh tên, TSKT theo ERP | 564985309.2 | Howden/ Đức | 645000000 | Howden/ Trung Quốc | 598000000 | Howden/ Trung Quốc | Bộ chèn răng lược gối NDE sử dụng cho quạt sục khí Vị trí của bộ chèn: No.6 (bản vẽ đính kèm: VT4E-04-F-L0047632ME-DD-013) Thành phần của bộ chèn: - Sealing: 1 Cái (Vật liệu: PPS; Size HR 11) - Garter spring: 2 Cái (Vật liệu: SUS 304; Size: HR 11) Nhà sản xuất: Howden | Bộ | 1 | 5.04.02.204.CHN.00.000
49 | TT_S3_TM__03384 | Bộ gối NDE No.03 sử dụng cho quạt sục khí | Bộ Gối NDE sử dụng cho quạt sục khí Vị trí của bộ gối: No.03 (bản vẽ đính kèm: VT4E-04-F-L0047632ME-DD-014) Vật liệu: FCD450 Size: HR 9-Ø90 Nhà sản xuất: Howden | #N/A | #N/A | Bộ | 1 | 1 | 1164982500 | 10% | 1164982500 | 1281480750 | 116498250 | Vật tư/Thiết bị cơ khí | 640740375 | 0.12329 | 1.5 | 0.12 | 1.5 | 0,12 sản phẩm/tháng hoặc 1,5 sản phẩm/năm | CO, CQ | 150 ngày | Đơn giá thấp nhất trong các báo giá | Howden/ Trung Quốc | chưa mua sắm | #N/A | #N/A | 0 | 0 | 1 |  | Bản vẽ đính kèm | 1300000000 | Howden/ Đức | 1164982500 | Howden/ Trung Quốc | 1298000000 | Howden/ Trung Quốc | Bộ Gối NDE sử dụng cho quạt sục khí Vị trí của bộ gối: No.03 (bản vẽ đính kèm: VT4E-04-F-L0047632ME-DD-013) Vật liệu: FCD450 Size: HR 9-Ø90 Nhà sản xuất: Howden | Bộ | 1 | chưa mua sắm
50 | TT_S3_TM__03385 | Bộ gối DE No.03 sử dụng cho quạt sục khí | Bộ Gối DE sử dụng cho quạt sục khí Vị trí của bộ gối: No.03 (bản vẽ đính kèm: VT4E-04-F-L0047632ME-DD-013) Vật liệu: FCD450 Size: HR 11 Nhà sản xuất: Howden | #N/A | #N/A | Bộ | 1 | 1 | 1268536500 | 10% | 1268536500 | 1395390150 | 126853650 | Vật tư/Thiết bị cơ khí | 697695075 | 0.12329 | 1.5 | 0.12 | 1.5 | 0,12 sản phẩm/tháng hoặc 1,5 sản phẩm/năm | CO, CQ | 150 ngày | Đơn giá thấp nhất trong các báo giá | Howden/ Trung Quốc | chưa mua sắm | #N/A | #N/A | 0 | 0 | 1 |  | Bản vẽ đính kèm | 1500000000 | Howden/ Đức | 1268536500 | Howden/ Trung Quốc | 1387000000 | Howden/ Trung Quốc | Bộ Gối DE sử dụng cho quạt sục khí Vị trí của bộ gối: No.03 (bản vẽ đính kèm: VT4E-04-F-L0047632ME-DD-013) Vật liệu: FCD450 Size: HR 11 Nhà sản xuất: Howden | Bộ | 1 | chưa mua sắm
51 | TT_S3_TM__04029 | Oring ID39x2.5mm, vật liệu Viton | Oring ID39x2.5mm, vật liệu Viton | Oring ID39x2.5mm, vật liệu Viton | Cái | Cái | 4 | 4 | 137000 | 8% | 548000 | 591840 | 43840 | Vật tư/Thiết bị cơ khí | 295920 | 0.49315 | 6 | 0.49 | 6 | 0,49 sản phẩm/tháng hoặc 6 sản phẩm/năm |  | 150 ngày | Đơn giá thấp nhất trong các báo giá | NAK/ Đài Loan | 4.88.65.365.ITA.00.000 |  |  | 0 | 0 | 4 |  |  | 230000 | Gapi/ Ý | 298000 | NOK/ Đài Loan | 137000 | NAK/ Đài Loan | Oring ID39x2.5mm, vật liệu Viton | Cái | 4 | 4.88.65.365.ITA.00.000
52 | TT_S3_TM__04030 | Oring ID212x2mm, vật liệu Viton | Oring ID212x2mm, vật liệu Viton | Oring ID212x2mm, vật liệu Viton | Cái | Cái | 1 | 1 | 570000 | 8% | 570000 | 615600 | 45600 | Vật tư/Thiết bị cơ khí | 307800 | 0.12329 | 1.5 | 0.12 | 1.5 | 0,12 sản phẩm/tháng hoặc 1,5 sản phẩm/năm |  | 150 ngày | Đơn giá thấp nhất trong các báo giá | NAK/ Đài Loan | 4.88.65.363.IND.00.000 |  |  | 0 | 0 | 1 |  |  | 1030000 | Gapi/ Ý | 740000 | NOK/ Đài Loan | 570000 | NAK/ Đài Loan | Oring ID212x2mm, vật liệu Viton | Cái | 1 | 4.88.65.363.IND.00.000
53 | TT_S3_TM__04031 | Phớt chắn dầu (oil seal) BA UM5 X7 70x100x10mm | Phớt chắn dầu (oil seal) BA UM5 X7 70x100x10mm. Vật liệu: Viton | Phớt chắn dầu (oil seal) BA UM5 X7 70x100x10mm | Cái | Cái | 1 | 1 | 155000 | 8% | 155000 | 167400 | 12400 | Vật tư/Thiết bị cơ khí | 83700 | 0.12329 | 1.5 | 0.12 | 1.5 | 0,12 sản phẩm/tháng hoặc 1,5 sản phẩm/năm |  | 150 ngày | Đơn giá thấp nhất trong các báo giá | NAK/ Đài Loan | 4.88.65.362.TPE.00.000 |  |  | 0 | 0 | 1 |  |  | 187000 | Gapi/ Ý | 210000 | NOK/ Đài Loan | 155000 | NAK/ Đài Loan | Phớt chắn dầu (oil seal) BA UM5 X7 70x100x10mm | Cái | 1 | 4.88.65.362.TPE.00.000
54 | TT_S3_TM__04032 | Phớt chặn dầu/ Oil seal BA UM5 SLX7 70x90x10mm | Phớt chặn dầu/ Oil seal BA UM5 SLX7 70x90x10mm. Vật liệu: Viton | Phớt chặn dầu/ Oil seal BA UM5 SLX7 70x90x10mm | Cái | Cái | 1 | 1 | 1250000 | 8% | 1250000 | 1350000 | 100000 | Vật tư/Thiết bị cơ khí | 675000 | 0.12329 | 1.5 | 0.12 | 1.5 | 0,12 sản phẩm/tháng hoặc 1,5 sản phẩm/năm |  | 150 ngày | Đơn giá thấp nhất trong các báo giá | NAK/ Đài Loan | 4.88.65.355.TPE.99.000 |  |  | 0 | 0 | 1 |  |  | 1980000 | Gapi/ Ý | 1259000 | NOK/ Đài Loan | 1250000 | NAK/ Đài Loan | Phớt chặn dầu/ Oil seal BA UM5 SLX7 70x90x10mm | Cái | 1 | 4.88.65.355.TPE.99.000
55 | TT_S3_TM__04033 | Oring ID55x3.2mm, vật liệu viton | Oring ID55x3.2mm, vật liệu viton | Oring ID55x3.2mm, vật liệu viton | Cái | Cái | 1 | 1 | 270000 | 8% | 270000 | 291600 | 21600 | Vật tư/Thiết bị cơ khí | 145800 | 0.12329 | 1.5 | 0.12 | 1.5 | 0,12 sản phẩm/tháng hoặc 1,5 sản phẩm/năm |  | 150 ngày | Đơn giá thấp nhất trong các báo giá | NAK/ Đài Loan | 4.88.65.364.IND.00.000 |  |  | 0 | 0 | 1 |  | Điều chỉnh đơn vị tính từ "Lít" sang "Cái" theo ERP | 330000 | Gapi/ Ý | 445000 | NOK/ Đài Loan | 270000 | NAK/ Đài Loan | Oring ID55x3.2mm, vật liệu viton | Lít | 1 | 4.88.65.364.IND.00.000
56 | TT_S3_TM__04034 | Oring ID115x3.1mm, vật liệu viton | Oring ID115x3.1mm, vật liệu viton | Oring ID115x3.1mm, vật liệu viton | Cái | Cái | 1 | 1 | 575000 | 8% | 575000 | 621000 | 46000 | Vật tư/Thiết bị cơ khí | 310500 | 0.12329 | 1.5 | 0.12 | 1.5 | 0,12 sản phẩm/tháng hoặc 1,5 sản phẩm/năm |  | 150 ngày | Đơn giá thấp nhất trong các báo giá | NAK/ Đài Loan | 4.88.65.361.IND.00.000 |  |  | 0 | 0 | 1 |  |  | 710000 | Gapi/ Ý | 842000 | NOK/ Đài Loan | 575000 | NAK/ Đài Loan | Oring ID115x3.1mm, vật liệu viton | Cái | 1 | 4.88.65.361.IND.00.000
57 | TT_S3_TM__04035 | Dung dịch vệ sinh két làm mát A400 | Dung dịch vệ sinh két làm mát A400 NSX: Tập đoàn Apex | Dung dịch vệ sinh két làm mát A400 | Lít | Lít | 15 | 15 | 560000 | 8% | 8400000 | 9072000 | 672000 | Vật tư/Thiết bị cơ khí | 4536000 | 1.8493 | 22.5 | 1.85 | 22.5 | 1,85 sản phẩm/tháng hoặc 22,5 sản phẩm/năm |  | 150 ngày | Đơn giá thấp nhất trong các báo giá | Apex Chemical/ Singapore | 1.71.77.037.SIN.00.000 |  |  | 0 | 0 | 15 |  |  | 743000 | Apex Chemical/ Singapore | 650000 | Apex Chemical/ Singapore | 560000 | Apex Chemical/ Singapore | Dung dịch vệ sinh két làm mát A400 | Lít | 15 | 1.71.77.037.SIN.00.000
58 | TT_S3_TM__04036 | Bơm nhớt bôi trơn cho máy nén khí | Bơm nhớt bôi trơn cho máy nén khí Model máy nén khí: Micos-55FA P/N bơm nhớt: A3210560511P Loại (Type) bơm nhớt: N330FA Nhà sản xuất bơm: Nippon Oil Pump CO.,Ltd. | Bơm nhớt bôi trơn cho máy nén Micos-55FA, P/N A3210560511P, Type N330FA | Cái | Cái | 1 | 1 | 57000000 | 8% | 57000000 | 61560000 | 4560000 | Vật tư/Thiết bị cơ khí | 30780000 | 0.12329 | 1.5 | 0.12 | 1.5 | 0,12 sản phẩm/tháng hoặc 1,5 sản phẩm/năm | CO, CQ | 150 ngày | Đơn giá thấp nhất trong các báo giá | Nippon Oil Pump CO.,Ltd./ Nhật Bản | 5.11.02.076.CHN.00.000 |  |  | 0 | 0 | 1 |  |  | 61000000 | Nippon Oil Pump CO.,Ltd./ Nhật Bản | 57000000 | Nippon Oil Pump CO.,Ltd./ Nhật Bản | 59300000 | Nippon Oil Pump CO.,Ltd./ Nhật Bản | Bơm dầu bôi trơn A3210560511P | Cái | 1 | 5.11.02.076.CHN.00.000
59 | TT_S3_TM__04120 | Cao su tấm không bố chịu nhiệt 1000x1000x5mm | Cao su tấm không bố chịu nhiệt 1000x1000x5mm | Cao su tấm không bố chịu nhiệt 1000x1000x5mm | Tấm | Tấm | 5 | 5 | 1450000 | 8% | 7250000 | 7830000 | 580000 | Vật tư/Thiết bị cơ khí | 3915000 | 0.61644 | 7.5 | 0.62 | 7.5 | 0,62 sản phẩm/tháng hoặc 7,5 sản phẩm/năm |  | 150 ngày | Đơn giá thấp nhất trong các báo giá | Đạt Tâm/ Việt Nam | 4.88.30.015.VIE.00.000 | 1450000 | Nhập kho vật tư (HĐ: 105/2024) theo hóa đơn số 85 ngày 04.12.2024 | 0 | 0 | 5 |  |  | 1500000 | Khánh Đạt/ Việt Nam | 1450000 | Đạt Tâm/ Việt Nam | 1498000 | An Phong/ Việt Nam | Cao su tấm không bố, kích thước 1000x1000x5mm (ngang x dài x dày) | Tấm | 5 | 4.88.30.015.VIE.00.000
60 | TT_S3_TM__04123 | Bulong M18x100 (lông đền + đệm vênh + đai ốc), vật liệu: SS304 | Bulong M18x100 (lông đền + đệm vênh + đai ốc), vật liệu: SS304 Cấp bền: Gr8.8 | Bulong M18x100 (lông đền + đệm vênh + đai ốc), vật liệu: SS304 | Bộ | Bộ | 40 | 40 | 216000 | 8% | 8640000 | 9331200 | 691200 | Vật tư/Thiết bị cơ khí | 4665600 | 4.9315 | 60 | 4.93 | 60 | 4,93 sản phẩm/tháng hoặc 60 sản phẩm/năm |  | 150 ngày | Đơn giá thấp nhất trong các báo giá | Hải Âu/ Việt Nam | 4.38.28.111.VIE.99.000 | 180000 | Nhập kho vật tư (HĐ:132/2023) theo hóa đơn số 00000135 ngày 21.12.2023 | 0 | 0 | 40 |  |  | 430000 | Mecsu/ Việt Nam | 216000 | Hải Âu/ Việt Nam | 320000 | Đại Bàng/ Việt Nam | Bulong M18 x 100mm, bao gồm đai ốc, long đền phẳng, đệm vệnh, vật liệu: inox 304, cấp bền Gr 8.8 | Bộ | 40 | 4.38.28.111.VIE.99.000
61 | TT_S3_TM__04124 | Sơn chống rỉ Jotun Epoxy 2 thành phần | Sơn chống rỉ Jotun Epoxy 2 thành phần, mã màu RAL 9005 Jet black | Sơn chống rỉ Jotun Epoxy 2 thành phần, mã màu RAL 9005 Jet black | Lít | Lít | 20 | 20 | 392000 | 8% | 7840000 | 8467200 | 627200 | Vật tư/Thiết bị cơ khí | 4233600 | 2.4658 | 30 | 2.47 | 30 | 2,47 sản phẩm/tháng hoặc 30 sản phẩm/năm |  | 150 ngày | Đơn giá thấp nhất trong các báo giá | Jotun/ Việt Nam | 4.25.23.054.VIE.00.000 |  |  | 0 | 0 | 20 |  | Điều đơn vị tính từ "Thùng" sang "Lít theo ERP | 450000 | Jotun/ Việt Nam | 392000 | Jotun/ Việt Nam | 560000 | Jotun/ Việt Nam | Son Jotun Epoxy gồn 2 thành phần, màu đen | Thùng | 1 | 4.25.23.054.VIE.00.000
62 | TT_S3_TM__04142 | Dây hàn lõi thuốc K71T-1.2mm | Thông số kỹ thuật: Model: K-71T-1,2mm Đường kính: Ø1,2mm Tiêu chuẩn: AWSA5.20 : E71T-1C/AWSA5.36 : E71T1-C1A0-CS1-H8 Đóng gói: 15kg/cuộn Hãng: Kiswel | Dây hàn lõi thuốc K71T-1.2mm | Cuộn | Cuộn | 30 | 30 | 1900000 | 8% | 57000000 | 61560000 | 4560000 | Vật tư/Thiết bị cơ khí | 30780000 | 3.6986 | 45 | 3.7 | 45 | 3,7 sản phẩm/tháng hoặc 45 sản phẩm/năm | CO, CQ | 150 ngày | Đơn giá thấp nhất trong các báo giá | Kiswel/ Hàn Quốc | 4.31.18.071.MAS.00.000 | 1900000 | Nhập kho vật tư (HĐ: 34/2025) theo hóa đơn số 00000073 ngày 05.06.2025 | 0 | 0 | 30 |  | Điều chỉnh tên, TSKT theo ERP | 1900000 | Kiswel/ Hàn Quốc | 2540000 | Kiswel/ Thái Lan | 2300000 | Kiswel/ Hàn Quốc | Dây hàn lõi thuốc Kiswel K-71T (15kg/cuộn) | Cuộn | 30 | 4.31.18.071.MAS.00.000
63 | TT_S3_TM__04144 | Bulong thép đen ren suốt M20x100L, Gr 8.8, ( bulong+đai ốc+ long đền) | Bulong thép đen ren suốt M20x100L, Gr 8.8, ( bulong+đai ốc+ long đền) | Bulong thép đen ren suốt M20x100L, Gr 8.8, ( bulong+đai ốc+ long đền) | Bộ | Bộ | 288 | 288 | 33000 | 8% | 9504000 | 10264320 | 760320 | Vật tư/Thiết bị cơ khí | 5132160 | 35.5068 | 432 | 35.51 | 432 | 35,51 sản phẩm/tháng hoặc 432 sản phẩm/năm |  | 150 ngày | Đơn giá thấp nhất trong các báo giá | Mecsu/ Việt Nam | 4.35.20.104.VIE.00.000 | 33000 | Nhập kho vật tư (HĐ: 32/2025) theo hóa đơn số 00000071 ngày 31.05.2025 | 0 | 0 | 288 |  | Điều chỉnh tên, TSKT theo ERP | 33000 | Mecsu/ Việt Nam | 35000 | Đạt Tâm/ Việt Nam | 42000 | An Phong/ Việt Nam | Bulong thép đen ren suốt M20x100mm, Gr 8.8, gồm đai ốc, lông đền, đệm vênh | Bộ | 288 | 4.35.20.104.VIE.00.000
64 | TT_S3_TM__04167 | Ron cao su Ø235x149 dày 4mm | Ron cao su Ø235x149 dày 4mm Bản vẽ chi tiết đính kèm | Ron cao su Ø235x149 dày 4mm | Cái | Cái | 2 | 2 | 1400000 | 8% | 2800000 | 3024000 | 224000 | Vật tư/Thiết bị cơ khí | 1512000 | 0.24658 | 3 | 0.25 | 3 | 0,25 sản phẩm/tháng hoặc 3 sản phẩm/năm |  | 150 ngày | Đơn giá thấp nhất trong các báo giá | Khánh Đạt/ Việt Nam | 4.88.65.235.VIE.00.000 | 1400000 | Nhập kho vật tư (HĐ: 32/2025) theo hóa đơn số 00000070 ngày 29.05.2025 | 2 | 2 | 4 | 4.88.65.235.VIE.00.000 | Cách ly 02 cái | 1400000 | Khánh Đạt/ Việt Nam | 2500000 | Cao su A&T/ Việt Nam | 1980000 | Cao su A&T/ Việt Nam | Ron cao su Ø235 x Ø149 x dày 4mm | Cái | 4 | 4.88.65.235.VIE.00.000
65 | TT_S3_TM__04171 | Cao su tấm 1000x2000x3mm | Cao su tấm 1000x2000x3mm | Cao su tấm 1000x2000x3mm | Tấm | Tấm | 1 | 1 | 1920000 | 8% | 1920000 | 2073600 | 153600 | Vật tư/Thiết bị cơ khí | 1036800 | 0.12329 | 1.5 | 0.12 | 1.5 | 0,12 sản phẩm/tháng hoặc 1,5 sản phẩm/năm |  | 150 ngày | Đơn giá thấp nhất trong các báo giá | Khánh Đạt/ Việt Nam | 4.88.30.008.IND.00.000 | 1600000 | Nhập kho vật tư (HĐ:43) theo hóa đơn số 0000011 ngày 10.06.2021 | 0 | 0 | 1 |  | Điều chỉnh lại chiều dày của tấm cao su từ 1mm sang 3mm | 1920000 | Khánh Đạt/ Việt Nam | 2980000 | Cao su A&T/ Việt Nam | 3300000 | Cao su A&T/ Việt Nam | Cao su tấm không bố, kích thước 1000x2000x1mm | Tấm | 1 | 4.88.30.008.IND.00.000
66 | TT_S3_TM__05415 | Gasket Chesterton SWG size 16"x300#, 316L/316L/FG | Vòng đệm làm kín (Spiral Wound Gasket) 16’’ class 300, SUS304 ASME B 1620. | Gasket Chesterton SWG size 16x300#, 316L/316L/FG | Cái | Cái | 2 | 2 | 8206200 | 8% | 16412400 | 17725392 | 1312992 | Vật tư/Thiết bị cơ khí | 8862696 | 0.24658 | 3 | 0.25 | 3 | 0,25 sản phẩm/tháng hoặc 3 sản phẩm/năm |  | 150 ngày | Đơn giá thấp nhất trong các báo giá | Chesterton/ Mỹ | 4.84.84.139.USA.00.000 | 6838500 | Nhập kho vật tư (HĐ:169/2020) theo hóa đơn số 0000895 ngày 08.07.2021 | 0 | 0 | 2 |  |  | 9100000 | Chesterton/ Mỹ | 8206200 | Chesterton/ Mỹ | 11000000 | Chesterton/ Mỹ | Vòng đệm làm kín (Spiral Wound Gasket) 16’’ class 300, SUS304 ASME B 1620. | Cái | 2 | 4.84.84.139.USA.00.000
67 | TT_S3_TM__05850 | Vòng đệm tròn làm kín/O-ring pos 72 sử dụng cho bơm EH có Model: MKV-23ME-RFA | Vòng đệm tròn làm kín (O-ring) pos 72 sử dụng cho bơm EH P/N: 061-031-060-7 Tiêu chuẩn: JIS B 2401 G60 Hs90 (Bơm EH có Model: MKV-23ME-RFA, Dw no: DA2301-179-0 NSX bơm EH: Mitsubishi) | O-ring (EHC oil pump) / DWG No: DA2301-179-0 / ID No.: pos 72 | Cái | Cái | 2 | 2 | 560000 | 8% | 1120000 | 1209600 | 89600 | Vật tư/Thiết bị cơ khí | 604800 | 0.24658 | 3 | 0.25 | 3 | 0,25 sản phẩm/tháng hoặc 3 sản phẩm/năm |  | 150 ngày | Đơn giá thấp nhất trong các báo giá | Mitsubishi/ Trung Quốc | 4.88.65.714.JPN.00.000 | 8577000 | Nhập kho vật tư (HĐ: 56/2025) theo hóa đơn số 00000265 ngày 10.12.2025 | 0 | 0 | 2 |  | Bổ sung thông số kỹ thuật, nhà sản xuất, bản vẽ, mã ERP, tên vật tư | 982000 | Max/Ấn Độ | 560000 | Max/Ấn Độ | 780000 | Mitsubishi/ Trung Quốc | Vòng đệm tròn làm kín (O-ring) (pos 78 Dw no: DA2301-179-0( model : MKV-23ME-RFA) NSX: Toshiba | Cái | 2 | 4.88.65.714.JPN.00.000
68 | TT_S3_TM__05851 | Vòng đệm tròn làm kín (O-ring) pos 68, sử dụng cho bơm EH có Model: MKV-23ME-RFA | Vòng đệm tròn làm kín (O-ring) pos 68, part no: 363-204-014-6 sử dụng cho bơm EH, tiêu chuẩn AS568 236 Hs70 (Bơm EH có Model: MKV-23ME-RFA, Dw no: DA2301-179-0, NSX bơm EH: Mitsubishi) | Vòng đệm tròn làm kín (O-ring) pos 68, part no: 363-204-014-6, Dw no: DA2301-179-0, sử dụng cho bơm EH có Model: MKV-23ME-RFA | Cái | Cái | 2 | 2 | 1000000 | 8% | 2000000 | 2160000 | 160000 | Vật tư/Thiết bị cơ khí | 1080000 | 0.24658 | 3 | 0.25 | 3 | 0,25 sản phẩm/tháng hoặc 3 sản phẩm/năm |  | 150 ngày | Đơn giá thấp nhất trong các báo giá | Mitsubishi/ Trung Quốc | 5.04.01.377.IND.00.000 | 780000 | Nhập kho vật tư (HĐ: 86/2024) theo hóa đơn số 00000157 ngày 08.11.2024 | 0 | 0 | 2 |  | Bổ sung thông số kỹ thuật, bản vẽ, tên vật tư | 1300000 | Mitsubishi/ Trung Quốc | 1000000 | Mitsubishi/ Nhật Bản | 1945000 | Mitsubishi/ Trung Quốc | Vòng đệm tròn làm kín (O-ring) (pos 68 Dw no: DA2301-179-0( model : MKV-23ME-RFA) NSX: Toshiba | Cái | 2 | 5.04.01.377.IND.00.000
69 | TT_S3_TM__05852 | Vòng đệm tròn làm kín (O-ring) pos 67, sử dụng cho bơm EH có Model: MKV-23ME-RFA | Vòng đệm tròn làm kín (O-ring) pos 67, part no: 361-031-065-7, sử dụng cho bơm EH, tiêu chuẩn JBS B 2401 665 Hs70 (Bơm EH có Model: MKV-23ME-RFA, Dw no: DA2301-179-0, NSX bơm: Mitsubishi) | Vòng đệm tròn làm kín (O-ring) pos 67, part no: 361-031-065-7, Dw no: DA2301-179-0, sử dụng cho bơm EH có Model: MKV-23ME-RFA | Cái | Cái | 2 | 2 | 1000000 | 8% | 2000000 | 2160000 | 160000 | Vật tư/Thiết bị cơ khí | 1080000 | 0.24658 | 3 | 0.25 | 3 | 0,25 sản phẩm/tháng hoặc 3 sản phẩm/năm |  | 150 ngày | Đơn giá thấp nhất trong các báo giá | Mitsubishi/ Trung Quốc | 5.04.01.378.IND.00.000 | 920000 | Nhập kho vật tư (HĐ: 86/2024) theo hóa đơn số 00000157 ngày 08.11.2024 | 0 | 0 | 2 |  | Bổ sung thông số kỹ thuật, bản vẽ, tên vật tư | 1230000 | Mitsubishi/ Trung Quốc | 1000000 | Mitsubishi/ Nhật Bản | 1100000 | Mitsubishi/ Trung Quốc | Vòng đệm tròn làm kín (O-ring) (pos 67 Dw no: DA2301-179-0( model : MKV-23ME-RFA) NSX: Toshiba | Cái | 2 | 5.04.01.378.IND.00.000
70 | TT_S3_TM__05853 | Vòng đệm tròn làm kín (O-ring) pos 63, sử dụng cho bơm EH có Model: MKV-23ME-RFA | Vòng đệm tròn làm kín (O-ring) pos 63, part no: 360-019-009-6, sử dụng cho bơm EH, tiêu chuẩn JBS B 2401 P9 Hs70 (Bơm EH có Model: MKV-23ME-RFA, Dw no: DA2301-179-0, NSX bơm: Mitsubishi) | Vòng đệm tròn làm kín (O-ring) pos 63, part no: 360-019-009-6, Dw no:DA2301-179-0, sử dụng cho bơm EH có Model: MKV-23ME-RFA | Cái | Cái | 2 | 2 | 320000 | 8% | 640000 | 691200 | 51200 | Vật tư/Thiết bị cơ khí | 345600 | 0.24658 | 3 | 0.25 | 3 | 0,25 sản phẩm/tháng hoặc 3 sản phẩm/năm |  | 150 ngày | Đơn giá thấp nhất trong các báo giá | Mitsubishi/ Trung Quốc | 5.04.01.379.IND.00.000 | 320000 | Nhập kho vật tư (HĐ: 86/2024) theo hóa đơn số 00000157 ngày 08.11.2024 | 0 | 0 | 2 |  | Bổ sung thông số kỹ thuật, bản vẽ, tên vật tư | 320000 | Mitsubishi/ Trung Quốc | 450000 | Mitsubishi/ Nhật Bản | 515000 | Mitsubishi/ Trung Quốc | Vòng đệm tròn làm kín (O-ring) (pos 63 Dw no: DA2301-179-0( model : MKV-23ME-RFA) NSX: Toshiba | Cái | 2 | 5.04.01.379.IND.00.000
71 | TT_S3_TM__05854 | Vòng đệm tròn làm kín (O-ring) pos 55, sử dụng cho bơm EH có Model: MKV-23ME-RFA | Vòng đệm tròn làm kín (O-ring) pos 55, part no: 360-024-014-7,sử dụng cho bơm EH, tiêu chuẩn JBS B 2401 P14 Hs90 (Bơm EH có Model: MKV-23ME-RFA, Dw no: DA2301-179-0, NSX bơm: Mitsubishi) | Vòng đệm tròn làm kín (O-ring) pos 55, part no: 360-024-014-7, Dw no: DA2301-179-0, sử dụng cho bơm EH có Model: MKV-23ME-RFA | Cái | Cái | 2 | 2 | 1000000 | 8% | 2000000 | 2160000 | 160000 | Vật tư/Thiết bị cơ khí | 1080000 | 0.24658 | 3 | 0.25 | 3 | 0,25 sản phẩm/tháng hoặc 3 sản phẩm/năm |  | 150 ngày | Đơn giá thấp nhất trong các báo giá | Mitsubishi/ Trung Quốc | 5.04.01.380.IND.00.000 | 650000 | Nhập kho vật tư (HĐ: 86/2024) theo hóa đơn số 00000157 ngày 08.11.2024 | 0 | 0 | 2 |  | Bổ sung thông số kỹ thuật, bản vẽ, tên vật tư | 1000000 | Mitsubishi/ Trung Quốc | 1980000 | Mitsubishi/ Nhật Bản | 1200000 | Mitsubishi/ Trung Quốc | Vòng đệm tròn làm kín (O-ring) (pos 55 Dw no: DA2301-179-0( model : MKV-23ME-RFA) NSX: Toshiba | Cái | 2 | 5.04.01.380.IND.00.000
72 | TT_S3_TM__05855 | Vòng đệm tròn làm kín (O-ring) pos 42, sử dụng cho bơm EH có Model: MKV-23ME-RFA | Vòng đệm tròn làm kín (O-ring) pos 42, part no: 360-019-008-7,sử dụng cho bơm EH, tiêu chuẩn JBS B 2401 P8 Hs90 (Bơm EH có Model: MKV-23ME-RFA, Dw no: DA2301-179-0, NSX bơm: Mitsubishi) | #N/A | #N/A | Cái | 2 | 2 | 1000000 | 8% | 2000000 | 2160000 | 160000 | Vật tư/Thiết bị cơ khí | 1080000 | 0.24658 | 3 | 0.25 | 3 | 0,25 sản phẩm/tháng hoặc 3 sản phẩm/năm |  | 150 ngày | Đơn giá thấp nhất trong các báo giá | Mitsubishi/ Trung Quốc | 5.04.01.381.IND.00.000 | #N/A | #N/A | 0 | 0 | 2 |  | Bổ sung thông số kỹ thuật, bản vẽ, tên vật tư | 1000000 | Mitsubishi/ Trung Quốc | 2120000 | Mitsubishi/ Nhật Bản | 1939000 | Mitsubishi/ Trung Quốc | Vòng đệm tròn làm kín (O-ring) (pos 42 Dw no: DA2301-179-0( model : MKV-23ME-RFA) NSX: Toshiba | Cái | 12 | 5.04.01.381.IND.00.000
73 | TT_S3_TM__05856 | Vòng đệm tròn làm kín (O-ring) pos 40, sử dụng cho bơm EH có Model: MKV-23ME-RFA | Vòng đệm tròn làm kín (O-ring) pos 40, part no: 361-031-140-6, sử dụng cho bơm EH, tiêu chuẩn JBS B 2401 G140 Hs70 (Bơm EH có Model: MKV-23ME-RFA, Dw no: DA2301-179-0, NSX bơm: Mitsubishi) | Vòng đệm tròn làm kín (O-ring) pos 40, part no: 361-031-140-6, Dw no: DA2301-179-0, sử dụng cho bơm EH có Model: MKV-23ME-RFA | Cái | Cái | 2 | 2 | 1250000 | 8% | 2500000 | 2700000 | 200000 | Vật tư/Thiết bị cơ khí | 1350000 | 0.24658 | 3 | 0.25 | 3 | 0,25 sản phẩm/tháng hoặc 3 sản phẩm/năm |  | 150 ngày | Đơn giá thấp nhất trong các báo giá | Mitsubishi/ Trung Quốc | 5.04.01.382.IND.00.000 | 1250000 | Nhập kho vật tư (HĐ: 86/2024) theo hóa đơn số 00000157 ngày 08.11.2024 | 0 | 0 | 2 |  | Bổ sung thông số kỹ thuật, bản vẽ, tên vật tư | 1880000 | Mitsubishi/ Trung Quốc | 1250000 | Mitsubishi/ Nhật Bản | 1455000 | Mitsubishi/ Trung Quốc | Vòng đệm tròn làm kín (O-ring) (pos 40 Dw no: DA2301-179-0( model : MKV-23ME-RFA) NSX: Toshiba | Cái | 2 | 5.04.01.382.IND.00.000
74 | TT_S3_TM__05857 | Vòng đệm tròn làm kín (O-ring) pos 39, sử dụng cho bơm EH có Model: MKV-23ME-RFA | Vòng đệm tròn làm kín (O-ring) pos 39, part no: 363-104-034-6, sử dụng cho bơm EH, tiêu chuẩn AS568 256 Hs70 (Bơm EH có Model: MKV-23ME-RFA, Dw no: DA2301-179-0, NSX bơm: Mitsubishi) | Vòng đệm tròn làm kín (O-ring) pos 39, part no: 363-104-034-6, Dw no: DA2301-179-0, sử dụng cho bơm EH có Model: MKV-23ME-RFA | Cái | Cái | 2 | 2 | 1870000 | 8% | 3740000 | 4039200 | 299200 | Vật tư/Thiết bị cơ khí | 2019600 | 0.24658 | 3 | 0.25 | 3 | 0,25 sản phẩm/tháng hoặc 3 sản phẩm/năm |  | 150 ngày | Đơn giá thấp nhất trong các báo giá | Mitsubishi/ Trung Quốc | 5.04.01.383.IND.00.000 | 1870000 | Nhập kho vật tư (HĐ: 86/2024) theo hóa đơn số 00000157 ngày 08.11.2024 | 0 | 0 | 2 |  | Bổ sung thông số kỹ thuật, bản vẽ, tên vật tư | 1900000 | Mitsubishi/ Trung Quốc | 1870000 | Mitsubishi/ Nhật Bản | 2700000 | Mitsubishi/ Trung Quốc | Vòng đệm tròn làm kín (O-ring) (pos 39 Dw no: DA2301-179-0( model : MKV-23ME-RFA) NSX: Toshiba | Cái | 2 | 5.04.01.383.IND.00.000
75 | TT_S3_TM__05858 | Vòng đệm tròn làm kín (O-ring) pos 38, sử dụng cho bơm EH có Model: MKV-23ME-RFA | Vòng đệm tròn làm kín (O-ring) pos 38, part no: 363-204-037-6, sử dụng cho bơm EH, tiêu chuẩn AS568 256 Hs70 (Bơm EH có Model: MKV-23ME-RFA, Dw no: DA2301-179-0, NSX bơm: Mitsubishi) | Vòng đệm tròn làm kín (O-ring) pos 38, part no: 363-204-037-6, Dw no: DA2301-179-0, sử dụng cho bơm EH có Model: MKV-23ME-RFA | Cái | Cái | 2 | 2 | 1850000 | 8% | 3700000 | 3996000 | 296000 | Vật tư/Thiết bị cơ khí | 1998000 | 0.24658 | 3 | 0.25 | 3 | 0,25 sản phẩm/tháng hoặc 3 sản phẩm/năm |  | 150 ngày | Đơn giá thấp nhất trong các báo giá | Mitsubishi/ Trung Quốc | 5.04.01.385.IND.00.000 | 1850000 | Nhập kho vật tư (HĐ: 86/2024) theo hóa đơn số 00000157 ngày 08.11.2024 | 0 | 0 | 2 |  | Bổ sung thông số kỹ thuật, bản vẽ, tên vật tư | 3103000 | Mitsubishi/ Trung Quốc | 1850000 | Mitsubishi/ Nhật Bản | 2200000 | Mitsubishi/ Trung Quốc | Vòng đệm tròn làm kín (O-ring) (pos 38 Dw no: DA2301-179-0( model : MKV-23ME-RFA) NSX: Toshiba | Cái | 2 | 5.04.01.385.IND.00.000
76 | TT_S3_TM__05859 | Vòng đệm tròn làm kín (O-ring) pos 37, sử dụng cho bơm EH có Model: MKV-23ME-RFA | Vòng đệm tròn làm kín (O-ring) pos 37, part no: 363-204-043-6, sử dụng cho bơm EH, tiêu chuẩn AS568 256 Hs70 (Bơm EH có Model: MKV-23ME-RFA, Dw no: DA2301-179-0, NSX bơm: Mitsubishi) | Vòng đệm tròn làm kín (O-ring) pos 37, part no: 363-204-043-6, Dw no: DA2301-179-0, sử dụng cho bơm EH có Model: MKV-23ME-RFA | Cái | Cái | 2 | 2 | 19700000 | 8% | 39400000 | 42552000 | 3152000 | Vật tư/Thiết bị cơ khí | 21276000 | 0.24658 | 3 | 0.25 | 3 | 0,25 sản phẩm/tháng hoặc 3 sản phẩm/năm |  | 150 ngày | Đơn giá thấp nhất trong các báo giá | Mitsubishi/ Trung Quốc | 5.04.01.384.IND.00.000 | 19700000 | Nhập kho vật tư (HĐ: 86/2024) theo hóa đơn số 00000157 ngày 08.11.2024 | 0 | 0 | 2 |  | Bổ sung thông số kỹ thuật, bản vẽ, tên vật tư | 22000000 | Mitsubishi/ Trung Quốc | 19700000 | Mitsubishi/ Nhật Bản | 21400000 | Mitsubishi/ Trung Quốc | Vòng đệm tròn làm kín (O-ring) (pos 37 Dw no: DA2301-179-0( model : MKV-23ME-RFA) NSX: Toshiba | Cái | 2 | 5.04.01.384.IND.00.000
77 | TT_S3_TM__05860 | Phốt chặn dầu (Oil seal) pos 35, sử dụng cho bơm EH có Model: MKV-23ME-RFA | Phốt chặn dầu (Oil seal) pos 35, part no: YA9101-045-0, Dw no: DA2301-179-0, (sử dụng cho bơm EH có Model: MKV-23ME-RFA, NSX: Mitsubishi) | Phốt chặn dầu (Oil seal) pos 35, part no: YA9101-045-0, Dw no: DA2301-179-0, sử dụng cho bơm EH có Model: MKV-23ME-RFA | Cái | Cái | 2 | 2 | 6200000 | 8% | 12400000 | 13392000 | 992000 | Vật tư/Thiết bị cơ khí | 6696000 | 0.24658 | 3 | 0.25 | 3 | 0,25 sản phẩm/tháng hoặc 3 sản phẩm/năm |  | 150 ngày | Đơn giá thấp nhất trong các báo giá | Mitsubishi/ Trung Quốc | 4.88.65.312.IND.00.000 | 6200000 | Nhập kho vật tư (HĐ: 86/2024) theo hóa đơn số 00000157 ngày 08.11.2024 | 0 | 0 | 2 |  | Bổ sung thông số kỹ thuật, bản vẽ, tên vật tư | 13000000 | Mitsubishi/ Trung Quốc | 9800000 | Mitsubishi/ Nhật Bản | 6200000 | Mitsubishi/ Trung Quốc | Phốt chặn dầu (Oil seal) (pos 35 Dw no: DA2301-179-0( model : n MKV-23ME-RFA) NSX: Toshiba | Cái | 2 | 4.88.65.312.IND.00.000
78 | TT_S3_TM__05861 | Bạc đạn (roller bearing) pos 2, sử dụng cho bơm EH có Model: MKV-23ME-RFA | Bạc đạn (roller bearing) pos 2, part no: YA3206-050-0, Dw no: DA2301-179-0, (sử dụng cho bơm EH có Model: MKV-23ME-RFA, NSX: Mitsubishi) | Bạc đạn (roller bearing) pos 2, part no: YA3206-050-0, Dw no: DA2301-179-0, sử dụng cho bơm EH có Model: MKV-23ME-RFA | Cái | Cái | 2 | 2 | 8900000 | 8% | 17800000 | 19224000 | 1424000 | Vật tư/Thiết bị cơ khí | 9612000 | 0.24658 | 3 | 0.25 | 3 | 0,25 sản phẩm/tháng hoặc 3 sản phẩm/năm |  | 150 ngày | Đơn giá thấp nhất trong các báo giá | Mitsubishi/ Trung Quốc | 5.01.03.110.IND.00.000 | 8900000 | Nhập kho vật tư (HĐ: 86/2024) theo hóa đơn số 00000157 ngày 08.11.2024 | 0 | 0 | 2 |  | Bổ sung thông số kỹ thuật, bản vẽ, tên vật tư | 14500000 | Mitsubishi/ Trung Quốc | 10000000 | Mitsubishi/ Nhật Bản | 8900000 | Mitsubishi/ Trung Quốc | Vòng bi (roller bearing) (pos 2 Dw no: DA2301-179-0( model : MKV-23ME-RFA) NSX: Toshiba | Cái | 2 | 5.01.03.110.IND.00.000
79 | TT_S3_TM__05862 | Bạc đạn (read beaing) pos 5, sử dụng cho bơm EH có Model: MKV-23ME-RFA | Bạc đạn (read beaing) pos 5, part no: YA3202-017-0, Dw no: DA2301-179-0, (sử dụng cho bơm EH có Model: MKV-23ME-RFA, NSX: Mitsubishi) | Bạc đạn (read beaing) pos 5, part no: YA3202-017-0, Dw no: DA2301-179-0, sử dụng cho bơm EH có Model: MKV-23ME-RFA | Cái | Cái | 2 | 2 | 13500000 | 8% | 27000000 | 29160000 | 2160000 | Vật tư/Thiết bị cơ khí | 14580000 | 0.24658 | 3 | 0.25 | 3 | 0,25 sản phẩm/tháng hoặc 3 sản phẩm/năm |  | 150 ngày | Đơn giá thấp nhất trong các báo giá | Mitsubishi/ Trung Quốc | 5.01.03.111.IND.00.000 | 13500000 | Nhập kho vật tư (HĐ: 86/2024) theo hóa đơn số 00000157 ngày 08.11.2024 | 0 | 0 | 2 |  | Bổ sung thông số kỹ thuật, bản vẽ, tên vật tư | 19430000 | Mitsubishi/ Trung Quốc | 15000000 | Mitsubishi/ Nhật Bản | 13500000 | Mitsubishi/ Trung Quốc | Vòng bi (read beaing) pos (pos 05 Dw no: DA2301-179-0( model : MKV-23ME-RFA) NSX: Toshiba | Cái | 2 | 5.01.03.111.IND.00.000
80 | TT_S3_TM__05863 | Vòng đệm tròn làm kín (back up ring) pos 73, sử dụng cho bơm EH có Model: MKV-23ME-RFA | Vòng đệm tròn làm kín (back up ring) pos 73, part no: YA9103-008-0, Dw no: DA2301-179-0, (sử dụng cho bơm EH có Model: MKV-23ME-RFA, NSX: Mitsubishi) | Vòng đệm tròn làm kín (back up ring) pos 73, part no: YA9103-008-0, Dw no: DA2301-179-0, sử dụng cho bơm EH có Model: MKV-23ME-RFA | Cái | Cái | 2 | 2 | 1000000 | 8% | 2000000 | 2160000 | 160000 | Vật tư/Thiết bị cơ khí | 1080000 | 0.24658 | 3 | 0.25 | 3 | 0,25 sản phẩm/tháng hoặc 3 sản phẩm/năm |  | 150 ngày | Đơn giá thấp nhất trong các báo giá | Mitsubishi/ Trung Quốc | 5.04.01.386.IND.00.000 | 680000 | Nhập kho vật tư (HĐ: 86/2024) theo hóa đơn số 00000157 ngày 08.11.2024 | 0 | 0 | 2 |  | Bổ sung thông số kỹ thuật, bản vẽ, tên vật tư | 2458000 | Mitsubishi/ Trung Quốc | 3200000 | Mitsubishi/ Nhật Bản | 1000000 | Mitsubishi/ Trung Quốc | Vòng đệm tròn làm kín (back up ring) pos 73 Dw no: DA2301-179-0( model : MKV-23ME-RFA) NSX: Toshiba | Cái | 2 | 5.04.01.386.IND.00.000
81 | TT_S3_TM__05864 | Vòng đệm tròn làm kín (back up ring) pos 60, sử dụng cho bơm EH có Model: MKV-23ME-RFA | Vòng đệm tròn làm kín (back up ring) pos 60, part no: YA9103-033-0, Dw no: DA2301-179-0, (sử dụng cho bơm EH có Model: MKV-23ME-RFA, NSX: Mitsubishi) | Vòng đệm tròn làm kín (back up ring) pos 60, part no: YA9103-033-0, Dw no: DA2301-179-0 | Cái | Cái | 12 | 12 | 1000000 | 8% | 12000000 | 12960000 | 960000 | Vật tư/Thiết bị cơ khí | 6480000 | 1.4795 | 18 | 1.48 | 18 | 1,48 sản phẩm/tháng hoặc 18 sản phẩm/năm |  | 150 ngày | Đơn giá thấp nhất trong các báo giá | Mitsubishi/ Trung Quốc | 5.04.01.387.IND.00.000 | 630000 | Nhập kho vật tư (HĐ: 86/2024) theo hóa đơn số 00000157 ngày 08.11.2024 | 0 | 0 | 12 |  | Bổ sung thông số kỹ thuật, bản vẽ, tên vật tư | 1890000 | Mitsubishi/ Trung Quốc | 1000000 | Mitsubishi/ Nhật Bản | 1200000 | Mitsubishi/ Trung Quốc | Vòng đệm tròn làm kín (back up ring) pos 60 Dw no: DA2301-179-0 ( model : MKV-23ME-RFA) NSX: Toshiba | Cái | 12 | 5.04.01.387.IND.00.000
82 | TT_S3_TM__05865 | Vòng đệm tròn làm kín (back up ring) pos 69, sử dụng cho bơm EH có Model: MKV-23ME-RFA | Vòng đệm tròn làm kín (back up ring) pos 69, part no: YA9103-009-0, Dw no: DA2301-179-0, (sử dụng cho bơm EH có Model: MKV-23ME-RFA, NSX: Mitsubishi) | Vòng đệm tròn làm kín (back up ring) pos 69, part no: YA9103-009-0, Dw no: DA2301-179-0, sử dụng cho bơm EH có Model: MKV-23ME-RFA | Cái | Cái | 2 | 2 | 1000000 | 8% | 2000000 | 2160000 | 160000 | Vật tư/Thiết bị cơ khí | 1080000 | 0.24658 | 3 | 0.25 | 3 | 0,25 sản phẩm/tháng hoặc 3 sản phẩm/năm |  | 150 ngày | Đơn giá thấp nhất trong các báo giá | Mitsubishi/ Trung Quốc | 5.04.01.388.IND.00.000 | 790000 | Nhập kho vật tư (HĐ: 86/2024) theo hóa đơn số 00000157 ngày 08.11.2024 | 0 | 0 | 2 |  | Bổ sung thông số kỹ thuật, bản vẽ, tên vật tư | 1800000 | Mitsubishi/ Trung Quốc | 1000000 | Mitsubishi/ Nhật Bản | 1230000 | Mitsubishi/ Trung Quốc | Vòng đệm tròn làm kín (back up ring) pos 69 Dw no: DA2301-179-0 (model : MKV-23ME-RFA) NSX: Toshiba | Cái | 2 | 5.04.01.388.IND.00.000
83 | TT_S3_TM__05866 | Bạc đạn (Cam bearing) pos 8, sử dụng cho bơm EH có Model: MKV-23ME-RFA | Bạc đạn (Cam bearing) pos 8, part no: DA2300-453-0, Dw no: DA2301-179-0, (sử dụng cho bơm EH có Model: MKV-23ME-RFA, NSX: Mitsubishi) | Bạc đạn (Cam bearing) pos 8, part no: DA2300-453-0, Dw no: DA2301-179-0, sử dụng cho bơm EH có Model: MKV-23ME-RFA | Cái | Cái | 4 | 4 | 32500000 | 8% | 130000000 | 140400000 | 10400000 | Vật tư/Thiết bị cơ khí | 70200000 | 0.49315 | 6 | 0.49 | 6 | 0,49 sản phẩm/tháng hoặc 6 sản phẩm/năm | CO, CQ | 150 ngày | Đơn giá thấp nhất trong các báo giá | Mitsubishi/ Trung Quốc | 5.01.03.109.IND.00.000 | 32500000 | Nhập kho vật tư (HĐ: 86/2024) theo hóa đơn số 00000157 ngày 08.11.2024 | 0 | 0 | 4 |  | Bổ sung thông số kỹ thuật, bản vẽ, tên vật tư | 41600000 | Mitsubishi/ Trung Quốc | 32500000 | Mitsubishi/ Nhật Bản | 35000000 | Mitsubishi/ Trung Quốc | Vòng bi (Cam bearing) pos 08 Dw no: DA2301-179-0( model : MKV-23ME-RFA) NSX: Toshiba | Cái | 4 | 5.01.03.109.IND.00.000
84 | TT_S3_TM__05867 | Piston pos 24 sử dụng cho bơm EH có Model: MKV-23ME-RFA | Piston pos 24 tổng chiều dài L1= 111.2mm, ĐK D1 = 42.5mm, ĐK d2 Piston 30mm (sử dụng cho bơm EH có Model bơm: MKV-23ME-RFA, NSX bơm: Mitsubishi, Dw no: DA2301-179-0) | Piston sử dụng cho bơm có model MKV 23ME, tổng chiều dài L1= 111.2mm, ĐK D1 = 42.5mm, ĐK d2 Piston 30mm | Cái | Cái | 18 | 18 | 5000000 | 8% | 90000000 | 97200000 | 7200000 | Vật tư/Thiết bị cơ khí | 48600000 | 2.2192 | 27 | 2.22 | 27 | 2,22 sản phẩm/tháng hoặc 27 sản phẩm/năm | CO, CQ | 150 ngày | Đơn giá thấp nhất trong các báo giá | Mitsubishi/ Trung Quốc | 5.60.91.065.CHN.00.000 | 4500000 | Nhập kho vật tư (QĐ: 16/2026) theo hóa đơn số 8 ngày 12.01.2026 | 0 | 0 | 18 |  | Bổ sung thông số kỹ thuật, bản vẽ, tên vật tư | 5000000 | Mitsubishi/ Trung Quốc | 8100000 | Mitsubishi/ Nhật Bản | 6980000 | Mitsubishi/ Trung Quốc | Piston pos 24 (Dw no: DA2301-179-0, model : MKV-23ME-RFA) NSX: Toshiba) | Cái | 18 | 5.60.91.065.CHN.00.000
85 | TT_S3_TM__05940 | Bạc đạn | Bạc đạn 6216CM Đường kính trong (d): 80 mm Đường kính ngoài (D): 140 mm Độ dày (B): 26 mm | Bạc đạn 6216CM | Cái | Cái | 1 | 1 | 8850000 | 8% | 8850000 | 9558000 | 708000 | Vật tư/Thiết bị cơ khí | 4779000 | 0.12329 | 1.5 | 0.12 | 1.5 | 0,12 sản phẩm/tháng hoặc 1,5 sản phẩm/năm |  | 150 ngày | Đơn giá thấp nhất trong các báo giá | SKF/ Đức | 5.01.03.037.JPN.00.000 |  |  | 0 | 0 | 1 |  | Bổ sung thông số kỹ thuật, điều chỉnh tên theo ERP | 8850000 | SKF/ Đức | 9340000 | SKF/ Thụy Điển | 11000000 | SKF/ Trung Quốc | Vòng bi 6216CM | Cái | 1 | 5.01.03.037.JPN.00.000
86 | TT_S3_TM__05977 | Vòng đệm làm kín/ Spiral wound gasket size 1-1/2", class 150# (graphite + ss304) | Vòng đệm làm kín Spiral wound gasket 1-1/2" 150# (Graphite + SUS 304) | Vòng đệm làm kín/ Spiral wound gasket size 1-1/2, class 150# (graphite + ss304) | Cái | Cái | 8 | 8 | 502000 | 8% | 4016000 | 4337280 | 321280 | Vật tư/Thiết bị cơ khí | 2168640 | 0.9863 | 12 | 0.99 | 12 | 0,99 sản phẩm/tháng hoặc 12 sản phẩm/năm |  | 150 ngày | Đơn giá thấp nhất trong các báo giá | Gapi/ Ý | 2.38.38.040.KOR.99.000 |  |  | 0 | 0 | 8 |  |  | 502000 | Gapi/ Ý | 890000 | Max/ Ấn Độ | 1100000 | NAK/ Đài Loan | Vòng đệm làm kín Spiral wound gasket 1-1/2" 150# (Graphite + SUS 304) | Cái | 8 | 2.38.38.040.KOR.99.000
87 | TT_S3_TM__06083 | Vòng đệm tròn làm kín (O-RING FOR DUPLEX OIL FILTER) | Vòng đệm tròn làm kín (O-RING FOR DUPLEX OIL FILTER) NBR: (AS568-386) (MISUZU: ON-8099-000-22 PNo.36) A: 441.3 mm B: 430.7 mm t:φ 5.3 mm | #N/A | #N/A | Cái | 2 | 2 | 930000 | 8% | 1860000 | 2008800 | 148800 | Vật tư/Thiết bị cơ khí | 1004400 | 0.24658 | 3 | 0.25 | 3 | 0,25 sản phẩm/tháng hoặc 3 sản phẩm/năm |  | 150 ngày | Đơn giá thấp nhất trong các báo giá | Gapi/ Ý |  | #N/A | #N/A | 0 | 0 | 2 |  | Bổ sung thông số kỹ thuật, bản vẽ | 1980000 | Gapi/ Ý | 930000 | Max/ Ấn Độ | 1400000 | NAK/ Đài Loan | Vòng đệm tròn làm kín (O-RING FOR DUPLEX OIL FILTER) NBR: (AS;68-386) (MISUZU: ON-8099-000-22 PNo.36 A: 441.3 mm B: 430.7 mm t:φ 5.3 mm | Cái | 2
88 | TT_S3_TM__06136 | FLANGE GASKET/Gioăng làm kín Ø650x3mm sử dụng cho lọc nhớt ly tâm Tuabin chính | FLANGE GASKET/Gioăng làm kín Ø612x3mm, sử dụng cho lọc nhớt ly tâm Tuabin chính, bản vẽ DD KT03553-a | #N/A | #N/A | Cái | 1 | 1 | 5200000 | 8% | 5200000 | 5616000 | 416000 | Vật tư/Thiết bị cơ khí | 2808000 | 0.12329 | 1.5 | 0.12 | 1.5 | 0,12 sản phẩm/tháng hoặc 1,5 sản phẩm/năm |  | 150 ngày | Đơn giá thấp nhất trong các báo giá | Gapi/ Ý |  | #N/A | #N/A | 0 | 1 | 1 |  | Bổ sung bản vẽ, Điều chỉnh TSKT vật tư theo bản vẽ | 8230000 | Gapi/ Ý | 5200000 | Max/ Ấn Độ | 6900000 | NAK/ Đài Loan | FLANGE GASKET/Gioăng làm kín Ø650x2.8mm | Cái | 2
89 | TT_S3_TM__06777 | Đệm carbon/carbon bearing - bottom (pos 301) | Đệm carbon/carbon bearing - bottom (pos 301) sử dụng cho bơm nước ngưng có Model VCP350/7S , Drawing no: VT4-YK09-P1LCB-120001 NSX: Hyosung | Carbon bearing - bottom (pos 301) | Cái | Cái | 2 | 2 | 49000000 | 8% | 98000000 | 105840000 | 7840000 | Vật tư/Thiết bị cơ khí | 52920000 | 0.24658 | 3 | 0.25 | 3 | 0,25 sản phẩm/tháng hoặc 3 sản phẩm/năm | CO, CQ | 150 ngày | Đơn giá thấp nhất trong các báo giá | Hyosung/ Hàn Quốc | 5.03.96.813.KOR.00.000 |  |  | 0 | 0 | 2 |  | Bổ sung thông số kỹ thuật, nhà sản xuất, bản vẽ, tên vật tư | 55000000 | Hyosung/ Hàn Quốc | 49000000 | Hyosung/ Trung Quốc | 59800000 | Hyosung/ Hàn Quốc | carbon bearing - bottom (pos 301) NXS : HYOSUNG (Model Pump : VCP350/7S ; Drawing no: VT4-YK09-P1LCB-120001)/Gối đỡ (vị trí 301) cho bơm nước ngưng | Cái | 2 | 5.03.96.813.KOR.00.000
90 | TT_S3_TM__06778 | Đệm carbon/carbon bearing - first (pos 302) | Đệm carbon/carbon bearing - first (pos 302) sử dụng cho bơm nước ngưng có Model VCP350/7S , Drawing no: VT4-YK09-P1LCB-120001 NSX: Hyosung | Carbon bearing - first (pos 302) | Cái | Cái | 2 | 2 | 84000000 | 8% | 168000000 | 181440000 | 13440000 | Vật tư/Thiết bị cơ khí | 90720000 | 0.24658 | 3 | 0.25 | 3 | 0,25 sản phẩm/tháng hoặc 3 sản phẩm/năm | CO, CQ | 150 ngày | Đơn giá thấp nhất trong các báo giá | Hyosung/ Hàn Quốc | 5.03.96.812.KOR.00.000 |  |  | 0 | 0 | 2 |  | Bổ sung thông số kỹ thuật, nhà sản xuất, bản vẽ, tên vật tư | 84000000 | Hyosung/ Hàn Quốc | 102000000 | Hyosung/ Trung Quốc | 98240000 | Hyosung/ Hàn Quốc | carbon bearing - first (pos 302) NXS : HYOSUNG (Model Pump : VCP350/7S ; Drawing no: VT4-YK09-P1LCB-120001)/Gối đỡ (vị trí 302) cho bơm nước ngưng | Cái | 2 | 5.03.96.812.KOR.00.000
91 | TT_S3_TM__06779 | Đệm carbon/Carbon bearing - series and top pos 303, sử dụng cho bơm nước ngưng | Đệm carbon/carbon bearing - series and top (pos 303) sử dụng cho bơm nước ngưng có Model VCP350/7S , Drawing no: VT4-YK09-P1LCB-120001 NSX: Hyosung | Carbon bearing - series and top pos 303, sử dụng cho bơm model: VCP350/7S, dw: VT4-YK09-P1LCB-120001 | Cái | Cái | 12 | 12 | 56000000 | 8% | 672000000 | 725760000 | 53760000 | Vật tư/Thiết bị cơ khí | 362880000 | 1.4795 | 18 | 1.48 | 18 | 1,48 sản phẩm/tháng hoặc 18 sản phẩm/năm | CO, CQ | 150 ngày | Đơn giá thấp nhất trong các báo giá | Hyosung/ Hàn Quốc | 5.03.96.811.KOR.99.000 |  |  | 0 | 0 | 12 |  | Bổ sung thông số kỹ thuật, nhà sản xuất, bản vẽ, tên vật tư | 56000000 | Hyosung/ Hàn Quốc | 87000000 | Hyosung/ Trung Quốc | 66500000 | Hyosung/ Hàn Quốc | carbon bearing - series and top (pos 303) NXS : HYOSUNG (Model Pump : VCP350/7S ; Drawing no: VT4-YK09-P1LCB-120001)/Gối đỡ (vị trí 303) cho bơm nước ngưng | Cái | 12 | 5.03.96.811.KOR.99.000
92 | TT_S3_TM__06780 | Đệm carbon/carbon bearing - m/seal box (pos 304) | Đệm carbon/carbon bearing - m/seal box (pos 304) sử dụng cho bơm nước ngưng có Model VCP350/7S , Drawing no: VT4-YK09-P1LCB-120001 NSX: Hyosung | Shaft Sleeve for M/SEAL Box [Ø100x180L] / Ống bọc ngoài trục bơm ly tâm | Cái | Cái | 2 | 2 | 74000000 | 8% | 148000000 | 159840000 | 11840000 | Vật tư/Thiết bị cơ khí | 79920000 | 0.24658 | 3 | 0.25 | 3 | 0,25 sản phẩm/tháng hoặc 3 sản phẩm/năm | CO, CQ | 150 ngày | Đơn giá thấp nhất trong các báo giá | Hyosung/ Hàn Quốc | 5.30.04.124.KOR.00.000 | 6989475 | Tạm nhập số lượng và giá trị VTDP VT4E Ban A bàn giao qua theo quyết định số 803/QĐ-NĐVT4 ngày 09.08.2021 | 0 | 0 | 2 |  | Bổ sung thông số kỹ thuật, nhà sản xuất, bản vẽ, tên vật tư | 74000000 | Hyosung/ Hàn Quốc | 78400000 | Hyosung/ Trung Quốc | 89000000 | Hyosung/ Hàn Quốc | carbon bearing - m/seal box (pos 304) NXS : HYOSUNG (Model Pump : VCP350/7S ; Drawing no: VT4-YK09-P1LCB-120001)/Gối đỡ (vị trí 304) cho bơm nước ngưng | Cái | 2 | 5.30.04.124.KOR.00.000
93 | TT_S3_TM__06781 | Vòng đệm tròn làm kín/Oring barrel (nbr) pos 331 | Vòng đệm tròn làm kín (O ring barrel) (NBR) (pos 331) sử dụng cho bơm nước ngưng có Model VCP350/7S , Drawing no: VT4-YK09-P1LCB-120001 NSX: Hyosung | Oring barrel (nbr) pos 331, sử dụng cho Bơm nước ngưng (Condensate Pump) model: VCP350-7S, serial no.: 1401269-001 | Cái | Cái | 2 | 2 | 31200000 | 8% | 62400000 | 67392000 | 4992000 | Vật tư/Thiết bị cơ khí | 33696000 | 0.24658 | 3 | 0.25 | 3 | 0,25 sản phẩm/tháng hoặc 3 sản phẩm/năm | CO, CQ | 150 ngày | Đơn giá thấp nhất trong các báo giá | Hyosung/ Hàn Quốc | 4.88.65.268.USA.00.000 | 3572000 | Nhập kho vật tư (HĐ:23/2022) theo hóa đơn số 00000074,75 ngày 27.10.2022 | 0 | 0 | 2 |  | Bổ sung thông số kỹ thuật, nhà sản xuất, bản vẽ, tên vật tư | 31200000 | Hyosung/ Hàn Quốc | 35000000 | Hyosung/ Trung Quốc | 44890000 | Hyosung/ Hàn Quốc | Vòng đệm tròn làm kín (O ring barrel) (NBR) (pos 331) NXS : HYOSUNG (Model Pump : VCP350/7S ; Drawing no: VT4-YK09-P1LCB-120001) | Cái | 2 | 4.88.65.268.USA.00.000
94 | TT_S3_TM__06782 | Vòng đệm tròn làm kín/Oring top (nbr) pos 334 | Vòng đệm tròn làm kín (O ring top) (NBR ) (pos 334) sử dụng cho bơm nước ngưng có Model VCP350/7S , Drawing no: VT4-YK09-P1LCB-120001 NSX: Hyosung | Oring top (nbr) pos 334, sử dụng cho Bơm model: VCP350-7S, serial no.: 1401269-001/002/003 | Cái | Cái | 2 | 2 | 1850000 | 8% | 3700000 | 3996000 | 296000 | Vật tư/Thiết bị cơ khí | 1998000 | 0.24658 | 3 | 0.25 | 3 | 0,25 sản phẩm/tháng hoặc 3 sản phẩm/năm |  | 150 ngày | Đơn giá thấp nhất trong các báo giá | Hyosung/ Hàn Quốc | 4.88.65.267.KOR.99.000 |  |  | 0 | 0 | 2 |  | Bổ sung thông số kỹ thuật, nhà sản xuất, bản vẽ, tên vật tư | 1850000 | Hyosung/ Hàn Quốc | 2980000 | Hyosung/ Trung Quốc | 2300000 | Hyosung/ Hàn Quốc | Vòng đệm tròn làm kín (O ring top) (NBR ) (pos 334)NXS : HYOSUNG (Model Pump : VCP350/7S ; Drawing no: VT4-YK09-P2LCB-120001) | Cái | 2 | 4.88.65.267.KOR.99.000
95 | TT_S3_TM__06783 | Vòng đệm tròn làm kín/Oring series (nbr) pos 333 | Vòng đệm tròn làm kín /o ring series (nbr ) (pos 333) sử dụng cho bơm nước ngưng có Model VCP350/7S , Drawing no: VT4-YK09-P1LCB-120001 NSX: Hyosung | Oring series (nbr) pos 333, sử dụng cho Bơm nước ngưng (Condensate Pump) model: VCP350-7S, serial No.: 1401269-001 | Cái | Cái | 10 | 10 | 5670000 | 8% | 56700000 | 61236000 | 4536000 | Vật tư/Thiết bị cơ khí | 30618000 | 1.2329 | 15 | 1.23 | 15 | 1,23 sản phẩm/tháng hoặc 15 sản phẩm/năm | CO, CQ | 150 ngày | Đơn giá thấp nhất trong các báo giá | Hyosung/ Hàn Quốc | 4.88.65.266.USA.00.000 | 3572000 | Nhập kho vật tư (HĐ:23/2022) theo hóa đơn số 00000074,75 ngày 27.10.2022 | 0 | 0 | 10 |  | Bổ sung thông số kỹ thuật, nhà sản xuất, bản vẽ, tên vật tư | 5670000 | Hyosung/ Hàn Quốc | 6000000 | Hyosung/ Trung Quốc | 8100000 | Hyosung/ Hàn Quốc | Vòng đệm tròn làm kín /o ring series (nbr ) (pos 333) NXS : HYOSUNG (Model Pump : VCP350/7S ; Drawing no: VT4-YK09-P1LCB-120001)/Vòng đệm tròn | Cái | 10 | 4.88.65.266.USA.00.000
96 | TT_S3_TM__06784 | Vòng đệm tròn làm kín/Oring first (nbr) pos 332, sử dụng cho Bơm nước ngưng | Vòng đệm tròn làm kín /o ring first (nbr )(pos 332) sử dụng cho bơm nước ngưng có Model VCP350/7S , Drawing no: VT4-YK09-P1LCB-120001 NSX: Hyosung | Oring first (nbr) pos 332, sử dụng cho Bơm nước ngưng (Condensate Pump) model: VCP350-7S, serial no.: 1401269-001 | Cái | Cái | 2 | 2 | 9200000 | 8% | 18400000 | 19872000 | 1472000 | Vật tư/Thiết bị cơ khí | 9936000 | 0.24658 | 3 | 0.25 | 3 | 0,25 sản phẩm/tháng hoặc 3 sản phẩm/năm |  | 150 ngày | Đơn giá thấp nhất trong các báo giá | Hyosung/ Hàn Quốc | 4.88.65.265.KOR.00.000 |  |  | 0 | 0 | 2 |  | Bổ sung thông số kỹ thuật, nhà sản xuất, bản vẽ, tên vật tư | 12000000 | Hyosung/ Hàn Quốc | 9200000 | Hyosung/ Trung Quốc | 13400000 | Hyosung/ Hàn Quốc | o ring first (nbr )(pos 332) NXS : HYOSUNG (Model Pump : VCP350/7S ; Drawing no: VT4-YK09-P1LCB-120001)/Vòng đệm tròn | Cái | 2 | 4.88.65.265.KOR.00.000
97 | TT_S3_TM__06785 | Vòng đệm tròn làm kín/Oring M/seal box (nbr) pos 336, sử dụng cho Bơm nước ngưng | Vòng đệm tròn làm kín /o ring M/seal box (nbr ) (pos 336) sử dụng cho bơm nước ngưng có Model VCP350/7S , Drawing no: VT4-YK09-P1LCB-120001 NSX: Hyosung | Oring M/seal box (nbr) pos 336, sử dụng cho Bơm nước ngưng (Condensate Pump) model: VCP350-7S, serial no.: 1401269-001 | Cái | Cái | 2 | 2 | 3840000 | 8% | 7680000 | 8294400 | 614400 | Vật tư/Thiết bị cơ khí | 4147200 | 0.24658 | 3 | 0.25 | 3 | 0,25 sản phẩm/tháng hoặc 3 sản phẩm/năm |  | 150 ngày | Đơn giá thấp nhất trong các báo giá | Hyosung/ Hàn Quốc | 4.88.65.264.USA.00.000 | 3572000 | Nhập kho vật tư (HĐ:23/2022) theo hóa đơn số 00000074,75 ngày 27.10.2022 | 0 | 0 | 2 |  | Bổ sung thông số kỹ thuật, nhà sản xuất, bản vẽ, tên vật tư | 6800000 | Hyosung/ Hàn Quốc | 5340000 | Hyosung/ Trung Quốc | 3840000 | Hyosung/ Hàn Quốc | o ring M/seal box (nbr ) (pos 336) NXS : HYOSUNG (Model Pump : VCP350/7S ; Drawing no: VT4-YK09-P1LCB-120001)/Vòng đệm tròn | Cái | 2 | 4.88.65.264.USA.00.000
98 | TT_S3_TM__06786 | Bạc lót/ Shaft sleeve bottom (pos 311) | Bạc lót/ Shaft sleeve bottom (pos 311) sử dụng cho bơm nước ngưng có Model VCP350/7S , Drawing no: VT4-YK09-P1LCB-120001 NSX: Hyosung | Shaft Sleeve for Bottom [Ø56x140L] / Ống bọc ngoài trục bơm ly tâm | Cái | Cái | 2 | 2 | 44000000 | 8% | 88000000 | 95040000 | 7040000 | Vật tư/Thiết bị cơ khí | 47520000 | 0.24658 | 3 | 0.25 | 3 | 0,25 sản phẩm/tháng hoặc 3 sản phẩm/năm | CO, CQ | 150 ngày | Đơn giá thấp nhất trong các báo giá | Hyosung/ Hàn Quốc | 5.33.85.525.KOR.00.000 | 8666949 | Tạm nhập số lượng và giá trị VTDP VT4E Ban A bàn giao qua theo quyết định số 803/QĐ-NĐVT4 ngày 09.08.2021 | 0 | 0 | 2 |  | Bổ sung thông số kỹ thuật, nhà sản xuất, bản vẽ, tên vật tư | 56000000 | Hyosung/ Hàn Quốc | 49500000 | Hyosung/ Trung Quốc | 44000000 | Hyosung/ Hàn Quốc | Bạc lót/ Shaft sleeve bottom (pos 311) NXS : HYOSUNG (Model Pump : VCP350/7S ; Drawing no: VT4-YK09-P1LCB-120001) | Cái | 2 | 5.33.85.525.KOR.00.000
99 | TT_S3_TM__06787 | Bạc lót/ Shaft sleeve first pos 312 | Bạc lót/ Shaft sleeve first (pos 312) sử dụng cho bơm nước ngưng có Model VCP350/7S , Drawing no: VT4-YK09-P1LCB-120001 NSX: Hyosung | Bạc lót/ Shaft sleeve first pos 312, sử dụng cho bơm model: VCP350/7S, dw: VT4-YK09-P1LCB-120001 | Cái | Cái | 2 | 2 | 71200000 | 8% | 142400000 | 153792000 | 11392000 | Vật tư/Thiết bị cơ khí | 76896000 | 0.24658 | 3 | 0.25 | 3 | 0,25 sản phẩm/tháng hoặc 3 sản phẩm/năm | CO, CQ | 150 ngày | Đơn giá thấp nhất trong các báo giá | Hyosung/ Hàn Quốc | 2.90.01.001.KOR.00.000 | 32054000 | Nhập kho vật tư (HĐ:48/2022) theo hóa đơn số 70 ngày 12.08.2022 | 0 | 0 | 2 |  | Bổ sung thông số kỹ thuật, nhà sản xuất, bản vẽ, tên vật tư | 101000000 | Hyosung/ Hàn Quốc | 98000000 | Hyosung/ Trung Quốc | 71200000 | Hyosung/ Hàn Quốc | Bạc lót/ Shaft sleeve first (pos 312) NXS : HYOSUNG (Model Pump : VCP350/7S ; Drawing no: VT4-YK09-P1LCB-1200011) | Cái | 2 | 2.90.01.001.KOR.00.000
100 | TT_S3_TM__06788 | Bạc lót/ Shaft sleeve series and top pos 313 | Bạc lót/ Shaft sleeve series and top (pos 313) sử dụng cho bơm nước ngưng có Model VCP350/7S , Drawing no: VT4-YK09-P1LCB-120001 NSX: Hyosung | Bạc lót/ Shaft sleeve series and top pos 313, sử dụng cho bơm model: VCP350/7S, dw: VT4-YK09-P1LCB-120001 | Cái | Cái | 12 | 12 | 57400000 | 8% | 688800000 | 743904000 | 55104000 | Vật tư/Thiết bị cơ khí | 371952000 | 1.4795 | 18 | 1.48 | 18 | 1,48 sản phẩm/tháng hoặc 18 sản phẩm/năm | CO, CQ | 150 ngày | Đơn giá thấp nhất trong các báo giá | Hyosung/ Hàn Quốc | 2.90.01.002.KOR.00.000 | 31386000 | Nhập kho vật tư (HĐ:48/2022) theo hóa đơn số 70 ngày 12.08.2022 | 0 | 0 | 12 |  | Bổ sung thông số kỹ thuật, nhà sản xuất, bản vẽ, tên vật tư | 59300000 | Hyosung/ Hàn Quốc | 57400000 | Hyosung/ Trung Quốc | 76000000 | Hyosung/ Hàn Quốc | Bạc lót/ Shaft sleeve series and top (pos 313) NXS : HYOSUNG (Model Pump : VCP350/7S ; Drawing no: VT4-YK09-P1LCB-120001) | Cái | 12 | 2.90.01.002.KOR.00.000
101 | TT_S3_TM__06789 | Bạc lót/ Shaft sleeve M/seal box (pos 314) sử dụng cho bơm nước ngưng | Bạc lót/ Shaft sleeve M/seal box (pos 314) sử dụng cho bơm nước ngưng có Model VCP350/7S , Drawing no: VT4-YK09-P1LCB-120001 NSX: Hyosung | Bạc lót/ Shaft sleeve M/seal box (pos 314) (sử dụng cho bơm model: VCP350/7S, SN: 1401269-001/002/003, Dw: VT4-YK09-P1LCB-120001) | Cái | Cái | 2 | 2 | 55000000 | 8% | 110000000 | 118800000 | 8800000 | Vật tư/Thiết bị cơ khí | 59400000 | 0.24658 | 3 | 0.25 | 3 | 0,25 sản phẩm/tháng hoặc 3 sản phẩm/năm | CO, CQ | 150 ngày | Đơn giá thấp nhất trong các báo giá | Hyosung/ Hàn Quốc | 5.30.04.124.KOR.99.000 |  |  | 0 | 0 | 2 |  | Bổ sung thông số kỹ thuật, nhà sản xuất, bản vẽ, tên vật tư | 55000000 | Hyosung/ Hàn Quốc | 71200000 | Hyosung/ Trung Quốc | 89000000 | Hyosung/ Hàn Quốc | Bạc lót/ Shaft sleeve M/seal box (pos 314) NXS : HYOSUNG (Model Pump : VCP350/7S ; Drawing no: VT4-YK09-P1LCB-120001) | Cái | 2 | 5.30.04.124.KOR.99.000
102 | TT_S3_TM__06790 | Gasket Chesterton SWG size 1"x150#, 316L/316L/FG | Gasket Chesterton SWG size 1"x150#, 316L/316L/FG | Gasket Chesterton SWG size 1x150#, 316L/316L/FG | Cái | Cái | 2 | 2 | 6967500 | 8% | 13935000 | 15049800 | 1114800 | Vật tư/Thiết bị cơ khí | 7524900 | 0.24658 | 3 | 0.25 | 3 | 0,25 sản phẩm/tháng hoặc 3 sản phẩm/năm |  | 150 ngày | Đơn giá thấp nhất trong các báo giá | HTC/ Trung Quốc | 4.84.84.120.USA.00.000 | 262400 | Nhập kho vật tư (HĐ:107/2021) theo hóa đơn số 1 ngày 04.01.2022 | 0 | 0 | 2 |  |  | 7800000 | HTC/ Trung Quốc | 6967500 | Mingyu Seal/ Trung Quốc | 9100000 | NAK/ Đài Loan | Vòng đệm làm kín Spiral wound Gasket AWC SGI (graphite + ss304) size 1", class 150# | Cái | 2 | 4.84.84.120.USA.00.000
103 | TT_S3_TM__06791 | Gasket Chesterton SWG size 1"x300#, 316L/316L/FG | Gasket Chesterton SWG size 1"x300#, 316L/316L/FG | Gasket Chesterton SWG size 1x300#, 316L/316L/FG | Cái | Cái | 2 | 2 | 6856000 | 8% | 13712000 | 14808960 | 1096960 | Vật tư/Thiết bị cơ khí | 7404480 | 0.24658 | 3 | 0.25 | 3 | 0,25 sản phẩm/tháng hoặc 3 sản phẩm/năm |  | 150 ngày | Đơn giá thấp nhất trong các báo giá | HTC/ Trung Quốc | 4.84.84.128.USA.00.000 | 378300 | Nhập kho vật tư (HĐ:169/2020) theo hóa đơn số 0000895 ngày 08.07.2021 | 0 | 0 | 2 |  |  | 8000000 | HTC/ Trung Quốc | 6856000 | Mingyu Seal/ Trung Quốc | 9200000 | NAK/ Đài Loan | Vòng đệm làm kín Spiral wound Gasket AWC SGI (graphite + ss304) size 1", class 300# | Cái | 2 | 4.84.84.128.USA.00.000
104 | TT_S3_TM__06792 | Vòng đệm làm kín/ Spiral wound Gasket | Vòng đệm làm kín Spiral wound Gasket AWC SGI (graphite + ss304) 1/2", class 300# | Vòng đệm làm kín/ Spiral wound Gasket AWC SGI (graphite + ss304) 1/2, class 300# | Cái | Cái | 2 | 2 | 7247500 | 8% | 14495000 | 15654600 | 1159600 | Vật tư/Thiết bị cơ khí | 7827300 | 0.24658 | 3 | 0.25 | 3 | 0,25 sản phẩm/tháng hoặc 3 sản phẩm/năm |  | 150 ngày | Đơn giá thấp nhất trong các báo giá | HTC/ Trung Quốc | 4.84.84.119.VIE.99.000 | 2500000 | Nhập kho vật tư (HĐ:118/2023) theo hóa đơn số 00000098 ngày 06.12.2023 | 0 | 0 | 2 |  |  | 7247500 | HTC/ Trung Quốc | 8100000 | Mingyu Seal/ Trung Quốc | 9300000 | NAK/ Đài Loan | Vòng đệm làm kín Spiral wound Gasket AWC SGI (graphite + ss304) 1/2", class 300# | Cái | 2 | 4.84.84.119.VIE.99.000
105 | TT_S3_TM__06793 | Gasket Chesterton SWG size 12"x300#, 316L/316L/FG | Gasket Chesterton SWG size 12"x300#, 316L/316L/FG | Gasket Chesterton SWG size 12x300#, 316L/316L/FG | Cái | Cái | 2 | 2 | 22857500 | 8% | 45715000 | 49372200 | 3657200 | Vật tư/Thiết bị cơ khí | 24686100 | 0.24658 | 3 | 0.25 | 3 | 0,25 sản phẩm/tháng hoặc 3 sản phẩm/năm |  | 150 ngày | Đơn giá thấp nhất trong các báo giá | HTC/ Trung Quốc | 4.84.84.137.USA.00.000 | 9300500 | Nhập kho vật tư (HĐ:106/2023) theo hóa đơn số 00000036 ngày 05.12.2023 | 0 | 0 | 2 |  |  | 22857500 | HTC/ Trung Quốc | 24400000 | Mingyu Seal/ Trung Quốc | 29000000 | NAK/ Đài Loan | Vòng đệm làm kín Spiral wound Gasket AWC SGI (graphite + ss304) size 12", class 300# | Cái | 2 | 4.84.84.137.USA.00.000
106 | TT_S3_TM__06794 | Phốt cơ khí làm kín/Mechanical seal pos 152 | Phốt cơ khí làm kín/Mechanical seal pos 152, sử dụng cho bơm nước ngưng có Model VCP350/7S, Drawing no: VT4-YK09-P1LCB-120001 NSX: Hyosung | Phốt cơ khí làm kín/Mechanical seal pos 152, sử dụng cho bơm model: VCP350/7S, dw: VT4-YK09-P1LCB-120001 | Bộ | Bộ | 1 | 1 | 2430000000 | 8% | 2430000000 | 2624400000 | 194400000 | Vật tư/Thiết bị cơ khí | 1312200000 | 0.12329 | 1.5 | 0.12 | 1.5 | 0,12 sản phẩm/tháng hoặc 1,5 sản phẩm/năm | CO, CQ | 150 ngày | Đơn giá thấp nhất trong các báo giá | Hyosung/ Hàn Quốc | 5.04.01.137.KOR.00.000 | 850368000 | Nhập kho vật tư (HĐ:48/2022) theo hóa đơn số 70 ngày 12.08.2022 | 0 | 0 | 1 |  | Bổ sung thông số kỹ thuật, nhà sản xuất, bản vẽ, tên vật tư | 2874000000 | Hyosung/ Hàn Quốc | 2980000000 | Hyosung/ Hàn Quốc | 2430000000 | Hyosung/ Hàn Quốc | Mechanical seal pos152 (NXS : HYOSUNG (Model Pump : VCP350/7S ; Drawing no: VT4-YK09-P1LCB-120001) | Bộ | 1 | 5.04.01.137.KOR.00.000
107 | TT_S3_TM__07060 | Bộ phụ tùng làm kín/Repair kit (full soft part) (Sử dụng cho Van xả dồn BGN#2 về BGN#1, Serial no: 20074) | Bộ phụ tùng làm kín/ Repair kit sử dụng cho van xả dồn BGN#2 về BGN#1 ( bao gồm: seal pos 11, bonnet gasket pos 12, case gasket pos13, seat gasket pos 14, packing pos 15) : valve code : 250-500-150-A102A-MF-A51 (van có model : BV 500 ; class 150# body size: 10'' ;serial No: 20074; NSX:WEIR) | Repair kit (full soft part) (Sử dụng cho Van xả dồn BGN#2 về BGN#1, Serial no.20073,20074) | Bộ | Bộ | 1 | 1 | 570000000 | 8% | 570000000 | 615600000 | 45600000 | Vật tư/Thiết bị cơ khí | 307800000 | 0.12329 | 1.5 | 0.12 | 1.5 | 0,12 sản phẩm/tháng hoặc 1,5 sản phẩm/năm | CO, CQ | 150 ngày | Đơn giá thấp nhất trong các báo giá | WEIR/ Hàn Quốc | 4.77.90.177.KOR.00.000 | 232275000 | Nhập kho vật tư (HĐ:115/2021) theo hóa đơn số 0000432 ngày 19.11.2021 | 0 | 0 | 1 |  | Điều chỉnh tên theo mã ERP, bản vẽ, tskt | 595000000 | WEIR/ Hàn Quốc | 570000000 | Trilium Weir/ Trung Quốc | 640000000 | Emerson/ Mỹ | Bộ phụ tùng làm kín/ Repair kit sử dụng cho van xả dồn BGN#2 về BGN#1 ( bao gồm: seal pos 11, bonnet gasket pos 12, case gasket pos13, seat gasket pos 14, packing pos 15) : valve code : 250-500-150-A102A-MF-A51 ( model : BV 500 ; class 150# body size: 10'' ;serial No: 20074; NSX:WEIR/hoặc tương đương | Bộ | 1 | 4.77.90.177.KOR.00.000
108 | TT_S3_TM__07073 | Vòng phớt làm kín/ U seal pos 12, sử dụng cho van xả dồn BGN 3 về 2, serial no: 24644 | Vòng phớt làm kín/ U seal pos 12; vật liệu: Carbon PTFE "U", (sử dụng cho van xả dồn BGN 3 về 2 có model BV 500 ; class 150# body size: 8'' ;serial No: 24664; NSX:WEIR) | Vòng phớt làm kín/ U seal pos 12, vật liệu AWC400, sử dụng cho van BV500 class 300, body size 8, serial no: 24644 | Cái | Cái | 1 | 1 | 67500000 | 8% | 67500000 | 72900000 | 5400000 | Vật tư/Thiết bị cơ khí | 36450000 | 0.12329 | 1.5 | 0.12 | 1.5 | 0,12 sản phẩm/tháng hoặc 1,5 sản phẩm/năm | CO, CQ | 150 ngày | Đơn giá thấp nhất trong các báo giá | WEIR/ Hàn Quốc | 5.04.01.228.VIE.00.000 | 24181000 | Nhập kho vật tư (HĐ:67/2023) theo hóa đơn số 00000059 ngày 21.08.2023 | 0 | 0 | 1 |  | Bổ sung bản vẽ, tên vật tư | 78900000 | WEIR/ Hàn Quốc | 67500000 | Trilium Weir/ Trung Quốc | 89000000 | Emerson/ Mỹ | Vòng phớt làm kín (U seal ) ( pos 12; BV 500 ; class 150# body size: 8'' ;serial No: 24664; NSX:WEIR)/hoặc tương đương | Cái | 1 | 5.04.01.228.VIE.00.000
109 | TT_S3_TM__07074 | Vòng đệm làm kín/ bonnet gasket, pos 13, sử dụng cho van van xả dồn BGN 3 về 2, serial no: 24644 | Vòng đệm tròn làm kín/bonnet gasket pos 13; vật liệu:GTP & SS304; (sử dụng cho van xả dồn BGN 3 về 2 có model BV 500 ; class 150# body size: 8'' ;serial No: 24664; NSX:WEIR) | Vòng đệm làm kín/ bonnet gasket, vật liệu GTP & SS304, pos 13, sử dụng cho van BV500 class 300, body size 8, serial no: 24644 | Cái | Cái | 1 | 1 | 31500000 | 8% | 31500000 | 34020000 | 2520000 | Vật tư/Thiết bị cơ khí | 17010000 | 0.12329 | 1.5 | 0.12 | 1.5 | 0,12 sản phẩm/tháng hoặc 1,5 sản phẩm/năm |  | 150 ngày | Đơn giá thấp nhất trong các báo giá | WEIR/ Hàn Quốc | 5.04.01.278.VIE.00.000 | 21590000 | Nhập kho vật tư (HĐ:67/2023) theo hóa đơn số 00000059 ngày 21.08.2023 | 0 | 0 | 1 |  | Bổ sung bản vẽ, tên vật tư | 31500000 | WEIR/ Hàn Quốc | 35000000 | Trilium Weir/ Trung Quốc | 39400000 | Emerson/ Mỹ | Vòng đệm tròn làm kín/bonnet gasket ( pos 13; BV 500 ; class 150# body size: 8'' ;serial No: 24664; NSX:WEIR)/hoặc tương đương | Cái | 1 | 5.04.01.278.VIE.00.000
110 | TT_S3_TM__07075 | Vòng đệm tròn làm kín/ cage gaket pos 14, sử dụng cho van xả dồn BGN 3 về 2, serial no: 24644 | Vòng đệm tròn làm kín/cage gasket pos14; vật liệu:GTP & SS304; (sử dụng cho van xả dồn BGN 3 về 2 có model BV 500 ; class 150# body size: 8'' ;serial No: 24664; NSX:WEIR) | Vòng đệm tròn làm kín/ cage gaket vật liệu GTP&SS304, pos 14, sử dụng cho van BV500 class 300, body size 8, serial no: 24644 | Cái | Cái | 1 | 1 | 31500000 | 8% | 31500000 | 34020000 | 2520000 | Vật tư/Thiết bị cơ khí | 17010000 | 0.12329 | 1.5 | 0.12 | 1.5 | 0,12 sản phẩm/tháng hoặc 1,5 sản phẩm/năm |  | 150 ngày | Đơn giá thấp nhất trong các báo giá | WEIR/ Hàn Quốc | 5.04.01.251.VIE.00.000 | 20727000 | Nhập kho vật tư (HĐ:67/2023) theo hóa đơn số 00000059 ngày 21.08.2023 | 0 | 0 | 1 |  | Bổ sung bản vẽ, tên vật tư | 31500000 | WEIR/ Hàn Quốc | 35000000 | Trilium Weir/ Trung Quốc | 40000000 | Emerson/ Mỹ | Vòng đệm tròn làm kín/cage gasket (pos14; BV 500 ; class 150# body size: 8'' ;serial No: 24664; NSX:WEIR)/hoặc tương đương | Cái | 1 | 5.04.01.251.VIE.00.000
111 | TT_S3_TM__07076 | Vòng đệm tròn làm kín/ seat gasket pos 15, sử dụng cho van xả dồn BGN 3 về 2, serial no: 24644 | Vòng đệm tròn làm kín/seat gasket pos15; vật liệu:GTP & SS304; (sử dụng cho van xả dồn BGN 3 về 2 có model BV 500 ; class 150# body size: 8'' ;serial No: 24664; NSX:WEIR) | Vòng đệm tròn làm kín/ seat gasket, vật liệu GTP&SS304, pos 15, sử dụng cho van BV500 class 300 ,body size 8, serial no: 24644 | Cái | Cái | 1 | 1 | 31500000 | 8% | 31500000 | 34020000 | 2520000 | Vật tư/Thiết bị cơ khí | 17010000 | 0.12329 | 1.5 | 0.12 | 1.5 | 0,12 sản phẩm/tháng hoặc 1,5 sản phẩm/năm |  | 150 ngày | Đơn giá thấp nhất trong các báo giá | WEIR/ Hàn Quốc | 5.04.01.250.VIE.00.000 | 21590000 | Nhập kho vật tư (HĐ:67/2023) theo hóa đơn số 00000059 ngày 21.08.2023 | 0 | 0 | 1 |  | Bổ sung bản vẽ, tên vật tư | 31500000 | WEIR/ Hàn Quốc | 35000000 | Trilium Weir/ Trung Quốc | 40000000 | Emerson/ Mỹ | Vòng đệm tròn làm kín/seat gasket (pos15;BV 500 ; class 150# body size: 8'' ;serial No: 24664; NSX:WEIR)/hoặc tương đương | Cái | 1 | 5.04.01.250.VIE.00.000
112 | TT_S3_TM__07077 | Chèn làm kín/Packing pos 16, sử dụng cho van xả dồn BGN 3 về 2, sử dụng cho van serial no: 24644 | Chèn làm kín (packing PTFE) pos16 ; (sử dụng cho van xả dồn BGN 3 về 2 có model BV 500 ; class 150# body size: 8'' ;serial No: 24664; NSX:WEIR) | Chèn làm kín, pos 16, vật liệu GTP và Chesterton 1724, sử dụng cho van BV500 class 300 ,body size 8, serial no: 24644 | Bộ | Bộ | 1 | 1 | 121000000 | 8% | 121000000 | 130680000 | 9680000 | Vật tư/Thiết bị cơ khí | 65340000 | 0.12329 | 1.5 | 0.12 | 1.5 | 0,12 sản phẩm/tháng hoặc 1,5 sản phẩm/năm | CO, CQ | 150 ngày | Đơn giá thấp nhất trong các báo giá | WEIR/ Hàn Quốc | 5.04.02.166.VIE.00.000 | 9122000 | Nhập kho vật tư (HĐ:67/2023) theo hóa đơn số 00000059 ngày 21.08.2023 | 0 | 0 | 1 |  | Bổ sung bản vẽ, tên vật tư | 121000000 | WEIR/ Hàn Quốc | 183000000 | Trilium Weir/ Hàn Quốc | 155000000 | Emerson/ Mỹ | Chèn làm kín (packing PTFE) (pos16 ;BV 500 ; class 150# body size: 8'' ;serial No: 24664; NSX:WEIR)/hoặc tương đương | Bộ | 1 | 5.04.02.166.VIE.00.000
113 | TT_S3_TM__07090 | Bộ phụ tùng làm kín/Repair kit (full soft part) (Sử dụng cho Van xả dồn BGN#4 về BGN#3, Serial no.20065,20066) | Bộ phụ tùng làm kín/ Repair kit sử dụng cho van xả dồn BGN#4 về BGN#3 ( bao gồm: seal pos 11, bonnet gasket pos 12, case gasket pos13, seat gasket pos 14, packing pos 15) : valve code : 100-500-150-A102A-SS-A61 ( model : BV 500 ; class 150# body size: 4'' ;serial No: 20066; NSX:WEIR) | Repair kit (full soft part) (Sử dụng cho Van xả dồn BGN#4 về BGN#3, Serial no.20065,20066) | Bộ | Bộ | 1 | 1 | 570000000 | 8% | 570000000 | 615600000 | 45600000 | Vật tư/Thiết bị cơ khí | 307800000 | 0.12329 | 1.5 | 0.12 | 1.5 | 0,12 sản phẩm/tháng hoặc 1,5 sản phẩm/năm | CO, CQ | 150 ngày | Đơn giá thấp nhất trong các báo giá | WEIR/ Hàn Quốc | 4.77.90.181.KOR.00.000 | 105950000 | Nhập kho vật tư (HĐ:94/2022) theo hóa đơn số 22 ngày 15.03.2023 | 0 | 0 | 1 |  | Bổ sung mã ERP, bản vẽ, tên vật tư | 590000000 | WEIR/ Hàn Quốc | 570000000 | Trilium Weir/ Hàn Quốc | 615000000 | Emerson/ Mỹ | Bộ phụ tùng làm kín/ Repair kit sử dụng cho van xả dồn BGN#4 về BGN#3 ( bao gồm: seal pos 11, bonnet gasket pos 12, case gasket pos13, seat gasket pos 14, packing pos 15) : valve code : 100-500-150-A102A-SS-A61 ( model : BV 500 ; class 150# body size: 4'' ;serial No: 20066; NSX:WEIR/hoặc tương đương | Bộ | 1 | 4.77.90.181.KOR.00.000
114 | TT_S3_TM__07102 | Bộ phụ tùng làm kín/Repair kit (full soft part) (Sử dụng cho Van xả khẩn BGN#2 về Bình Ngưng, Serial no.20071,20072) | Bộ phụ tùng làm kín/ Repair kit sử dụng cho van xả khẩn BGN#2 ( bao gồm: seal pos 12, bonnet gasket pos 13, case gasket pos14, seat gasket pos 15, packing pos 16) : valve code : 200-500-150-A102A-CS2-A60( model : BV 500 ; class 150# body size: 8'' ;serial No: 20072; NSX:WEIR) | Repair kit (full soft part) (Sử dụng cho Van xả khẩn BGN#2 về Bình Ngưng, Serial no.20071,20072) | Bộ | Bộ | 1 | 1 | 570000000 | 8% | 570000000 | 615600000 | 45600000 | Vật tư/Thiết bị cơ khí | 307800000 | 0.12329 | 1.5 | 0.12 | 1.5 | 0,12 sản phẩm/tháng hoặc 1,5 sản phẩm/năm | CO, CQ | 150 ngày | Đơn giá thấp nhất trong các báo giá | WEIR/ Hàn Quốc | 4.77.90.178.KOR.00.000 | 263000000 | Nhập kho vật tư (HĐ:94/2022) theo hóa đơn số 22 ngày 15.03.2023 | 0 | 0 | 1 |  | Bổ sung mã ERP, bản vẽ, tên vật tư | 595000000 | WEIR/ Hàn Quốc | 570000000 | Trilium Weir/ Hàn Quốc | 620000000 | Emerson/ Mỹ | Bộ phụ tùng làm kín/ Repair kit sử dụng cho van xả khẩn BGN#2 ( bao gồm: seal pos 12, bonnet gasket pos 13, case gasket pos14, seat gasket pos 15, packing pos 16) : valve code : 200-500-150-A102A-CS2-A60( model : BV 500 ; class 150# body size: 8'' ;serial No: 20072; NSX:WEIR/hoặc tương đương | Bộ | 1 | 4.77.90.178.KOR.00.000
115 | TT_S3_TM__07114 | Bộ phụ tùng làm kín/Repair kit (full soft part) (Sử dụng cho Van xả khẩn BGN#3 về Bình Ngưng, Serial no.20067,20068) | Bộ phụ tùng làm kín/ Repair kit sử dụng cho van xả khẩn BGN#3 ( bao gồm: seal pos 11, bonnet gasket pos 12, case gasket pos13, seat gasket pos 14, packing pos 15) : valve code : 150-500-150-A102A-SS-A60 ( model : BV 500 ; class 150# body size:6'' ;serial No: 20068; NSX:WEIR) | Repair kit (full soft part) (Sử dụng cho Van xả khẩn BGN#3 về Bình Ngưng, Serial no.20067,20068) | Bộ | Bộ | 1 | 1 | 570000000 | 8% | 570000000 | 615600000 | 45600000 | Vật tư/Thiết bị cơ khí | 307800000 | 0.12329 | 1.5 | 0.12 | 1.5 | 0,12 sản phẩm/tháng hoặc 1,5 sản phẩm/năm | CO, CQ | 150 ngày | Đơn giá thấp nhất trong các báo giá | WEIR/ Hàn Quốc | 4.77.90.180.KOR.00.000 | 188600000 | Nhập kho vật tư (HĐ:94/2022) theo hóa đơn số 22 ngày 15.03.2023 | 0 | 0 | 1 |  | Bổ sung mã ERP, bản vẽ, tên vật tư | 598000000 | WEIR/ Hàn Quốc | 570000000 | Trilium Weir/ Hàn Quốc | 625000000 | Emerson/ Mỹ | Bộ phụ tùng làm kín/ Repair kit sử dụng cho van xả khẩn BGN#3 ( bao gồm: seal pos 11, bonnet gasket pos 12, case gasket pos13, seat gasket pos 14, packing pos 15) : valve code : 150-500-150-A102A-SS-A60 ( model : BV 500 ; class 150# body size:6'' ;serial No: 20068; NSX:WEIR/hoặc tương đương | Bộ | 1 | 4.77.90.180.KOR.00.000
116 | TT_S3_TM__07127 | Bộ phụ tùng làm kín/Repair kit (full soft part) (Sử dụng cho Van xả khẩn BGN#4 về Bình Ngưng, Serial no.20063,20064) | Bộ phụ tùng làm kín/ Repair kit sử dụng cho van xả khẩn BGN#4 ( bao gồm: seal pos 11, bonnet gasket pos 12, case gasket pos13, seat gasket pos 14, packing pos 15) : valve code : 100-500-150-A102A-MF-A60 ( model : BV 500 ; class 150# body size: 4'' ;serial No: 20064; NSX:WEIR) | Repair kit (full soft part) (Sử dụng cho Van xả khẩn BGN#4 về Bình Ngưng, Serial no.20063,20064) | Bộ | Bộ | 1 | 1 | 570000000 | 8% | 570000000 | 615600000 | 45600000 | Vật tư/Thiết bị cơ khí | 307800000 | 0.12329 | 1.5 | 0.12 | 1.5 | 0,12 sản phẩm/tháng hoặc 1,5 sản phẩm/năm | CO, CQ | 150 ngày | Đơn giá thấp nhất trong các báo giá | WEIR/ Hàn Quốc | 4.77.90.182.KOR.00.000 | 105950000 | Nhập kho vật tư (HĐ:94/2022) theo hóa đơn số 22 ngày 15.03.2023 | 0 | 0 | 1 |  | Bổ sung mã ERP, bản vẽ, tên vật tư | 599000000 | WEIR/ Hàn Quốc | 570000000 | Trilium Weir/ Hàn Quốc | 628000000 | Emerson/ Mỹ | Bộ phụ tùng làm kín/ Repair kit sử dụng cho van xả khẩn BGN#4 ( bao gồm: seal pos 11, bonnet gasket pos 12, case gasket pos13, seat gasket pos 14, packing pos 15) : valve code : 100-500-150-A102A-MF-A60 ( model : BV 500 ; class 150# body size: 4'' ;serial No: 20064; NSX:WEIR/hoặc tương đương | Bộ | 1 | 4.77.90.182.KOR.00.000
117 | TT_S3_TM__07291 | Đường ống, KT: DN80 SMLS, S-10S. | Đường ống DN80 SMLS, S-10S. Vật liệu: ASTM A790 UNS S31803 | Đường ống, KT: DN80 SMLS, S-10S. | Mét | Mét | 6 | 6 | 2500000 | 8% | 15000000 | 16200000 | 1200000 | Vật tư/Thiết bị cơ khí | 8100000 | 0.73973 | 9 | 0.74 | 9 | 0,74 sản phẩm/tháng hoặc 9 sản phẩm/năm |  | 150 ngày | Đơn giá thấp nhất trong các báo giá | Baosteel/ Trung Quốc | 2.46.35.080.CHN.00.000 | 890000 | Nhập kho vật tư (HĐ:95/2022) theo hóa đơn số 00000076 ngày 20.10.2023 | 0 | 0 | 6 |  |  | 3100000 | Baosteel/ Trung Quốc | 3980000 | KRT Metal/ Trung Quốc | 2500000 | Quantong Metal/ Trung Quốc | Đường ống DN80 SMLS, S-10S. Vật liệu: ASTM A790 UNS S31803 | Mét | 6 | 2.46.35.080.CHN.00.000
118 | TT_S3_TM__07292 | Co 90 độ, KT: DN80, LR, BW, S-10S, Vật liệu: A815 CL WPS31803 | Co ống 90D: DN80, LR, BW, S-10S. Vật liệu: A815 CL WPS31803 | Co 90 độ, KT: DN80, LR, BW, S-10S, Vật liệu: A815 CL WPS31803 | Cái | Cái | 6 | 6 | 6500000 | 8% | 39000000 | 42120000 | 3120000 | Vật tư/Thiết bị cơ khí | 21060000 | 0.73973 | 9 | 0.74 | 9 | 0,74 sản phẩm/tháng hoặc 9 sản phẩm/năm |  | 150 ngày | Đơn giá thấp nhất trong các báo giá | Baosteel/ Trung Quốc | 4.82.42.079.CHN.00.000 | 940000 | Nhập kho vật tư (HĐ:95/2022) theo hóa đơn số 00000076 ngày 20.10.2023 | 0 | 0 | 6 |  |  | 7100000 | Baosteel/ Trung Quốc | 8000000 | KRT Metal/ Trung Quốc | 6500000 | Quantong Metal/ Trung Quốc | Co ống 90D: DN80, LR, BW, S-10S. Vật liệu: A815 CL WPS31803 | Cái | 6 | 4.82.42.079.CHN.00.000
119 | TT_S3_TM__07465+TT_S3_TM__08027 | Shim SUS304 304.8x2500x0.03mm | Shim SUS304 304.8x2500x0.03mm | Shim SUS304 304.8x2500x0.03mm | Cuộn | Cuộn | 5 | 2 | 715000 | 8% | 3575000 | 3861000 | 286000 | Vật tư/Thiết bị cơ khí | 1930500 | 0.61644 | 7.5 | 0.62 | 7.5 | 0,62 sản phẩm/tháng hoặc 7,5 sản phẩm/năm |  | 150 ngày | Đơn giá thấp nhất trong các báo giá | Tuấn Phát/ Việt Nam | 2.35.10.061.VIE.00.000 |  |  | 0 | 0 | 2 |  | Điều chỉnh tên, TSKT theo ERP | 800000 | Tuấn Phát/ Việt Nam | 715000 | Kim Khí Việt/ Việt Nam | 820000 | TH/ Việt Nam | Tấm đệm cân chỉnh/ Shim Sheet 302/304SS ( 304.8 x 2500 x 0.03) mm | Cuộn | 2 | 2.35.10.061.VIE.00.000
120 | TT_S3_TM__07466+TT_S3_TM__10189 | Shim SUS304 304.8x2500x0.05 mm | Shim SUS304 304.8x2500x0.05 mm | Shim SUS304 304.8x2500x0.05 mm | Cuộn | Cuộn | 3 | 2 | 730000 | 8% | 2190000 | 2365200 | 175200 | Vật tư/Thiết bị cơ khí | 1182600 | 0.36986 | 4.5 | 0.37 | 4.5 | 0,37 sản phẩm/tháng hoặc 4,5 sản phẩm/năm |  | 150 ngày | Đơn giá thấp nhất trong các báo giá | Tuấn Phát/ Việt Nam | 2.35.10.057.VIE.00.000 |  |  | 0 | 0 | 2 |  | Điều chỉnh tên, TSKT theo ERP | 800000 | Tuấn Phát/ Việt Nam | 730000 | Kim Khí Việt/ Việt Nam | 820000 | TH/ Việt Nam | Tấm đệm cân chỉnh/ 302/304SS ( 304.8 x 2500 x 0.05) mm | Cuộn | 2 | 2.35.10.057.VIE.00.000
121 | TT_S3_TM__07467+TT_S3_TM__08024 | Shim SUS304 304.8x2500x0.1mm | Shim SUS304 304.8x2500x0.1mm | Shim SUS304 304.8x2500x0.1mm | Cuộn | Cuộn | 5 | 2 | 980000 | 8% | 4900000 | 5292000 | 392000 | Vật tư/Thiết bị cơ khí | 2646000 | 0.61644 | 7.5 | 0.62 | 7.5 | 0,62 sản phẩm/tháng hoặc 7,5 sản phẩm/năm |  | 150 ngày | Đơn giá thấp nhất trong các báo giá | Tuấn Phát/ Việt Nam | 2.35.10.058.VIE.00.000 |  |  | 0 | 0 | 2 |  | Điều chỉnh tên, TSKT theo ERP | 1000000 | Tuấn Phát/ Việt Nam | 980000 | Kim Khí Việt/ Việt Nam | 1200000 | TH/ Việt Nam | Tấm đệm cân chỉnh/ 302/304SS ( 304.8 x 2500 x 0.1) mm | Cuộn | 2 | 2.35.10.058.VIE.00.000
122 | TT_S3_TM__07468+TT_S3_TM__08025 | Shim SUS304 304.8x2500x0.2mm | Shim SUS304 304.8x2500x0.2mm | Shim SUS304 304.8x2500x0.2mm | Cuộn | Cuộn | 5 | 2 | 980000 | 8% | 4900000 | 5292000 | 392000 | Vật tư/Thiết bị cơ khí | 2646000 | 0.61644 | 7.5 | 0.62 | 7.5 | 0,62 sản phẩm/tháng hoặc 7,5 sản phẩm/năm |  | 150 ngày | Đơn giá thấp nhất trong các báo giá | Tuấn Phát/ Việt Nam | 2.35.10.060.VIE.00.000 |  |  | 0 | 0 | 2 |  | Điều chỉnh tên, TSKT theo ERP | 1000000 | Tuấn Phát/ Việt Nam | 980000 | Kim Khí Việt/ Việt Nam | 1200000 | TH/ Việt Nam | Tấm đệm cân chỉnh/ 302/304SS ( 304.8 x 2500 x 0.2) mm | Cuộn | 2 | 2.35.10.060.VIE.00.000
123 | TT_S3_TM__07494 | Phớt chắn bụi V-110A | Phớt chắn bụi V-110A | Phớt chắn bụi V-110A | Cái | Cái | 2 | 2 | 970000 | 8% | 1940000 | 2095200 | 155200 | Vật tư/Thiết bị cơ khí | 1047600 | 0.24658 | 3 | 0.25 | 3 | 0,25 sản phẩm/tháng hoặc 3 sản phẩm/năm |  | 150 ngày | Đơn giá thấp nhất trong các báo giá | Gapi/ Ý | 4.88.67.091.CHN.00.000 | 418000 | Nhập kho vật tư (HĐ:69/2023) theo hóa đơn số 00000102 ngày 31.10.2023 | 0 | 0 | 2 |  |  | 1100000 | Gapi/ Ý | 970000 | NOK/ Đài Loan | 1230000 | NAK/ Đài Loan | Phớt chắn bụi V-110A | Cái | 2 | 4.88.67.091.CHN.00.000
124 | TT_S3_TM__07495 | Phớt chắn bụi V-90A | Phớt chắn bụi V-90A | #N/A | #N/A | Cái | 2 | 2 | 920000 | 8% | 1840000 | 1987200 | 147200 | Vật tư/Thiết bị cơ khí | 993600 | 0.24658 | 3 | 0.25 | 3 | 0,25 sản phẩm/tháng hoặc 3 sản phẩm/năm |  | 150 ngày | Đơn giá thấp nhất trong các báo giá | Gapi/ Ý |  | #N/A | #N/A | 0 | 0 | 2 |  |  | 1020000 | Gapi/ Ý | 920000 | NOK/ Đài Loan | 985000 | NAK/ Đài Loan | Phớt chắn bụi V-90A | Cái | 2
125 | TT_S3_TM__07582 | Bộ phụ tùng làm kín/Repair kit (full soft part) (Sử dụng cho van Deaerator Inlet LCV (100%) Serial no.20027,20028) | Bộ phụ tùng làm kín/ Repair kit sử dụng cho van điều khiển mực nước vào BKK ( bao gồm: seat spacer gasket pos 12, case spacer gasket pos 14, seal pos 15, bonnet gasket pos 16, case gaasket pos 17, seat gasket pos 18, packing pos 19): valve code : 500-500-300-A102A-MF-A36 ( model : BV500 ,size: 20'',class 300# ;serial No: 20028; NSX:WEIR) | Repair kit (full soft part) (Sử dụng cho van Deaerator Inlet LCV (100%) Serial no.20027,20028) | Bộ | Bộ | 1 | 1 | 570000000 | 8% | 570000000 | 615600000 | 45600000 | Vật tư/Thiết bị cơ khí | 307800000 | 0.12329 | 1.5 | 0.12 | 1.5 | 0,12 sản phẩm/tháng hoặc 1,5 sản phẩm/năm | CO, CQ | 150 ngày | Đơn giá thấp nhất trong các báo giá | WEIR/ Hàn Quốc | 4.77.90.176.KOR.00.000 | 463800000 | Nhập kho vật tư (HĐ:115/2021) theo hóa đơn số 0000432 ngày 19.11.2021 | 0 | 0 | 1 |  | Điều chỉnh tên, TSKT theo ERP, bổ sung bản vẽ | 570000000 | WEIR/ Hàn Quốc | 598000000 | Trilium Weir/ Hàn Quốc | 650000000 | Emerson/ Mỹ | Bộ phụ tùng làm kín/ Repair kit sử dụng cho van điều khiển mực nước vào BKK ( bao gồm: seat spacer gasket pos 12, case spacer gasket pos 14, seal pos 15, bonnet gasket pos 16, case gaasket pos 17, seat gasket pos 18, packing pos 19): valve code : 500-500-300-A102A-MF-A36 ( model : BV500 ,size: 20'',class 300# ;serial No: 20028; NSX:WEIR/hoặc tương đương | Bộ | 1 | 4.77.90.176.KOR.00.000
126 | TT_S3_TM__07608 | Vòng đệm làm kín/ seat spacer gasket pos 5-2, sử dụng cho van tái tuần hoàn nước ngưng serial no: 24640 | Vòng đệm làm kín/ bonnet spacer gasket pos 5-2 , vật liệu GTP & SS304 ( sử dụng cho van tái tuần hoàn nước ngưng có model BV500 class 300 ,body size 8'' NSX: WEIR; serial NO: 24640) | Vòng đệm làm kín/ seat spacer gasket, vật liệu GTP & SS304, pos 5-2, sử dụng cho van BV500 class 300, body size 8, serial no: 24640 | Cái | Cái | 1 | 1 | 60750000 | 8% | 60750000 | 65610000 | 4860000 | Vật tư/Thiết bị cơ khí | 32805000 | 0.12329 | 1.5 | 0.12 | 1.5 | 0,12 sản phẩm/tháng hoặc 1,5 sản phẩm/năm | CO, CQ | 150 ngày | Đơn giá thấp nhất trong các báo giá | WEIR/ Hàn Quốc | 5.04.01.272.VIE.00.000 | 25909000 | Nhập kho vật tư (HĐ:67/2023) theo hóa đơn số 00000059 ngày 21.08.2023 | 0 | 0 | 1 |  | Điều chỉnh tên, TSKT theo ERP, bổ sung bản vẽ | 60750000 | WEIR/ Hàn Quốc | 65000000 | Trilium Weir/ Đức | 71200000 | Emerson/ Mỹ | Vòng đệm làm kín/ bonnet spacer gasket pos 5-2 (BV500 class 300 ,body size 8'' NSX: WEIR; serial NO: 24640) /hoặc tương đương | Cái | 1 | 5.04.01.272.VIE.00.000
127 | TT_S3_TM__07609 | Vòng đệm làm kín/ cage spacer gasket pos 6-2, sử dụng cho van van tái tuần hoàn nước ngưng serial no: 24640 | Vòng đệm làm kín/ cage spacer gasket pos 6-2, vật liệu GTP & SS304 ( sử dụng cho van tái tuần hoàn nước ngưng có model BV500 class 300 ,body size 8'' NSX: WEIR; serial NO: 24640) | Vòng đệm làm kín/ cage spacer gasket, vật liệu GTP & SS304, pos 6-2, sử dụng cho van BV500 class 300, body size 8, serial no: 24640 | Cái | Cái | 1 | 1 | 58250000 | 8% | 58250000 | 62910000 | 4660000 | Vật tư/Thiết bị cơ khí | 31455000 | 0.12329 | 1.5 | 0.12 | 1.5 | 0,12 sản phẩm/tháng hoặc 1,5 sản phẩm/năm | CO, CQ | 150 ngày | Đơn giá thấp nhất trong các báo giá | WEIR/ Hàn Quốc | 5.04.01.267.VIE.00.000 | 16435000 | Nhập kho vật tư (HĐ:67/2023) theo hóa đơn số 00000059 ngày 21.08.2023 | 0 | 0 | 1 |  | Điều chỉnh tên, TSKT theo ERP, bổ sung bản vẽ | 71390000 | WEIR/ Hàn Quốc | 64000000 | Trilium Weir/ Đức | 58250000 | Emerson/ Mỹ | Vòng đệm làm kín/ cage spacer gasket pos 6-2 (BV500 class 300 ,body size 8'' NSX: WEIR; serial NO: 24640) /hoặc tương đương | Cái | 1 | 5.04.01.267.VIE.00.000
128 | TT_S3_TM__07610 | Vòng phớt làm kín/ U seal pos 11 sử dụng cho van tái tuần hoàn nước ngưng serial no: 24640 | Vòng phớt làm kín (U seal ) pos 11, vật liệu Carbon PTFE "U" (sử dụng cho van tái tuần hoàn nước ngưng có model BV500 class 300 ,body size 8'' NSX: WEIR; serial NO: 24640) | Vòng phớt làm kín/ U seal pos 11, vật liệu AWC400, sử dụng cho van BV500 class 300, body size 8, serial no: 24640 | Cái | Cái | 1 | 1 | 60750000 | 8% | 60750000 | 65610000 | 4860000 | Vật tư/Thiết bị cơ khí | 32805000 | 0.12329 | 1.5 | 0.12 | 1.5 | 0,12 sản phẩm/tháng hoặc 1,5 sản phẩm/năm | CO, CQ | 150 ngày | Đơn giá thấp nhất trong các báo giá | WEIR/ Hàn Quốc | 5.04.01.229.VIE.00.000 | 25045000 | Nhập kho vật tư (HĐ:67/2023) theo hóa đơn số 00000059 ngày 21.08.2023 | 0 | 0 | 1 |  | Điều chỉnh tên, TSKT theo ERP, bổ sung bản vẽ | 69000000 | WEIR/ Hàn Quốc | 65400000 | Trilium Weir/ Đức | 60750000 | Emerson/ Mỹ | Vòng phớt làm kín (U seal ) pos 11 (BV500 class 300 ,body size 8'' NSX: WEIR; serial NO: 24640) /hoặc tương đương | Cái | 1 | 5.04.01.229.VIE.00.000
129 | TT_S3_TM__07611 | Vòng đệm làm kín/ bonnet gasket pos 15 sử dụng cho van tái tuần hoàn nước ngưng serial no: 24640 | Vòng đệm làm kín/ bonnet gasket pos 15, vật liệu GTP & SS304 (sử dụng cho van tái tuần hoàn nước ngưng có model BV500 class 300 ,body size 8'' NSX: WEIR; serial NO: 24640) | Vòng đệm làm kín/ bonnet gasket, vật liệu GTP & SS304, pos 15, sử dụng cho van BV500 class 300, body size 8, serial no: 24640 | Cái | Cái | 1 | 1 | 59250000 | 8% | 59250000 | 63990000 | 4740000 | Vật tư/Thiết bị cơ khí | 31995000 | 0.12329 | 1.5 | 0.12 | 1.5 | 0,12 sản phẩm/tháng hoặc 1,5 sản phẩm/năm | CO, CQ | 150 ngày | Đơn giá thấp nhất trong các báo giá | WEIR/ Hàn Quốc | 5.04.01.276.VIE.00.000 | 21590000 | Nhập kho vật tư (HĐ:67/2023) theo hóa đơn số 00000059 ngày 21.08.2023 | 0 | 0 | 1 |  | Điều chỉnh tên, TSKT theo ERP, bổ sung bản vẽ | 68300000 | WEIR/ Hàn Quốc | 63000000 | Trilium Weir/ Đức | 59250000 | Emerson/ Mỹ | Vòng đệm làm kín/ bonnet gasket pos 15 (BV500 class 300 ,body size 8'' NSX: WEIR; serial NO: 24640) /hoặc tương đương | Cái | 2 | 5.04.01.276.VIE.00.000
130 | TT_S3_TM__07612 | Vòng đệm làm kín/cage gasket pos 16, sử dụng cho van tái tuần hoàn nước ngưng serial no: 24640 | Vòng đệm làm kín/cage gaket pos 16, vật liệu GTP & SS304 (sử dụng cho van tái tuần hoàn nước ngưng có model BV500 class 300 ,body size 8'' NSX: WEIR; serial NO: 24640) | Vòng đệm làm kín/cage gasket vật liệu GTP & SS304, pos 16, sử dụng cho van BV500 class 300, body size 8, serial no: 24640 | Cái | Cái | 1 | 1 | 51750000 | 8% | 51750000 | 55890000 | 4140000 | Vật tư/Thiết bị cơ khí | 27945000 | 0.12329 | 1.5 | 0.12 | 1.5 | 0,12 sản phẩm/tháng hoặc 1,5 sản phẩm/năm | CO, CQ | 150 ngày | Đơn giá thấp nhất trong các báo giá | WEIR/ Hàn Quốc | 5.04.01.254.VIE.00.000 | 20727000 | Nhập kho vật tư (HĐ:67/2023) theo hóa đơn số 00000059 ngày 21.08.2023 | 0 | 0 | 1 |  | Điều chỉnh tên, TSKT theo ERP, bổ sung bản vẽ | 62000000 | WEIR/ Hàn Quốc | 51750000 | Trilium Weir/ Đức | 59000000 | Emerson/ Mỹ | Vòng đệm làm kín/cage gaket pos 16 (BV500 class 300 ,body size 8'' NSX: WEIR; serial NO: 24640) /hoặc tương đương | Cái | 1 | 5.04.01.254.VIE.00.000
131 | TT_S3_TM__07613 | Vòng đệm làm kín/ seat gasket pos 17, sử dụng cho van tái tuần hoàn nước ngưng serial no: 24640 | Vòng đệm làm kín/seat gasket pos 17, vật liệu GTP & SS304 (sử dụng cho van tái tuần hoàn nước ngưng có model BV500 class 300 ,body size 8'' NSX: WEIR; serial NO: 24640) | Vòng đệm làm kín/ seat gasket, vật liệu GTP & SS304, pos 17, sử dụng cho van BV500 class 300 ,body size 8, serial no: 24640 | Cái | Cái | 1 | 1 | 59250000 | 8% | 59250000 | 63990000 | 4740000 | Vật tư/Thiết bị cơ khí | 31995000 | 0.12329 | 1.5 | 0.12 | 1.5 | 0,12 sản phẩm/tháng hoặc 1,5 sản phẩm/năm | CO, CQ | 150 ngày | Đơn giá thấp nhất trong các báo giá | WEIR/ Hàn Quốc | 5.04.01.257.VIE.00.000 | 21590000 | Nhập kho vật tư (HĐ:67/2023) theo hóa đơn số 00000059 ngày 21.08.2023 | 0 | 0 | 1 |  | Điều chỉnh tên, TSKT theo ERP, bổ sung bản vẽ | 72400000 | WEIR/ Hàn Quốc | 59250000 | Trilium Weir/ Đức | 65000000 | Emerson/ Mỹ | Vòng đệm làm kín/seat gasket pos 17(BV500 class 300 ,body size 8'' NSX: WEIR; serial NO: 24640) /hoặc tương đương | Cái | 1 | 5.04.01.257.VIE.00.000
132 | TT_S3_TM__07614 | Chèn làm kín/packing pos 18, sử dụng cho van tái tuần hoàn nước ngưng serial no: 24640 | Chèn làm kín (packing PTFE) pos 18 (sử dụng cho van tái tuần hoàn nước ngưng có model BV500 class 300 ,body size 8'' NSX: WEIR; serial NO: 24640) | Chèn làm kín, pos 18, vật liệu GTP và Chesterton 1724, sử dụng cho van BV500 class 300, body size 8, serial no: 24640 | Bộ | Bộ | 1 | 1 | 21500000 | 8% | 21500000 | 23220000 | 1720000 | Vật tư/Thiết bị cơ khí | 11610000 | 0.12329 | 1.5 | 0.12 | 1.5 | 0,12 sản phẩm/tháng hoặc 1,5 sản phẩm/năm |  | 150 ngày | Đơn giá thấp nhất trong các báo giá | WEIR/ Hàn Quốc | 5.04.02.168.VIE.00.000 | 10363000 | Nhập kho vật tư (HĐ:67/2023) theo hóa đơn số 00000059 ngày 21.08.2023 | 0 | 0 | 1 |  | Điều chỉnh tên, TSKT theo ERP, bổ sung bản vẽ | 21500000 | WEIR/ Hàn Quốc | 25000000 | Trilium Weir/ Đức | 28000000 | Emerson/ Mỹ | Chèn làm kín (packing PTFE) pos 18 (BV500 class 300 ,body size 8'' NSX: WEIR; serial NO: 24640) /hoặc tương đương | Bộ | 1 | 5.04.02.168.VIE.00.000
133 | TT_S3_TM__07627+TT_S3_TM__00488+TT_S3_TM__00780 | Bộ chỉnh áp điều chỉnh khí nén, Model: YT-200BN210 | Bộ chỉnh áp điều chỉnh khí nén (Air regulator) Model: YT-200BN210 Air Connection: NPT 1/4 Adjust Range: 0 - 8.4 bar Gauges: one Max. Supply: 1.7 Mpa Bao gồm đồng hồ NSX : Rotork YTC | Bộ chỉnh áp điều chỉnh khí nén, Model: YT-200BN210 | Cái | Cái | 9 | 4 | 6200000 | 8% | 55800000 | 60264000 | 4464000 | Vật tư/Thiết bị cơ khí | 30132000 | 1.1096 | 13.5 | 1.11 | 13.5 | 1,11 sản phẩm/tháng hoặc 13,5 sản phẩm/năm |  | 150 ngày | Đơn giá thấp nhất trong các báo giá | Rotork YTC/ Hàn Quốc | 5.33.70.810.KOR.00.000 |  |  | 0 | 0 | 1 |  | Bỏ số Lot no, bổ sung NSX Rotork YTC, Điều chỉnh đơn vị tính sang cái theo ERP |  | Rotork YTC/ Hàn Quốc |  | Rotork YTC/ Hàn Quốc |  | Rotork YTC/ Trung Quốc | " Bộ điều áp (Air regulator) Model: YT-200BN210 Air Connection: NPT 1/4 Adjust Range: 0 - 8.4 bar Gauges: one Max. Supply: 1.7 Mpa Lot no.: 15EB8 Bao gồm đồng hồ " | Bộ | 1 | 5.33.70.810.KOR.00.000 | Chuyển thêm 5 cái từ gói anh Minh sang
134 | TT_S3_TM__07666 | Van điện từ/ Solenoid valve | Van điện từ/ Solenoid valve - Model: JKB8320G174MO - Type: 3Way, 220 VAC, 50 Hz - Maker: Asco | Van điện từ/ Solenoid valve, model: JKB8320G174MO, Pipe size: 1/4 inch, P: 100 psi, 220 VAC | Cái | Cái | 6 | 6 | 15000000 | 8% | 90000000 | 97200000 | 7200000 | Vật tư/Thiết bị điện | 48600000 | 0.73973 | 9 | 0.74 | 9 | 0,74 sản phẩm/tháng hoặc 9 sản phẩm/năm | CO, CQ | 150 ngày | Đơn giá thấp nhất trong các báo giá | Rotork YTC/ Hàn Quốc | 5.19.90.129.CHN.00.000 | 9400000 | Nhập kho vật tư (HĐ:67/2022) theo hóa đơn số 39, 40 ngày 12.10.2022 | 0 | 0 | 6 |  |  | 15000000 | Rotork YTC/ Hàn Quốc | 19000000 | Rotork YTC/ Hàn Quốc | 22300000 | Rotork YTC/ Trung Quốc | Van điện từ: SOLENOID - Model: JKB8320G174MO - Type: 3Way, 230VAC, 50 Hz - Maker: Asco | Cái | 6 | 5.19.90.129.CHN.00.000
135 | TT_S3_TM__07667 | Màng bộ truyền động/ Diaphram, model number.: A61, S/N: 24662 | Màng bộ truyền động, Diaphram (P/N: 4) of Actuator P3LCJ10AA081 - Manufacturer: Weir - Model Number: A61 - Type / Style: Pneumatic/ Diaphram - Size: 950 sq.cm (147 sq.in) - Valve Travel: 38 mm - S/N: 24662 - Stem Material: 304 ST.ST | Diaphram của Actuator model number.: A61, S/N: 24662 | Cái | Cái | 2 | 2 | 191000000 | 8% | 382000000 | 412560000 | 30560000 | Vật tư/Thiết bị cơ khí | 206280000 | 0.24658 | 3 | 0.25 | 3 | 0,25 sản phẩm/tháng hoặc 3 sản phẩm/năm | CO, CQ | 150 ngày | Đơn giá thấp nhất trong các báo giá | WEIR/ Hàn Quốc | 5.33.85.096.KOR.00.000 | 97000000 | Nhập kho vật tư (HĐ:118/2023) theo hóa đơn số 00000098 ngày 06.12.2023 | 0 | 0 | 2 |  |  | 191000000 | WEIR/ Hàn Quốc | 230000000 | Trilium Weir/ Hàn Quốc | 270000000 | Emerson/ Mỹ | Màng bộ truyền động, Diaphram (P/N: 4) of Actuator P3LCJ10AA081 - Manufacturer: Weir - Model Number: A61 - Type / Style: Pneumatic/ Diaphram - Size: 950 sq.cm (147 sq.in) - Valve Travel: 38 mm - S/N: 24662 - Stem Material: 304 ST.ST | Cái | 2 | 5.33.85.096.KOR.00.000
136 | TT_S3_TM__07668 | Màng bộ truyền động/Diaphram (P/N: 4), model Number: A60, S/N: 24661 | Màng bộ truyền động, Diaphram (P/N: 4) of Actuator P3LCJ11AA081 - Manufacturer: Weir - Model Number: A60 - Type / Style: Pneumatic/ Diaphram - Size: 550 sq.cm (85 sq.in) - Valve Travel: 38 mm - S/N: 24661 - Stem Material: 304 ST.ST | Diaphram (P/N: 4) của Actuator model Number: A60, S/N: 24661 | Cái | Cái | 1 | 1 | 570000000 | 8% | 570000000 | 615600000 | 45600000 | Vật tư/Thiết bị cơ khí | 307800000 | 0.12329 | 1.5 | 0.12 | 1.5 | 0,12 sản phẩm/tháng hoặc 1,5 sản phẩm/năm | CO, CQ | 150 ngày | Đơn giá thấp nhất trong các báo giá | WEIR/ Hàn Quốc | 5.33.85.095.KOR.00.000 | 115000000 | Nhập kho vật tư (HĐ:118/2023) theo hóa đơn số 00000098 ngày 06.12.2023 | 0 | 0 | 1 |  |  | 570000000 | WEIR/ Hàn Quốc | 650000000 | Trilium Weir/ Hàn Quốc | 730000000 | Emerson/ Mỹ | Màng bộ truyền động, Diaphram (P/N: 4) of Actuator P3LCJ11AA081 - Manufacturer: Weir - Model Number: A60 - Type / Style: Pneumatic/ Diaphram - Size: 550 sq.cm (85 sq.in) - Valve Travel: 38 mm - S/N: 24661 - Stem Material: 304 ST.ST | Cái | 1 | 5.33.85.095.KOR.00.000
137 | TT_S3_TM__07669 | Màng bộ truyền động/ Diaphram (P/N: 4), model Number: A61, S/N: 24664 | Màng bộ truyền động, Diaphram (P/N: 4) of Actuator P3LCJ20AA081 - Manufacturer: Weir - Model Number: A61 - Type / Style: Pneumatic/ Diaphram - Size: 1450 sq.cm (225 sq.in) - Valve Travel: 89 mm - S/N: 24664 - Stem Material: 304 ST.ST | Diaphram (P/N: 4) của Actuator model Number: A61, S/N: 24664 | Cái | Cái | 2 | 2 | 570000000 | 8% | 1140000000 | 1231200000 | 91200000 | Vật tư/Thiết bị cơ khí | 615600000 | 0.24658 | 3 | 0.25 | 3 | 0,25 sản phẩm/tháng hoặc 3 sản phẩm/năm | CO, CQ | 150 ngày | Đơn giá thấp nhất trong các báo giá | WEIR/ Hàn Quốc | 5.33.85.094.KOR.00.000 | 92000000 | Nhập kho vật tư (HĐ:118/2023) theo hóa đơn số 00000098 ngày 06.12.2023 | 0 | 0 | 2 |  |  | 570000000 | WEIR/ Hàn Quốc | 672000000 | Trilium Weir/ Hàn Quốc | 698000000 | Emerson/ Mỹ | Màng bộ truyền động, Diaphram (P/N: 4) of Actuator P3LCJ20AA081 - Manufacturer: Weir - Model Number: A61 - Type / Style: Pneumatic/ Diaphram - Size: 1450 sq.cm (225 sq.in) - Valve Travel: 89 mm - S/N: 24664 - Stem Material: 304 ST.ST | Cái | 2 | 5.33.85.094.KOR.00.000
138 | TT_S3_TM__07670 | Vòng đệm tròn cao su/O-ring, KT: ID339.5x8.4mm | Vòng đệm tròn cao su/O-ring - Kích thước: ID 339.5 x 8.4 mm - Vật liệu: Viton | Oring cao su, KT: ID339.5x8.4mm, vật liệu: viton | Cái | Cái | 1 | 1 | 4800000 | 8% | 4800000 | 5184000 | 384000 | Vật tư/Thiết bị cơ khí | 2592000 | 0.12329 | 1.5 | 0.12 | 1.5 | 0,12 sản phẩm/tháng hoặc 1,5 sản phẩm/năm |  | 150 ngày | Đơn giá thấp nhất trong các báo giá | Gapi/ Ý | 4.88.65.503.IND.00.000 |  |  | 0 | 0 | 1 |  |  | 4982000 | Gapi/ Ý | 4800000 | Mingyu Seal/ Trung Quốc | 5600000 | NAK/ Đài Loan | Vòng đệm tròn cao su/O-ring - Kích thước: ID 339.5 x 8.4 mm - Vật liệu: Viton | Cái | 1 | 4.88.65.503.IND.00.000
139 | TT_S3_TM__07671 | Vòng đệm tròn cao su/O-ring, KT: ID380.0x4.0mm | Vòng đệm tròn cao su/O-ring - Kích thước: ID 380.0 x 4.0 mm - Vật liệu: Viton | Oring cao su, KT: ID380.0x4.0mm, vật liệu: viton | Cái | Cái | 2 | 2 | 1445000 | 8% | 2890000 | 3121200 | 231200 | Vật tư/Thiết bị cơ khí | 1560600 | 0.24658 | 3 | 0.25 | 3 | 0,25 sản phẩm/tháng hoặc 3 sản phẩm/năm |  | 150 ngày | Đơn giá thấp nhất trong các báo giá | Gapi/ Ý | 4.88.65.504.IND.00.000 |  |  | 0 | 0 | 2 |  |  | 1870000 | Gapi/ Ý | 1500000 | Mingyu Seal/ Trung Quốc | 1445000 | NAK/ Đài Loan | Vòng đệm tròn cao su/O-ring - Kích thước: ID 380.0 x 4.0 mm - Vật liệu: Viton | Cái | 2 | 4.88.65.504.IND.00.000
140 | TT_S3_TM__07672 | Vòng đệm tròn cao su/O-ring, KT: ID50.39x3.53mm | Vòng đệm tròn cao su/O-ring - Kích thước: ID 50.39 x 3.53 mm - Vật liệu: Viton | Oring, KT: ID50.39x3.53mm, vật liệu: viton | Cái | Cái | 1 | 1 | 360000 | 8% | 360000 | 388800 | 28800 | Vật tư/Thiết bị cơ khí | 194400 | 0.12329 | 1.5 | 0.12 | 1.5 | 0,12 sản phẩm/tháng hoặc 1,5 sản phẩm/năm |  | 150 ngày | Đơn giá thấp nhất trong các báo giá | Gapi/ Ý | 4.88.65.497.ITA.00.000 |  |  | 0 | 0 | 1 |  |  | 430000 | Gapi/ Ý | 360000 | Mingyu Seal/ Trung Quốc | 550000 | NAK/ Đài Loan | Vòng đệm tròn cao su/O-ring - Kích thước: ID 50.39 x 3.53 mm - Vật liệu: Viton | Cái | 1 | 4.88.65.497.ITA.00.000
141 | TT_S3_TM__07673 | Vòng đệm tròn cao su/O-ring, KT: 34.52x3.53mm | Vòng đệm tròn cao su/O-ring - Kích thước: ID 34.52 x 3.53 mm - Vật liệu: Viton | Oring cao su, KT: 34.52x3.53mm, vật liệu: Viton | Cái | Cái | 2 | 2 | 66000 | 8% | 132000 | 142560 | 10560 | Vật tư/Thiết bị cơ khí | 71280 | 0.24658 | 3 | 0.25 | 3 | 0,25 sản phẩm/tháng hoặc 3 sản phẩm/năm |  | 150 ngày | Đơn giá thấp nhất trong các báo giá | Gapi/ Ý | 4.88.65.073.TPE.00.000 |  |  | 0 | 0 | 2 |  |  | 92000 | Gapi/ Ý | 66000 | Mingyu Seal/ Trung Quốc | 68000 | NAK/ Đài Loan | Vòng đệm tròn cao su/O-ring - Kích thước: ID 34.52 x 3.53 mm - Vật liệu: Viton | Cái | 2 | 4.88.65.073.TPE.00.000
142 | TT_S3_TM__07674 | Vòng đệm tròn cao su/O-ring, KT: ID41.58x3.53mm | Vòng đệm tròn cao su/O-ring - Kích thước: ID 41.58 x 3.53 mm - Vật liệu: Viton | Oring cao su, KT: ID41.58x3.53mm, vật liệu: viton | Cái | Cái | 2 | 2 | 75000 | 8% | 150000 | 162000 | 12000 | Vật tư/Thiết bị cơ khí | 81000 | 0.24658 | 3 | 0.25 | 3 | 0,25 sản phẩm/tháng hoặc 3 sản phẩm/năm |  | 150 ngày | Đơn giá thấp nhất trong các báo giá | Gapi/ Ý | 4.88.65.505.TPE.00.000 |  |  | 0 | 0 | 2 |  |  | 79000 | Gapi/ Ý | 75000 | Mingyu Seal/ Trung Quốc | 81000 | NAK/ Đài Loan | Vòng đệm tròn cao su/O-ring - Kích thước: ID 41.58 x 3.53 mm - Vật liệu: Viton | Cái | 2 | 4.88.65.505.TPE.00.000
143 | TT_S3_TM__07675+TT_S3_TM__09122 | Vòng đệm tròn/Oring nhựa cứng | Vòng đệm tròn/Oring nhựa cứng - Chiều rộng: 10.2 mm - Chiều dày: 3 mm - Chất liệu: Teflon | Oring nhựa cứng, rộng: 10.2mm, dày: 3mm, chất liệu: teflon | Mét | Mét | 3 | 1.5 | 407000 | 8% | 1221000 | 1318680 | 97680 | Vật tư/Thiết bị cơ khí | 659340 | 0.36986 | 4.5 | 0.37 | 4.5 | 0,37 sản phẩm/tháng hoặc 4,5 sản phẩm/năm |  | 150 ngày | Đơn giá thấp nhất trong các báo giá | Gapi/ Ý | 4.90.80.200.IND.00.000 | 407000 | Nhập kho vật tư (HĐ: 105/2024) theo hóa đơn số 885 ngày 25.12.2024 | 0 | 0 | 1.5 |  |  | 730000 | Gapi/ Ý | 407000 | Mingyu Seal/ Trung Quốc | 550000 | NAK/ Đài Loan | Vòng đệm tròn cao su/O-ring - Chiều rộng: 10.2 mm - Chiều dày: 3 mm - Chất liệu: Teflon | Mét | 1.5 | 4.90.80.200.IND.00.000
144 | TT_S3_TM__07695 | Relay khuếch đại/ booster relay, Model: YT-320N1, Air connection: 1/2 NPT; Pressure: max 1 MPA | Relay khuếch đại/ booster relay: - Model : YT-320N1 - Air connection: 1/2 NPT - Max.Sup press: 1Mpa - Max.Sig/Out: 0.7 Mpa - Maker: Rotork YTC | Booster relay, Model: YT-320N1, Air connection: 1/2 NPT; Pressure: max 1 MPA | Bộ | Bộ | 2 | 2 | 18393981 | 8% | 36787962 | 39730998.96 | 2943036.96 | Vật tư/Thiết bị cơ khí | 19865499.48 | 0.24658 | 3 | 0.25 | 3 | 0,25 sản phẩm/tháng hoặc 3 sản phẩm/năm |  | 150 ngày | Đơn giá thấp nhất trong các báo giá | Rotork YTC/ Hàn Quốc | 3.50.90.037.KOR.00.000 | 37800000 | Nhập kho vật tư (HĐ: 65/2024) theo hóa đơn số 00000117 ngày 17.09.2024 | 0 | 0 | 2 |  | NSX cũ Weir đã ngưng sản xuất, thay đổi sang NSX mới là Rotork YTC | 27800000 | Rotork YTC/ Hàn Quốc | 29000000 | Rotork YTC/ Hàn Quốc | 22000000 | Rotork YTC/ Trung Quốc | Rờ lay khuyết đại: Volume Booster - Model : WVC-320N1 - Air connection: NPT1/2 - Max.Sup press: 1Mpa - Max.Sig/Out: 0.7 Mpa - Made in Korea - Maker: WEIR | Cái | 2 | 3.50.90.037.KOR.00.000
145 | TT_S3_TM__07696 | Rơ le tác động nhanh/ Snap Acting Relay | Rơ le tác động nhanh/ Snap Acting Relay - Model : YT-530D21 - Air connection: NPT 3/8 - Max.Sup press: 1Mpa - Signal Press: 0.14 ~ 0.7 Mpa - Maker: Rotork YTC | Snap acting Relay, Model: YT-530D21 | Cái | Cái | 1 | 1 | 68000000 | 8% | 68000000 | 73440000 | 5440000 | Vật tư/Thiết bị cơ khí | 36720000 | 0.12329 | 1.5 | 0.12 | 1.5 | 0,12 sản phẩm/tháng hoặc 1,5 sản phẩm/năm | CO, CQ | 150 ngày | Đơn giá thấp nhất trong các báo giá | Rotork YTC/ Hàn Quốc | 3.50.90.053.KOR.00.000 | 68000000 | Nhập kho vật tư (HĐ: 25/2025) theo hóa đơn số 345 ngày 29.05.2025 | 0 | 0 | 1 |  | NSX cũ Weir đã ngưng sản xuất, thay đổi sang NSX mới là Rotork YTC | 68000000 | Rotork YTC/ Hàn Quốc | 78000000 | Rotork YTC/ Hàn Quốc | 71300000 | Rotork YTC/ Trung Quốc | Rơle gió: Snap Acting Relay - Model : WVC-530 - Air connection: NPT 3/8 - Max.Sup press: 1Mpa - Signal Press: 0.14 ~ 0.7 Mpa - Made in Korea - Maker: WEIR | Cái | 1 | 3.50.90.053.KOR.00.000
146 | TT_S3_TM__07698 | Vòng đệm tròn cao su/O-ring, KT: 35x3.5mm | Vòng đệm tròn cao su/O-ring - Kích thước: ID35 x 3.5 mm - Vật liệu: Viton | Oring, KT: 35x3.5mm, vật liệu viton | Cái | Cái | 2 | 2 | 535000 | 8% | 1070000 | 1155600 | 85600 | Vật tư/Thiết bị cơ khí | 577800 | 0.24658 | 3 | 0.25 | 3 | 0,25 sản phẩm/tháng hoặc 3 sản phẩm/năm |  | 150 ngày | Đơn giá thấp nhất trong các báo giá | Gapi/ Ý | 4.88.65.317.ITA.00.000 | 121000 | Nhập kho vật tư (HĐ:132/2023) theo hóa đơn số 00000145 ngày 27.12.2023 | 0 | 0 | 2 |  |  | 980000 | Gapi/ Ý | 670000 | Max/ Ấn Độ | 535000 | NAK/ Đài Loan | Vòng đệm tròn cao su/O-ring - Kích thước: ID35 x 3.5 mm - Vật liệu: Viton | Cái | 2 | 4.88.65.317.ITA.00.000
147 | TT_S3_TM__07699 | Vòng đệm tròn cao su/O-ring, KT: 42x3.5mm | Vòng đệm tròn cao su/O-ring - Kích thước: ID42 x 3.5 mm - Vật liệu: Viton | Oring, KT: 42x3.5mm, vật liệu viton | Cái | Cái | 2 | 2 | 525000 | 8% | 1050000 | 1134000 | 84000 | Vật tư/Thiết bị cơ khí | 567000 | 0.24658 | 3 | 0.25 | 3 | 0,25 sản phẩm/tháng hoặc 3 sản phẩm/năm |  | 150 ngày | Đơn giá thấp nhất trong các báo giá | Gapi/ Ý | 4.88.65.318.ITA.00.000 | 147000 | Nhập kho vật tư (HĐ:132/2023) theo hóa đơn số 00000145 ngày 27.12.2023 | 0 | 0 | 2 |  |  | 1200000 | Gapi/ Ý | 850000 | Max/ Ấn Độ | 525000 | NAK/ Đài Loan | Vòng đệm tròn cao su/O-ring - Kích thước: ID42 x 3.5 mm - Vật liệu: Viton | Cái | 2 | 4.88.65.318.ITA.00.000
148 | TT_S3_TM__07700 | Vòng đệm tròn cao su/O-ring, KT: 380.37x6.99mm | Vòng đệm tròn cao su/O-ring - Kích thước: ID380.37 x 6.99 mm - Vật liệu: Viton | Oring, KT: 380.37x6.99mm, vật liệu viton | Cái | Cái | 3 | 3 | 2700000 | 8% | 8100000 | 8748000 | 648000 | Vật tư/Thiết bị cơ khí | 4374000 | 0.36986 | 4.5 | 0.37 | 4.5 | 0,37 sản phẩm/tháng hoặc 4,5 sản phẩm/năm |  | 150 ngày | Đơn giá thấp nhất trong các báo giá | Gapi/ Ý | 4.88.65.319.VIE.00.000 | 2700000 | Nhập kho vật tư (HĐ: 65/2024) theo hóa đơn số 00000031 ngày 18.09.2024 | 0 | 0 | 3 |  |  | 4980000 | Gapi/ Ý | 3400000 | Max/ Ấn Độ | 2700000 | NAK/ Đài Loan | Vòng đệm tròn cao su/O-ring - Kích thước: ID380.37 x 6.99 mm - Vật liệu: Viton | Cái | 3 | 4.88.65.319.VIE.00.000
149 | TT_S3_TM__07720 | Vòng đệm tròn làm kín/seat spacer gasket pos 12, sử dụng cho van serial no: 24638 | Vòng đệm tròn làm kín/Seat spacer gasket pos 12 (sử dụng cho van BV 500; class 150# body size: 4''; serial No: 24638; NSX:WEIR) | Vòng đệm tròn làm kín/seat spacer gasket, vật liệu GTP&SS304, pos 12, sử dụng cho van BV500 class 150, body size 4, serial no: 24638 | Cái | Cái | 1 | 1 | 23410800 | 8% | 23410800 | 25283664 | 1872864 | Vật tư/Thiết bị cơ khí | 12641832 | 0.12329 | 1.5 | 0.12 | 1.5 | 0,12 sản phẩm/tháng hoặc 1,5 sản phẩm/năm |  | 150 ngày | Đơn giá thấp nhất trong các báo giá | WEIR/ Hàn Quốc | 5.04.01.237.VIE.00.000 | 19509000 | Nhập kho vật tư (HĐ:67/2023) theo hóa đơn số 00000059 ngày 21.08.2023 | 0 | 0 | 1 |  | Bổ sung bản vẽ, thông số kỹ thuât, tên vật tư | 29000000 | WEIR/ Hàn Quốc | 23410800 | Trilium Weir/ Đức | 33800000 | Emerson/ Mỹ | Seat spacer gasket /Vòng đệm tròn làm kín ( pos 12; BV 500 ; class 150# body size: 4'' ;serial No: 24638; NSX:WEIR)/hoặc tương đương | Cái | 1 | 5.04.01.237.VIE.00.000
150 | TT_S3_TM__07721 | Vòng đệm tròn làm kín/ cage spacer gasket pos 14, sử dụng cho van serial no: 24638 | Vòng đệm tròn làm kín/Cage spacer gasket pos 14 (sử dụng cho van BV 500 ; class 150# body size: 4'' ;serial No: 24638; NSX:WEIR) | Vòng đệm tròn làm kín/ cage spacer gasket, vật liệu GTP&SS304, pos 14, sử dụng cho van BV500 class 150, body size 4, serial no: 24638 | Cái | Cái | 1 | 1 | 23410800 | 8% | 23410800 | 25283664 | 1872864 | Vật tư/Thiết bị cơ khí | 12641832 | 0.12329 | 1.5 | 0.12 | 1.5 | 0,12 sản phẩm/tháng hoặc 1,5 sản phẩm/năm |  | 150 ngày | Đơn giá thấp nhất trong các báo giá | WEIR/ Hàn Quốc | 5.04.01.244.VIE.00.000 | 19509000 | Nhập kho vật tư (HĐ:67/2023) theo hóa đơn số 00000059 ngày 21.08.2023 | 0 | 0 | 1 |  | Bổ sung bản vẽ, thông số kỹ thuât, tên vật tư | 31300000 | WEIR/ Hàn Quốc | 23410800 | Trilium Weir/ Đức | 33000000 | Emerson/ Mỹ | Cage spacer gasket/ Vòng đệm tròn làm kín ( pos 14; BV 500 ; class 150# body size: 4'' ;serial No: 24638; NSX:WEIR)/hoặc tương đương | Cái | 1 | 5.04.01.244.VIE.00.000
151 | TT_S3_TM__07722 | Vòng làm kín/ U seal pos 15 sử dụng cho van BV500 serial no: 24638 | Vòng làm kín/U Seal pos 15 (sử dụng cho van BV 500; class 150# body size: 4'' ;serial No: 24638; NSX:WEIR) | Vòng làm kín/ U seal pos 15, vật liệu AWC400, sử dụng cho van BV500 class 150, body size 4, serial no: 24638 | Cái | Cái | 1 | 1 | 22293600 | 8% | 22293600 | 24077088 | 1783488 | Vật tư/Thiết bị cơ khí | 12038544 | 0.12329 | 1.5 | 0.12 | 1.5 | 0,12 sản phẩm/tháng hoặc 1,5 sản phẩm/năm |  | 150 ngày | Đơn giá thấp nhất trong các báo giá | WEIR/ Hàn Quốc | 5.04.01.234.VIE.00.000 | 18578000 | Nhập kho vật tư (HĐ:67/2023) theo hóa đơn số 00000059 ngày 21.08.2023 | 0 | 0 | 1 |  | Bổ sung bản vẽ, thông số kỹ thuât, tên vật tư | 28000000 | WEIR/ Hàn Quốc | 22293600 | Trilium Weir/ Đức | 30000000 | Emerson/ Mỹ | Seal / Gioăng làm kín ( pos 15; BV 500 ; class 150# body size: 4'' ;serial No: 24638; NSX:WEIR)/hoặc tương đương | Cái | 1 | 5.04.01.234.VIE.00.000
152 | TT_S3_TM__07723 | Vòng đệm làm kín/ bonnet gasket pos 16, sử dụng cho van serial no: 24638 | Vòng đệm tròn làm kín/ bonnet gasket pos 16 (sử dụng cho van BV 500; class 150# body size: 4''; serial No: 24638; NSX:WEIR) | Vòng đệm làm kín/ bonnet gasket, vật liệu GTP & SS304, pos 16, sử dụng cho van BV500 class 150, body size 4, serial no: 24638 | Cái | Cái | 1 | 1 | 51250000 | 8% | 51250000 | 55350000 | 4100000 | Vật tư/Thiết bị cơ khí | 27675000 | 0.12329 | 1.5 | 0.12 | 1.5 | 0,12 sản phẩm/tháng hoặc 1,5 sản phẩm/năm | CO, CQ | 150 ngày | Đơn giá thấp nhất trong các báo giá | WEIR/ Hàn Quốc | 5.04.01.273.VIE.00.000 | 19285000 | Nhập kho vật tư (HĐ:67/2023) theo hóa đơn số 00000059 ngày 21.08.2023 | 0 | 0 | 1 |  | Bổ sung bản vẽ, tên vật tư | 81200000 | WEIR/ Hàn Quốc | 51250000 | Trilium Weir/ Đức | 76000000 | Emerson/ Mỹ | Vòng đệm tròn làm kín/ bonnet gasket ( pos 16; BV 500 ; class 150# body size: 4'' ;serial No: 24638; NSX:WEIR)/hoặc tương đương | Cái | 1 | 5.04.01.273.VIE.00.000
153 | TT_S3_TM__07724 | Vòng đệm tròn làm kín/ cage gaket pos 17, sử dụng cho van serial no: 24638 | Vòng đệm tròn làm kín/ cage gasket pos 17 (sử dụng cho van BV 500; class 150# body size: 4''; serial No: 24638; NSX:WEIR) | Vòng đệm tròn làm kín/ cage gaket, vật liệu GTP&SS304, pos 17, sử dụng cho van BV500 class 150, body size 4, serial no: 24638 | Cái | Cái | 1 | 1 | 43750000 | 8% | 43750000 | 47250000 | 3500000 | Vật tư/Thiết bị cơ khí | 23625000 | 0.12329 | 1.5 | 0.12 | 1.5 | 0,12 sản phẩm/tháng hoặc 1,5 sản phẩm/năm | CO, CQ | 150 ngày | Đơn giá thấp nhất trong các báo giá | WEIR/ Hàn Quốc | 5.04.01.246.VIE.00.000 | 12719000 | Nhập kho vật tư (HĐ:67/2023) theo hóa đơn số 00000059 ngày 21.08.2023 | 0 | 0 | 1 |  | Bổ sung bản vẽ, tên vật tư | 59000000 | WEIR/ Hàn Quốc | 43750000 | Trilium Weir/ Đức | 70300000 | Emerson/ Mỹ | Vòng đệm tròn làm kín/ cage gasket ( pos 17; BV 500 ; class 150# body size: 4'' ;serial No: 24638; NSX:WEIR)/hoặc tương đương | Cái | 1 | 5.04.01.246.VIE.00.000
154 | TT_S3_TM__07725 | Vòng đệm tròn làm kín/ seat gasket pos 18 sử dụng cho van serial no: 24638 | Vòng đệm tròn làm kín/ seat gasket pos 18 (sử dụng cho van BV 500; class 150# body size: 4''; serial No: 24638; NSX:WEIR) | Vòng đệm tròn làm kín/ seat gasket, vật liệu GTP&SS304, pos 18, sử dụng cho van BV500 class 150, body size 4, serial no: 24638 | Cái | Cái | 1 | 1 | 46250000 | 8% | 46250000 | 49950000 | 3700000 | Vật tư/Thiết bị cơ khí | 24975000 | 0.12329 | 1.5 | 0.12 | 1.5 | 0,12 sản phẩm/tháng hoặc 1,5 sản phẩm/năm | CO, CQ | 150 ngày | Đơn giá thấp nhất trong các báo giá | WEIR/ Hàn Quốc | 5.04.01.238.VIE.00.000 | 9324000 | Nhập kho vật tư (HĐ:67/2023) theo hóa đơn số 00000059 ngày 21.08.2023 | 0 | 0 | 1 |  | Bổ sung bản vẽ, tên vật tư | 51980000 | WEIR/ Hàn Quốc | 46250000 | Trilium Weir/ Đức | 54000000 | Emerson/ Mỹ | Vòng đệm tròn làm kín/ seat gasket ( pos 18; BV 500 ; class 150# body size: 4'' ;serial No: 24638; NSX:WEIR)/hoặc tương đương | Cái | 1 | 5.04.01.238.VIE.00.000
155 | TT_S3_TM__07726 | Chèn làm kín, pos 19 sử dụng cho van serial no: 24638 | Chèn làm kín (packing PTFE) pos19 (sử dụng cho van BV 500; class 150# body size: 4''; serial No: 24638; NSX:WEIR) | Chèn làm kín, pos 19, vật liệu GTP & Chesterton 1724, sử dụng cho van BV500 class 150, body size 4, serial no: 24638 | Bộ | Bộ | 1 | 1 | 75000000 | 8% | 75000000 | 81000000 | 6000000 | Vật tư/Thiết bị cơ khí | 40500000 | 0.12329 | 1.5 | 0.12 | 1.5 | 0,12 sản phẩm/tháng hoặc 1,5 sản phẩm/năm | CO, CQ | 150 ngày | Đơn giá thấp nhất trong các báo giá | WEIR/ Hàn Quốc | 5.04.02.191.VIE.00.000 | 22346000 | Nhập kho vật tư (HĐ:67/2023) theo hóa đơn số 00000059 ngày 21.08.2023 | 0 | 0 | 1 |  | Bổ sung bản vẽ, tên vật tư | 75000000 | WEIR/ Hàn Quốc | 78000000 | Trilium Weir/ Đức | 92000000 | Emerson/ Mỹ | Chèn làm kín (packing PTFE) (pos19 ;BV 500 ; class 150# body size: 4'' ;serial No: 24638; NSX:WEIR)//hoặc tương đương | Bộ | 1 | 5.04.02.191.VIE.00.000
156 | TT_S3_TM__07739 | Bonnet gasket /Vòng đệm tròn làm kín pos 10 sử dụng cho van serial No: 24639 | Bonnet gasket /Vòng đệm tròn làm kín pos 10 (sử dụng cho van BV 500 ; class 600# body size: 2'' ;serial No: 24639; NSX:WEIR) | #N/A | #N/A | Cái | 1 | 1 | 5500000 | 8% | 5500000 | 5940000 | 440000 | Vật tư/Thiết bị cơ khí | 2970000 | 0.12329 | 1.5 | 0.12 | 1.5 | 0,12 sản phẩm/tháng hoặc 1,5 sản phẩm/năm |  | 150 ngày | Đơn giá thấp nhất trong các báo giá | WEIR/ Hàn Quốc |  | #N/A | #N/A | 0 | 0 | 1 |  | Bổ sung bản vẽ, tên vật tư | 5500000 | WEIR/ Hàn Quốc | 6980000 | Trilium Weir/ Đức | 7100000 | Emerson/ Mỹ | Bonnet gasket /Vòng đệm tròn làm kín (pos 10; BV 500 ; class 600# body size: 2'' ;serial No: 24639; NSX:WEIR)/hoặc tương đương | Cái | 1
157 | TT_S3_TM__07740 | Seat gasket/Vòng đệm tròn làm kín pos 11 sử dụng cho van serial No: 24639 | Seat gasket/Vòng đệm tròn làm kín pos 11 (sử dụng cho van BV 500 ; class 600# body size: 2'' ;serial No: 24639; NSX:WEIR) | #N/A | #N/A | Cái | 1 | 1 | 5500000 | 8% | 5500000 | 5940000 | 440000 | Vật tư/Thiết bị cơ khí | 2970000 | 0.12329 | 1.5 | 0.12 | 1.5 | 0,12 sản phẩm/tháng hoặc 1,5 sản phẩm/năm |  | 150 ngày | Đơn giá thấp nhất trong các báo giá | WEIR/ Hàn Quốc |  | #N/A | #N/A | 0 | 0 | 1 |  | Bổ sung bản vẽ, tên vật tư | 5500000 | WEIR/ Hàn Quốc | 5600000 | Trilium Weir/ Đức | 5920000 | Emerson/ Mỹ | Seat gasket/Vòng đệm tròn làm kín (pos 11; BV 500 ; class 600# body size: 2'' ;serial No: 24639; NSX:WEIR)/hoặc tương đương | Cái | 1
158 | TT_S3_TM__07741 | Packing/chèn làm kín pos 12 sử dụng cho van serial No: 24639 | Packing/chèn làm kín pos 12 (sử dụng cho van BV 500 ; class 600# body size: 2''; serial No: 24639; NSX:WEIR) | #N/A | #N/A | Bộ | 1 | 1 | 5500000 | 8% | 5500000 | 5940000 | 440000 | Vật tư/Thiết bị cơ khí | 2970000 | 0.12329 | 1.5 | 0.12 | 1.5 | 0,12 sản phẩm/tháng hoặc 1,5 sản phẩm/năm |  | 150 ngày | Đơn giá thấp nhất trong các báo giá | WEIR/ Hàn Quốc |  | #N/A | #N/A | 0 | 0 | 1 |  | Bổ sung bản vẽ, tên vật tư, Điều chỉnh đơn vị tính sang bộ | 5500000 | WEIR/ Hàn Quốc | 6000000 | Trilium Weir/ Đức | 7100000 | Emerson/ Mỹ | Packing/chèn làm kín ( pos 12; BV 500 ; class 600# body size: 2'' ;serial No: 24639; NSX:WEIR)/hoặc tương đương | Cái | 1
159 | TT_S3_TM__08014 | Bulong lục giác chìm đầu trụ, M30 x 100 | Bulong lục giác chìm đầu trụ, M30 x 100 , vật liệu : 410, chiều dài bước ren 70mm | #N/A | #N/A | Cái | 10 | 10 | 970000 | 8% | 9700000 | 10476000 | 776000 | Vật tư/Thiết bị cơ khí | 5238000 | 1.2329 | 15 | 1.23 | 15 | 1,23 sản phẩm/tháng hoặc 15 sản phẩm/năm |  | 150 ngày | Đơn giá thấp nhất trong các báo giá | Mecsu/ Việt Nam |  | #N/A | #N/A | 0 | 0 | 10 |  |  | 1200000 | Mecsu/ Việt Nam | 970000 | Đạt Tâm/ Việt Nam | 1450000 | An Phong/ Việt Nam | Bulong lục giác chìm đầu trụ, M30 x 100 , vật liệu : 410, chiều dài bước ren 70mm | Cái | 10
160 | TT_S3_TM__08015 | Bulong lục giác chìm đầu trụ, M20 x 100 | Bulong lục giác chìm đầu trụ, M20 x 100 ,vật liệu : 410, chiều dài bước ren 70mm | #N/A | #N/A | Cái | 8 | 8 | 185000 | 8% | 1480000 | 1598400 | 118400 | Vật tư/Thiết bị cơ khí | 799200 | 0.9863 | 12 | 0.99 | 12 | 0,99 sản phẩm/tháng hoặc 12 sản phẩm/năm |  | 150 ngày | Đơn giá thấp nhất trong các báo giá | Mecsu/ Việt Nam |  | #N/A | #N/A | 0 | 0 | 8 |  |  | 210000 | Mecsu/ Việt Nam | 185000 | Đạt Tâm/ Việt Nam | 220000 | An Phong/ Việt Nam | Bulong lục giác chìm đầu trụ, M20 x 100 ,vật liệu : 410, chiều dài bước ren 70mm | Cái | 8
161 | TT_S3_TM__08016 | Bulong lục giác chìm đầu trụ, M24 x 100 | Bulong lục giác chìm đầu trụ, M24 x 100 ,vật liệu : thép đen , cấp bền 12.9, chiều dài bước ren 70mm | #N/A | #N/A | Cái | 8 | 8 | 78000 | 8% | 624000 | 673920 | 49920 | Vật tư/Thiết bị cơ khí | 336960 | 0.9863 | 12 | 0.99 | 12 | 0,99 sản phẩm/tháng hoặc 12 sản phẩm/năm |  | 150 ngày | Đơn giá thấp nhất trong các báo giá | Mecsu/ Việt Nam |  | #N/A | #N/A | 0 | 0 | 8 |  |  | 98000 | Mecsu/ Việt Nam | 78000 | Đạt Tâm/ Việt Nam | 120000 | An Phong/ Việt Nam | Bulong lục giác chìm đầu trụ, M24 x 100 ,vật liệu : thép đen , cấp bền 12.9, chiều dài bước ren 70mm | Cái | 8
162 | TT_S3_TM__08017 | Bulong lục giác chìm đầu trụ ren suốt thép đen M36x120mm | Bulong lục giác chìm đầu trụ ren suốt thép đen M36x120mm, cấp bền 12.9, chiều dài bước ren 75mm | #N/A | #N/A | Cái | 8 | 8 | 630000 | 8% | 5040000 | 5443200 | 403200 | Vật tư/Thiết bị cơ khí | 2721600 | 0.9863 | 12 | 0.99 | 12 | 0,99 sản phẩm/tháng hoặc 12 sản phẩm/năm |  | 150 ngày | Đơn giá thấp nhất trong các báo giá | Mecsu/ Việt Nam |  | #N/A | #N/A | 0 | 0 | 8 |  |  | 854000 | Mecsu/ Việt Nam | 630000 | Đạt Tâm/ Việt Nam | 780000 | An Phong/ Việt Nam | Bulong lục giác chìm đầu trụ ren suốt thép đen M36x120mm, cấp bền 12.9, chiều dài bước ren 75mm | Cái | 8
163 | TT_S3_TM__08023 | Shim SUS304 304.8x2500x0.5mm | Shim SUS304 304.8x2500x0.5mm | Shim SUS304 304.8x2500x0.5mm | Cuộn | Cuộn | 3 | 3 | 730000 | 8% | 2190000 | 2365200 | 175200 | Vật tư/Thiết bị cơ khí | 1182600 | 0.36986 | 4.5 | 0.37 | 4.5 | 0,37 sản phẩm/tháng hoặc 4,5 sản phẩm/năm |  | 150 ngày | Đơn giá thấp nhất trong các báo giá | Tuấn Phát/ Việt Nam | 2.35.10.059.VIE.00.000 |  |  | 0 | 0 | 3 |  | Điều chỉnh tên theo ERP | 1200000 | Tuấn Phát/ Việt Nam | 730000 | Kim Khí Việt/ Việt Nam | 990000 | TH/ Việt Nam | Tấm đệm cân chỉnh/Shim Sheet 302/304SS ( 304.8 x 2500 x 0.5) mm | Cuộn | 3 | 2.35.10.059.VIE.00.000
164 | TT_S3_TM__08026 | Shim SUS304 304.8x2500x0.3mm | Shim SUS304 304.8x2500x0.3mm | Shim SUS304 304.8x2500x0.3mm | Cuộn | Cuộn | 3 | 3 | 1350000 | 8% | 4050000 | 4374000 | 324000 | Vật tư/Thiết bị cơ khí | 2187000 | 0.36986 | 4.5 | 0.37 | 4.5 | 0,37 sản phẩm/tháng hoặc 4,5 sản phẩm/năm |  | 150 ngày | Đơn giá thấp nhất trong các báo giá | Tuấn Phát/ Việt Nam | 2.35.10.062.VIE.00.000 |  |  | 0 | 0 | 3 |  | Điều chỉnh tên theo ERP | 1890000 | Tuấn Phát/ Việt Nam | 1350000 | Kim Khí Việt/ Việt Nam | 1500000 | TH/ Việt Nam | Tấm đệm cân chỉnh/Shim Sheet 302/304SS ( 304.8 x 2500 x 0.3) mm | Cuộn | 3 | 2.35.10.062.VIE.00.000
165 | TT_S3_TM__08264+TT_S3_TM__08409 | Solenoid (Van điện từ) | Solenoid (Van điện từ): - Model: 4WE 6 D62/EW230N9K4 - Size: 6 - MNR: R900909559 - FD: 14W05 - Max. operating pressure: 350bar - Supply voltage: AC 230 V 50/60 Hz - Ambient temp.: -20 – 50oC - Hydraulic fluid temp. range: -20 – 80oC - Manufacturer: Bosch Rexroth AG | Solenoid (Van điện từ), Model: 4WE 6 D62/EW230N9K4, size: 6 | Cái | Cái | 4 | 2 | 19500000 | 8% | 78000000 | 84240000 | 6240000 | Vật tư/Thiết bị điện | 42120000 | 0.49315 | 6 | 0.49 | 6 | 0,49 sản phẩm/tháng hoặc 6 sản phẩm/năm | CO, CQ | 150 ngày | Đơn giá thấp nhất trong các báo giá | Bosch Rexroth AG/ Trung Quốc | 5.19.90.200.CHN.00.000 | 7500000 | Nhập kho vật tư (QĐ: 248/2025) theo hóa đơn số 98 ngày 06.03.2025 | 0 | 0 | 2 |  | Điều chỉnh đơn vị tính là cái theo ERP, bỏ xuất xứ | 19500000 | Bosch Rexroth AG/ Trung Quốc | 22000000 | Bosch Rexroth AG/ Đức | 24500000 | Bosch Rexroth AG/ Đức | Solenoid (Van điện từ): - Model: 4WE 6 D62/EW230N9K4 - Size: 6 - MNR: R900909559 - FD: 14W05 - Max. operating pressure: 350bar - Supply voltage: AC 230 V 50/60 Hz - Ambient temp.: -20 – 50oC - Hydraulic fluid temp. range: -20 – 80oC - Manufacturer: Bosch Rexroth AG, Germany | Bộ | 2 | 5.19.90.200.CHN.00.000
166 | TT_S3_TM__08265+TT_S3_TM__08410 | Rơ le thời gian/ Modular timing relay | Modular timing relay: - Model: REXL2TMP7 - rated supply voltage: 230/240VAC 50/60 Hz - rated current: 5A - HSX: Schneider Electric (Telemecanique) | #N/A | #N/A | Bộ | 4 | 4 | 2200000 | 8% | 8800000 | 9504000 | 704000 | Vật tư/Thiết bị điện | 4752000 | 0.49315 | 6 | 0.49 | 6 | 0,49 sản phẩm/tháng hoặc 6 sản phẩm/năm |  | 150 ngày | Đơn giá thấp nhất trong các báo giá | Telemecanique/ Trung Quốc |  | #N/A | #N/A | 0 | 0 | 2 |  | Bỏ xuất xứ |  | Telemecanique/ Trung Quốc |  | Telemecanique/ Malaysia |  | Telemecanique/ Thái Lan | Modular timing relay: - Model: REXL2TMP7 - rated supply voltage: 230/240VAC 50/60 Hz - rated current: 5A - Manufacturer: Telemecanique, Made in indonesia | Bộ | 2
167 | TT_S3_TM__08586 | Giảm chấn coupling | Giảm chấn coupling + Vật liệu: Cao su HRC + Kích thước: 154x88x66 mm, KT cánh: 36x19 mm, số cánh: 6 cánh | Giảm chấn coupling, vật liệu HRC, KT: 155x88x66, KT răng: 37x19 | Cái | Cái | 4 | 4 | 1140000 | 8% | 4560000 | 4924800 | 364800 | Vật tư/Thiết bị cơ khí | 2462400 | 0.49315 | 6 | 0.49 | 6 | 0,49 sản phẩm/tháng hoặc 6 sản phẩm/năm |  | 150 ngày | Đơn giá thấp nhất trong các báo giá | Rotex/ Đức | 2.90.00.005.VIE.00.000 | 950000 | Nhập kho vật tư (QĐ:158/2022) theo hóa đơn số 168 ngày 21.03.2022 | 0 | 0 | 4 |  | Bổ sung thông số kỹ thuật, bản vẽ, tên vật tư | 2230000 | Rotex/ Đức | 1140000 | KTR/ Trung Quốc | 1400000 | Đoàn Kiên Phát/ Việt Nam | Giảm chấn coupling + Vật liệu: Cao su HRC + Kích thước: 155x88x66, KT cánh: 37x19, số cánh: 6 cánh | Cái | 4 | 2.90.00.005.VIE.00.000
168 | TT_S3_TM__08589 | Oil seal 50x70x10mm | Phớt chắn dầu (oil seal) NBR 50x70x10mm | Oil seal 50x70x10mm | Cái | Cái | 3 | 3 | 120000 | 8% | 360000 | 388800 | 28800 | Vật tư/Thiết bị cơ khí | 194400 | 0.36986 | 4.5 | 0.37 | 4.5 | 0,37 sản phẩm/tháng hoặc 4,5 sản phẩm/năm |  | 150 ngày | Đơn giá thấp nhất trong các báo giá | Gapi/ Ý | 4.88.65.009.TPE.00.000 | 100000 | Nhập kho vật tư (HĐ:47/2024) theo hóa đơn số 00000450 ngày 06.08.2024 | 1 | 1 | 4 | 4.88.65.009.TPE.00.000 | Cách ly 01 cái | 155000 | Gapi/ Ý | 120000 | NOK/ Đài Loan | 210000 | NAK/ Đài Loan | Phớt chắn dầu (oil seal) NBR 50x70x10mm | Cái | 4 | 4.88.65.009.TPE.00.000
169 | TT_S3_TM__08618 | Phớt chắn bụi VA-60 | Phớt chắn bụi VA-60 | Phớt chắn bụi V-ring VA-60, d=54, A=9.5, B=13mm | Cái | Cái | 4 | 4 | 2334000 | 8% | 9336000 | 10082880 | 746880 | Vật tư/Thiết bị cơ khí | 5041440 | 0.49315 | 6 | 0.49 | 6 | 0,49 sản phẩm/tháng hoặc 6 sản phẩm/năm |  | 150 ngày | Đơn giá thấp nhất trong các báo giá | SKF/ Trung Quốc | 4.88.65.144.TPE.00.000 | 1945000 | Nhập kho vật tư (HĐ:48) theo hóa đơn số 0000313 ngày 30.03.2020 | 0 | 0 | 4 |  |  | 4609000 | SKF/ Trung Quốc | 2334000 | NOK/ Đài Loan | 3500000 | NAK/ Đài Loan | Phớt chắn bụi VA-60 | Cái | 4 | 4.88.65.144.TPE.00.000
170 | TT_S3_TM__08619 | Phớt chắn bụi VA-45 | Phớt chắn bụi VA-45 | Phớt chắn bụi V-ring VA-45, d=40, A=5.5, B=9.0mm | Cái | Cái | 4 | 4 | 830000 | 8% | 3320000 | 3585600 | 265600 | Vật tư/Thiết bị cơ khí | 1792800 | 0.49315 | 6 | 0.49 | 6 | 0,49 sản phẩm/tháng hoặc 6 sản phẩm/năm |  | 150 ngày | Đơn giá thấp nhất trong các báo giá | SKF/ Trung Quốc | 4.88.65.142.TPE.00.000 | 480000 | Nhập kho vật tư (HĐ: 216) theo hóa đơn số 0000079 ngày 07.05.2020 | 0 | 0 | 4 |  |  | 1200000 | SKF/ Trung Quốc | 830000 | NOK/ Đài Loan | 1100000 | NAK/ Đài Loan | Phớt chắn bụi VA-45 | Cái | 4 | 4.88.65.142.TPE.00.000
171 | TT_S3_TM__08807+TT_S3_TM__13926 | Nhựa tấm teflon (PTFE tấm), KT: 1000mmx2000mmx04mm | Nhựa tấm teflon (PTFE tấm), KT: 1000mmx2000mmx04mm | Nhựa tấm teflon (PTFE tấm), KT: 1000mmx2000mmx04mm | Tấm | Tấm | 1.5 | 0.5 | 18372000 | 8% | 27558000 | 29762640 | 2204640 | Vật tư/Thiết bị cơ khí | 14881320 | 0.18493 | 2.25 | 0.18 | 2.25 | 0,18 sản phẩm/tháng hoặc 2,25 sản phẩm/năm |  | 150 ngày | Đơn giá thấp nhất trong các báo giá | Wenzhou/ Trung Quốc | 4.90.10.124.CHN.00.000 | 15310000 | Nhập kho vật tư (HĐ:186) theo hóa đơn số 0000279 ngày 23.12.2020 | 0 | 0 | 0.5 |  |  | 28300000 | Wenzhou/ Trung Quốc | 18372000 | YUANYU/ Trung Quốc | 25000000 | Acetal/ Mỹ | Nhựa tấm teflon (PTFE tấm), KT: 1000mmx2000mmx04mm | Tấm | 0.5 | 4.90.10.124.CHN.00.000
172 | TT_S3_TM__08823 | Chốt định vị (Pin); GB117B 8x80; Dùng cho tua bin bơm nước cấp | Chốt định vị (Pin); GB117B 8x80; Dùng cho tua bin bơm nước cấp kiểu NK63/71, Part no: 5- 2161-1246-35 NSX: HTC | #N/A | #N/A | Cái | 2 | 2 | 44000000 | 8% | 88000000 | 95040000 | 7040000 | Vật tư/Thiết bị cơ khí | 47520000 | 0.24658 | 3 | 0.25 | 3 | 0,25 sản phẩm/tháng hoặc 3 sản phẩm/năm | CO, CQ | 150 ngày | Đơn giá thấp nhất trong các báo giá | HTC/ Trung Quốc |  | #N/A | #N/A | 0 | 0 | 2 |  | Bổ sung thông số kỹ thuật, nhà sản xuất | 47000000 | HTC/ Trung Quốc | 49000000 | HTC/ Trung Quốc | 44000000 | HTC/ Trung Quốc | Chốt định vị (Pin); GB117B 8x80; Dùng cho tua bin bơm nước cấp Part no: 5- 2161-1246-35 | Cái | 2
173 | TT_S3_TM__08824 | Chèn Gasket Tombo 1995, KT: 1270mmx1270mmx3mm | Tấm gasket Tombo T 1995, kích thước: 1270x1270x3mm | Chèn Gasket Tombo 1995, KT: 1270mmx1270mmx3mm | Tấm | Tấm | 2 | 2 | 8364000 | 8% | 16728000 | 18066240 | 1338240 | Vật tư/Thiết bị cơ khí | 9033120 | 0.24658 | 3 | 0.25 | 3 | 0,25 sản phẩm/tháng hoặc 3 sản phẩm/năm |  | 150 ngày | Đơn giá thấp nhất trong các báo giá | NICHIAS/ Nhật Bản | 4.86.10.127.MAS.00.000 | 6970000 | Nhập kho vật tư (HĐ:167) theo hóa đơn số 0000060 ngày 19.10.2020 | 0 | 0 | 2 |  |  | 8364000 | NICHIAS/ Nhật Bản | 10760000 | Klinger/ Đức | 9200000 | Song Nguyên/ Việt Nam | Tấm gasket Tombo T 1995, kích thước: 1270x1270x3mm | Tấm | 2 | 4.86.10.127.MAS.00.000
174 | TT_S3_TM__08849+TT_S3_TM__08950 | Sealing ring / Vòng đệm 5-7429-0100-00 sử dụng cho Tuabin bơm cấp | Sealing ring / Vòng đệm 5-7429-0100-00 sử dụng cho Tuabin bơm cấp kiểu NK63/71, NSX: HTC | Sealing ring / Vòng đệm 5-7429-0100-00 | Cái | Cái | 3 | 1 |  | 8% | 9900000 | 10692000 | 792000 | Vật tư/Thiết bị cơ khí | 5346000 | 0.36986 | 4.5 | 0.37 | 4.5 | 0,37 sản phẩm/tháng hoặc 4,5 sản phẩm/năm |  | 150 ngày | Đơn giá thấp nhất trong các báo giá | HTC/ Trung Quốc | 4.88.67.646.VIE.00.000 |  |  | 0 | 0 | 1 |  | Bổ sung thông số kỹ thuật theo ERP, nhà sản xuất, tên vật tư | 2900000 | HTC/ Trung Quốc | 3150000 | HTC/ Đài Loan | 4700000 | HTC/ Mỹ | Vòng đệm tròn làm kín/ O ring: 2.02.025 Part no: 5-7429-0100-00 | Cái | 1 | 4.88.67.646.VIE.00.000
175 | TT_S3_TM__08850+TT_S3_TM__08949 | O-sealing ring / Vòng đệm 80x3.1, 5-4490-0360-22 | O-sealing ring / Vòng đệm Kích thước: 80x3.1 Tag no: 5-4490-0360-22, sử dụng cho Tuabin bơm cấp kiểu NK63/71 NSX: HTC | O-sealing ring / Vòng đệm 80x3.1, 5-4490-0360-22 | Cái | Cái | 3 | 1 | 1750000 | 8% | 5250000 | 5670000 | 420000 | Vật tư/Thiết bị cơ khí | 2835000 | 0.36986 | 4.5 | 0.37 | 4.5 | 0,37 sản phẩm/tháng hoặc 4,5 sản phẩm/năm |  | 150 ngày | Đơn giá thấp nhất trong các báo giá | HTC/ Trung Quốc | 4.88.67.645.VIE.00.000 |  |  | 0 | 0 | 1 |  | Bổ sung thông số kỹ thuật theo ERP, nhà sản xuất, tên vật tư | 1750000 | HTC/ Trung Quốc | 3200000 | HTC/ Đài Loan | 2100000 | HTC/ Mỹ | Vong chèn/Sealing ring: 80x3.1 Part no: 55-4490-0360-22 | Cái | 1 | 4.88.67.645.VIE.00.000
176 | TT_S3_TM__08851+TT_S3_TM__08948 | Vòng chèn/ Sealing ring, tag no: 5-4493-1300-03 | Vòng chèn/ Sealing ring, tag no: 5-4493-1300-03, sử dụng cho Tuabin bơm cấp kiểu NK63/71 thông số kỹ thuật (Spec): D220x240.7x8.1(mm) NSX: HTC | Vòng chèn/ Sealing ring, tag no: 5-4493-1300-03, thông số: D220x240x8.1(mm) | Cái | Cái | 5 | 1 | 2400000 | 8% | 12000000 | 12960000 | 960000 | Vật tư/Thiết bị cơ khí | 6480000 | 0.61644 | 7.5 | 0.62 | 7.5 | 0,62 sản phẩm/tháng hoặc 7,5 sản phẩm/năm |  | 150 ngày | Đơn giá thấp nhất trong các báo giá | HTC/ Trung Quốc | 5.04.02.130.VIE.00.000 |  |  | 0 | 0 | 1 |  | Bổ sung thông số kỹ thuật theo ERP, nhà sản xuất, tên vật tư | 4300000 | HTC/ Trung Quốc | 2400000 | HTC/ Đài Loan | 3300000 | HTC/ Mỹ | Vòng đệm tròn làm kín (O-ring): D220*240.7*8.1 Part no: 5-4493-1300-03 | Cái | 1 | 5.04.02.130.VIE.00.000
177 | TT_S3_TM__08876 | Oring chịu dầu NBR 53.57x3.5mm | Vòng đệm tròn làm kín (O-ring) chịu dầu NBR ID 53.57 x 3.5mm | Oring chịu dầu NBR 53.57x3.5mm | Cái | Cái | 2 | 2 | 250000 | 8% | 500000 | 540000 | 40000 | Vật tư/Thiết bị cơ khí | 270000 | 0.24658 | 3 | 0.25 | 3 | 0,25 sản phẩm/tháng hoặc 3 sản phẩm/năm |  | 150 ngày | Đơn giá thấp nhất trong các báo giá | Gapi/ Ý | 4.88.65.430.IND.00.000 |  |  | 0 | 0 | 2 |  |  | 250000 | Gapi/ Ý | 370000 | Mingyu Seal/ Trung Quốc | 430000 | NAK/ Đài Loan | Vòng đệm tròn làm kín (O-ring) chịu dầu NBR ID 53.57 x 3.5mm | Cái | 2 | 4.88.65.430.IND.00.000
178 | TT_S3_TM__08877 | Oring chịu dầu NBR 29x3.1mm | Vòng đệm tròn làm kín (O-ring) chịu dầu NBR 29 x 3.1mm | Oring chịu dầu NBR 29x3.1mm | Cái | Cái | 2 | 2 | 97000 | 8% | 194000 | 209520 | 15520 | Vật tư/Thiết bị cơ khí | 104760 | 0.24658 | 3 | 0.25 | 3 | 0,25 sản phẩm/tháng hoặc 3 sản phẩm/năm |  | 150 ngày | Đơn giá thấp nhất trong các báo giá | Gapi/ Ý | 4.88.65.431.IND.00.000 |  |  | 0 | 0 | 2 |  |  | 102000 | Gapi/ Ý | 98000 | Mingyu Seal/ Trung Quốc | 97000 | NAK/ Đài Loan | Vòng đệm tròn làm kín (O-ring) chịu dầu NBR 29 x 3.1mm | Cái | 2 | 4.88.65.431.IND.00.000
179 | TT_S3_TM__08878 | Bạc đạn chà tròn 51100 | Bạc đạn chà tròn 51100 SKF | Bạc đạn chà tròn 51100 | Cái | Cái | 1 | 1 | 890000 | 8% | 890000 | 961200 | 71200 | Vật tư/Thiết bị cơ khí | 480600 | 0.12329 | 1.5 | 0.12 | 1.5 | 0,12 sản phẩm/tháng hoặc 1,5 sản phẩm/năm |  | 150 ngày | Đơn giá thấp nhất trong các báo giá | SKF/ Mỹ | 5.03.96.511.CZE.00.000 |  |  | 0 | 0 | 1 |  |  | 990000 | SKF/ Mỹ | 1200000 | SKF/ Đức | 890000 | SKF/ Trung Quốc | Vòng bi chà tròn 51100 SKF | Cái | 1 | 5.03.96.511.CZE.00.000
180 | TT_S3_TM__08879 | Oring chịu dầu NBR 137 ID x 145 OD x dày 3mm | Vòng đệm tròn làm kín (O-ring) chịu dầu 137 ID x 145 OD x dày 3mm. Vật liệu NBR | Oring chịu dầu NBR 137 ID x 145 OD x dày 3mm | Cái | Cái | 2 | 2 | 195000 | 8% | 390000 | 421200 | 31200 | Vật tư/Thiết bị cơ khí | 210600 | 0.24658 | 3 | 0.25 | 3 | 0,25 sản phẩm/tháng hoặc 3 sản phẩm/năm |  | 150 ngày | Đơn giá thấp nhất trong các báo giá | Gapi/ Ý | 4.88.65.433.IND.00.000 |  |  | 0 | 0 | 2 |  |  | 230000 | Gapi/ Ý | 215600 | Mingyu Seal/ Trung Quốc | 195000 | NAK/ Đài Loan | Vòng đệm tròn làm kín (O-ring) chịu dầu 137 ID x 145 OD x dày 3mm. Vật liệu NBR | Cái | 2 | 4.88.65.433.IND.00.000
181 | TT_S3_TM__08880 | Oring chịu dầu NBR ID51.5xOD61x4.75mm | Vòng đệm tròn làm kín (O-ring) chịu dầu 51.5 ID x 61 OD x dày 4.75mm. Vật liệu NBR | Oring chịu dầu NBR ID51.5xOD61x4.75mm | Cái | Cái | 2 | 2 | 132000 | 8% | 264000 | 285120 | 21120 | Vật tư/Thiết bị cơ khí | 142560 | 0.24658 | 3 | 0.25 | 3 | 0,25 sản phẩm/tháng hoặc 3 sản phẩm/năm |  | 150 ngày | Đơn giá thấp nhất trong các báo giá | Gapi/ Ý | 4.88.65.090.IND.99.000 |  |  | 0 | 0 | 2 |  |  | 200000 | Gapi/ Ý | 178000 | Mingyu Seal/ Trung Quốc | 132000 | NAK/ Đài Loan | Vòng đệm tròn làm kín (O-ring) chịu dầu 51.5 ID x 61 OD x dày 4.75mm. Vật liệu NBR | Cái | 2 | 4.88.65.090.IND.99.000
182 | TT_S3_TM__08881 | Oring chịu dầu NBR 29.5 ID x 35.5 OD x dày 3mm | Vòng đệm tròn làm kín (O-ring) chịu dầu 29.5 ID x 35.5 OD x dày 3mm. Vật liệu NBR | Oring chịu dầu NBR 29.5 ID x 35.5 OD x dày 3mm | Cái | Cái | 1 | 1 | 96000 | 8% | 96000 | 103680 | 7680 | Vật tư/Thiết bị cơ khí | 51840 | 0.12329 | 1.5 | 0.12 | 1.5 | 0,12 sản phẩm/tháng hoặc 1,5 sản phẩm/năm |  | 150 ngày | Đơn giá thấp nhất trong các báo giá | Gapi/ Ý | 4.88.65.432.IND.00.000 |  |  | 0 | 0 | 1 |  |  | 105000 | Gapi/ Ý | 150000 | Mingyu Seal/ Trung Quốc | 96000 | NAK/ Đài Loan | Vòng đệm tròn làm kín (O-ring) chịu dầu 29.5 ID x 35.5 OD x dày 3mm. Vật liệu NBR | Cái | 1 | 4.88.65.432.IND.00.000
183 | TT_S3_TM__08922 | Oring KT: ID480x8mm, vật liệu viton | Vòng đệm tròn làm kín/Oring Pittong: - Đường kính trong ID: 480.0 mm - Độ dày T: 8.0 mm - Chất liệu: Viton | Oring KT: ID480x8mm, vật liệu viton | Cái | Cái | 2 | 2 | 1500000 | 8% | 3000000 | 3240000 | 240000 | Vật tư/Thiết bị cơ khí | 1620000 | 0.24658 | 3 | 0.25 | 3 | 0,25 sản phẩm/tháng hoặc 3 sản phẩm/năm |  | 150 ngày | Đơn giá thấp nhất trong các báo giá | Gapi/ Ý | 4.88.65.221.IND.00.000 |  |  | 0 | 0 | 2 |  |  | 3100000 | Gapi/ Ý | 1500000 | Mingyu Seal/ Trung Quốc | 2400000 | NAK/ Đài Loan | Vòng đệm tròn làm kín/Oring Pittong: - Đường kính trong ID: 480.0 mm - Độ dày T: 8.0 mm - Chất liệu: Viton | Cái | 2 | 4.88.65.221.IND.00.000
184 | TT_S3_TM__08923 | Oring, KT: ID481.46x7mm | Vòng đệm tròn làm kín/Oring nắp: - Đường kính trong ID: 481.46 mm - Độ dày T: 7.0 mm - Chất liệu: Viton | Oring, KT: ID481.46x7mm | Cái | Cái | 4 | 4 | 2100000 | 8% | 8400000 | 9072000 | 672000 | Vật tư/Thiết bị cơ khí | 4536000 | 0.49315 | 6 | 0.49 | 6 | 0,49 sản phẩm/tháng hoặc 6 sản phẩm/năm |  | 150 ngày | Đơn giá thấp nhất trong các báo giá | Gapi/ Ý | 4.88.65.222.IND.00.000 |  |  | 0 | 0 | 4 |  |  | 3700000 | Gapi/ Ý | 2100000 | Mingyu Seal/ Trung Quốc | 4350000 | NAK/ Đài Loan | Vòng đệm tròn làm kín/Oring nắp: - Đường kính trong ID: 481.46 mm - Độ dày T: 7.0 mm - Chất liệu: Viton | Cái | 4 | 4.88.65.222.IND.00.000
185 | TT_S3_TM__08924 | Oring, KT: ID49x3mm, vật liệu viton | Vòng đệm tròn làm kín/Oring nắp: - Đường kính trong ID: 49.0 mm - Độ dày T: 3.0 mm - Chất liệu: Viton | Oring, KT: ID49x3mm, vật liệu viton | Cái | Cái | 4 | 4 | 150000 | 8% | 600000 | 648000 | 48000 | Vật tư/Thiết bị cơ khí | 324000 | 0.49315 | 6 | 0.49 | 6 | 0,49 sản phẩm/tháng hoặc 6 sản phẩm/năm |  | 150 ngày | Đơn giá thấp nhất trong các báo giá | Gapi/ Ý | 4.88.65.232.ITA.00.000 |  |  | 0 | 0 | 4 |  |  | 189000 | Gapi/ Ý | 150000 | Mingyu Seal/ Trung Quốc | 180000 | NAK/ Đài Loan | Vòng đệm tròn làm kín/Oring nắp: - Đường kính trong ID: 49.0 mm - Độ dày T: 3.0 mm - Chất liệu: Viton | Cái | 4 | 4.88.65.232.ITA.00.000
186 | TT_S3_TM__08925 | Oring, KT: ID44x3mm, vật liệu viton | Vòng đệm tròn làm kín/Oring trục: - Đường kính trong ID: 44.0 mm - Độ dày T: 3.0 mm - Chất liệu: Viton | Oring, KT: ID44x3mm, vật liệu viton | Cái | Cái | 2 | 2 | 140000 | 8% | 280000 | 302400 | 22400 | Vật tư/Thiết bị cơ khí | 151200 | 0.24658 | 3 | 0.25 | 3 | 0,25 sản phẩm/tháng hoặc 3 sản phẩm/năm |  | 150 ngày | Đơn giá thấp nhất trong các báo giá | Gapi/ Ý | 4.88.65.233.ITA.00.000 |  |  | 0 | 0 | 2 |  |  | 230000 | Gapi/ Ý | 140000 | Mingyu Seal/ Trung Quốc | 193000 | NAK/ Đài Loan | Vòng đệm tròn làm kín/Oring trục: - Đường kính trong ID: 44.0 mm - Độ dày T: 3.0 mm - Chất liệu: Viton | Cái | 2 | 4.88.65.233.ITA.00.000
187 | TT_S3_TM__08926 | Phớt chắn bụi kiểu DHS-50 (KVK), KT 50x58x5/6.5mm | Phớt chắn bụi (50x58x5/6.5): - Model: DHS-50 (KVK) - Kích thước: ID: 50mm, OD: 58mm, T: 5/6.5 mm | Phớt chắn bụi kiểu DHS-50 (KVK), KT 50x58x5/6.5mm | Cái | Cái | 4 | 4 | 230000 | 8% | 920000 | 993600 | 73600 | Vật tư/Thiết bị cơ khí | 496800 | 0.49315 | 6 | 0.49 | 6 | 0,49 sản phẩm/tháng hoặc 6 sản phẩm/năm |  | 150 ngày | Đơn giá thấp nhất trong các báo giá | Gapi/ Ý | 4.88.65.234.IND.99.000 |  |  | 0 | 0 | 4 |  |  | 230000 | Gapi/ Ý | 260000 | Mingyu Seal/ Trung Quốc | 255000 | NAK/ Đài Loan | Phớt chắn bụi (50x58x5/6.5): - Model: DHS-50 (KVK) - Kích thước: ID: 50mm, OD: 58mm, T: 5/6.5 mm | Cái | 4 | 4.88.65.234.IND.99.000
188 | TT_S3_TM__08973 | Tấm đệm làm kín/Partition cover gasket #6 | Tấm đệm làm kín/ Partition cover gasket #6 (Material: graphite W/304S.S; Size: t5; Dw: VT4E-YK08-P3LAD-430001-009; Part No: 009/15) | Partition cover gasket #6, material: graphite W/304S.S, size: t5, Dw: VT4-YK08-P2LAD-430001-009, p/n: 009/15 | Bộ | Bộ | 1 | 1 | 8200000 | 8% | 8200000 | 8856000 | 656000 | Vật tư/Thiết bị cơ khí | 4428000 | 0.12329 | 1.5 | 0.12 | 1.5 | 0,12 sản phẩm/tháng hoặc 1,5 sản phẩm/năm |  | 150 ngày | Đơn giá thấp nhất trong các báo giá | Chesterton/ Mỹ | 5.04.01.406.IND.00.000 |  |  | 0 | 0 | 1 |  | Bổ sung bản vẽ, điều chỉnh tên vật tư, tskt theo ERP | 8200000 | Chesterton/ Mỹ | 14500000 | Max/ Ấn Độ | 11000000 | Paccmann/ Ấn Độ | Tấm đệm làm kín/ Partition cover gasket #6 (Material: graphite W/304S.S; Size: t5; Dw: VT4E-YK08-P3LAD-430001-009; Part No: 009/15) | Bộ | 1 | 5.04.01.406.IND.00.000
189 | TT_S3_TM__08974 | Tấm đệm cho cửa thăm/Manhole gasket #6 | Tấm đệm cho cửa thăm/Manhole gasket #6 (gasket material shall be t4.5mm TH'K spiral wound per ASME B16.20) (Dw: VT4E-YK08-P3LAD-430001-010, Part No: 010/03) KT: 463.6x513.6x529.6/362x412x428, dày 4.5mm | Tấm đệm cho cửa thăm/Manhole gasket #6 (dw: VT4-YK08-P2LAD-430051-010, Part No: 010/03), KT: 463.6x513.6x529.6/362x412x428 dày 4.5mm | Cái | Cái | 1 | 1 | 7900000 | 8% | 7900000 | 8532000 | 632000 | Vật tư/Thiết bị cơ khí | 4266000 | 0.12329 | 1.5 | 0.12 | 1.5 | 0,12 sản phẩm/tháng hoặc 1,5 sản phẩm/năm |  | 150 ngày | Đơn giá thấp nhất trong các báo giá | Chesterton/ Mỹ | 5.04.01.564.KOR.00.000 |  |  | 0 | 0 | 1 |  | Bổ sung bản vẽ, điều chỉnh tên vật tư, tskt theo ERP | 7900000 | Chesterton/ Mỹ | 12000000 | Max/ Ấn Độ | 9200000 | Paccmann/ Ấn Độ | Manhole gasket #6 (gasket material shall be t4.5mm TH'K spiral wound per ASME B16.20) (Dw: VT4E-YK08-P3LAD-430001-010, Part No: 010/03)/Tấm đệm cho cửa thăm | Cái | 1 | 5.04.01.564.KOR.00.000
190 | TT_S3_TM__08996 | Tấm đệm cho cửa thăm/Manhole gasket #7 | Tấm đệm cho cửa thăm/Manhole gasket #7 (gasket material shall be t4.5mm TH'K spiral wound per ASME B16.20; Dw No: VT4E-YK08-P3LAD-430051-010; Part No: 010/03) KT: 463.6x513.6x529.6/362x412x428, dày 4.5mm | Tấm đệm cho cửa thăm/Manhole gasket #7 (dw: VT4-YK08-P2LAD-430051-010, Part No: 010/03), KT: 463.6x513.6x529.6/362x412x428 dày 4.5mm | Cái | Cái | 1 | 1 | 7900000 | 8% | 7900000 | 8532000 | 632000 | Vật tư/Thiết bị cơ khí | 4266000 | 0.12329 | 1.5 | 0.12 | 1.5 | 0,12 sản phẩm/tháng hoặc 1,5 sản phẩm/năm |  | 150 ngày | Đơn giá thấp nhất trong các báo giá | Chesterton/ Mỹ | 5.04.01.563.KOR.00.000 |  |  | 0 | 0 | 1 |  | Bổ sung bản vẽ, điều chỉnh tên vật tư, tskt theo ERP | 9100000 | Chesterton/ Mỹ | 7900000 | Max/ Ấn Độ | 14000000 | Paccmann/ Ấn Độ | Manhole gasket #7 (gasket material shall be t4.5mm TH'K spiral wound per ASME B16.20; Dw No: VT4E-YK08-P3LAD-430051-010; Part No: 010/03)/Tấm đệm cho cửa thăm | Cái | 1 | 5.04.01.563.KOR.00.000
191 | TT_S3_TM__09017 | Tấm đệm làm kín/Partition cover gasket #8 | Tấm đệm làm kín/ Partition cover gasket #8 (Material: graphite W/304S.S; Size: t5; Dw: VT4E-YK08-P3LAD-430101-009; Part No: 009/15) | Partition cover gasket #8, material: graphite W/304S.S, size: t5, Dw: VT4-YK08-P1LAD-430101-009, p/n: 009/15 | Bộ | Bộ | 1 | 1 | 8200000 | 8% | 8200000 | 8856000 | 656000 | Vật tư/Thiết bị cơ khí | 4428000 | 0.12329 | 1.5 | 0.12 | 1.5 | 0,12 sản phẩm/tháng hoặc 1,5 sản phẩm/năm |  | 150 ngày | Đơn giá thấp nhất trong các báo giá | Chesterton/ Mỹ | 5.04.01.405.IND.00.000 |  |  | 0 | 0 | 1 |  | Bổ sung bản vẽ, điều chỉnh tên vật tư, tskt theo ERP | 18000000 | Chesterton/ Mỹ | 8200000 | Max/ Ấn Độ | 14300000 | Paccmann/ Ấn Độ | Tấm đệm làm kín/ Partition cover gasket #8 (Material: graphite W/304S.S; Size: t5; Dw: VT4E-YK08-P3LAD-430101-009; Part No: 009/15). | Bộ | 1 | 5.04.01.405.IND.00.000
192 | TT_S3_TM__09018 | Tấm đệm cho cửa thăm/Manhole gasket BGN No.8 | Tấm đệm cho cửa thăm/Manhole gasket BGN #8 (gasket material shall be t4.5mm TH'K spiral wound per ASME B16.20; Dw No: VT4E-YK08-P3LAD-430101-010; Part No: 010/03) KT: 463.6x513.6x529.6/362x412x428, dày 4.5mm | Tấm đệm cho cửa thăm/Manhole gasket BGN No.8 (dw: VT4-YK08-P1LAD-430101-010, part no: 010/03), 463.6x513.6x529.6/362x412x428 dày 4.5mm | Cái | Cái | 1 | 1 | 7900000 | 8% | 7900000 | 8532000 | 632000 | Vật tư/Thiết bị cơ khí | 4266000 | 0.12329 | 1.5 | 0.12 | 1.5 | 0,12 sản phẩm/tháng hoặc 1,5 sản phẩm/năm |  | 150 ngày | Đơn giá thấp nhất trong các báo giá | Chesterton/ Mỹ | 5.04.01.549.KOR.00.000 |  |  | 0 | 0 | 1 |  | Bổ sung bản vẽ, điều chỉnh tên vật tư, tskt theo ERP | 8200000 | Chesterton/ Mỹ | 7900000 | Max/ Ấn Độ | 9140000 | Paccmann/ Ấn Độ | Manhole gasket BGN #8 (gasket material shall be t4.5mm TH'K spiral wound per ASME B16.20; Dw No: VT4E-YK08-P3LAD-430101-010; Part No: 010/03)/Tấm đệm cho cửa thăm | Cái | 1 | 5.04.01.549.KOR.00.000
193 | TT_S3_TM__09039 | Bộ phụ tùng làm kín/ Repair kit (full soft part) (Sử dụng cho Van xả khẩn BGN#6 Serial no.20058) | Bộ phụ tùng làm kín/ Repair kit (full soft part) (Sử dụng cho Van xả khẩn BGN#6 Serial no.20058) bao gồm: seal pos 11, bonnet gasket pos 12, case gasket pos 13, seat gasket pos 14, packing pos 15): valve code : 200-500-300-A102A-MF-A51( model : BV500 ,type valve : globe, size: 8'',class 300# ; serial No: 20058; NSX:WEIR) | Repair kit (full soft part) (Sử dụng cho Van xả khẩn BGN#6 về Bình Ngưng, Serial no.20057,20058) | Bộ | Bô | 1 | 1 | 430000000 | 8% | 430000000 | 464400000 | 34400000 | Vật tư/Thiết bị cơ khí | 232200000 | 0.12329 | 1.5 | 0.12 | 1.5 | 0,12 sản phẩm/tháng hoặc 1,5 sản phẩm/năm | CO, CQ | 150 ngày | Đơn giá thấp nhất trong các báo giá | WEIR/ Hàn Quốc | 4.77.90.185.KOR.00.000 | 263000000 | Nhập kho vật tư (HĐ:94/2022) theo hóa đơn số 22 ngày 15.03.2023 | 0 | 0 | 1 |  | Bổ sung bản vẽ, điều chỉnh tên vật tư, tskt theo ERP | 519300000 | WEIR/ Hàn Quốc | 430000000 | Trilium Weir/ Hàn Quốc | 455000000 | Emerson/ Mỹ | Bộ phụ tùng làm kín/ Repair kit Soft part sử dụng cho van xả khẩn BGN#6 ) bao gồm : seal pos 11, bonnet gasket pos 12, case gasket pos 13, seat gasket pos 14, packing pos 15): valve code : 200-500-300-A102A-MF-A51( model : BV500 ,type valve : globe, size: 8'',class 300# ; serial No: 20058; NSX:WEIR/hoặc tương đương | Bô | 1 | 4.77.90.185.KOR.00.000
194 | TT_S3_TM__09052 | Bộ phụ tùng làm kín/ Repair kit (full soft part) (Sử dụng cho Van xả dồn BGN#6, Serial no.20060) | Bộ phụ tùng làm kín/ Repair kit (full soft part) (Sử dụng cho Van xả dồn BGN#6 về BKK, Serial no.20060) ( bao gồm : seal pos 11, bonnet gasket pos 12, case gasket pos 13, seat gasket pos 14, packing pos 15) valve code : 200-500-300-A102A-MF-A51 ( model : BV500 ,type valve : globe, size: 8'',class 300# ; serial No: 20060; NSX:WEIR) | Repair kit (full soft part) (Sử dụng cho Van xả dồn BGN#6 về BKK, Serial no.20059,20060) | Bộ | Bô | 1 | 1 | 430000000 | 8% | 430000000 | 464400000 | 34400000 | Vật tư/Thiết bị cơ khí | 232200000 | 0.12329 | 1.5 | 0.12 | 1.5 | 0,12 sản phẩm/tháng hoặc 1,5 sản phẩm/năm | CO, CQ | 150 ngày | Đơn giá thấp nhất trong các báo giá | WEIR/ Hàn Quốc | 4.77.90.186.KOR.00.000 | 263000000 | Nhập kho vật tư (HĐ:94/2022) theo hóa đơn số 22 ngày 15.03.2023 | 0 | 0 | 1 |  | Bổ sung bản vẽ, điều chỉnh tên vật tư, tskt theo ERP | 522000000 | WEIR/ Hàn Quốc | 430000000 | Trilium Weir/ Hàn Quốc | 498000000 | Emerson/ Mỹ | Bộ phụ tùng làm kín/ Repair kit Soft part sử dụng cho van xả dồn BGN#6 ( bao gồm : seal pos 11, bonnet gasket pos 12, case gasket pos 13, seat gasket pos 14, packing pos 15) valve code : 200-500-300-A102A-MF-A51 ( model : BV500 ,type valve : globe, size: 8'',class 300# ; serial No: 20060; NSX:WEIR/hoặc tương đương | Bô | 1 | 4.77.90.186.KOR.00.000
195 | TT_S3_TM__09065 | Bộ phụ tùng làm kín/ Repair kit (full soft part) (Sử dụng cho Van xả khẩn BGN#7, Serial no. 20054) | Bộ phụ tùng làm kín/ Repair kit (full soft part) (Sử dụng cho Van xả khẩn BGN#7, Serial no. 20054) ( bao gồm : seal pos 11, bonnet gasket pos 12, case gasket pos 13, seat gasket pos 14, packing pos 15): valve code : 150-500-600-A116A-MF-A60 ( model : BV500 ,type valve : globe, size: 6'',class 600# ; serial No: 20054; NSX:WEIR) | Repair kit (full soft part) (Sử dụng cho Van xả khẩn BGN#7 về Bình Ngưng, Serial no.20053,20054) | Bộ | Bô | 1 | 1 | 430000000 | 8% | 430000000 | 464400000 | 34400000 | Vật tư/Thiết bị cơ khí | 232200000 | 0.12329 | 1.5 | 0.12 | 1.5 | 0,12 sản phẩm/tháng hoặc 1,5 sản phẩm/năm | CO, CQ | 150 ngày | Đơn giá thấp nhất trong các báo giá | WEIR/ Hàn Quốc | 4.77.90.189.KOR.00.000 | 189450000 | Nhập kho vật tư (HĐ:94/2022) theo hóa đơn số 22 ngày 15.03.2023 | 0 | 0 | 1 |  | Bổ sung bản vẽ, điều chỉnh tên vật tư, tskt theo ERP | 520000000 | WEIR/ Hàn Quốc | 430000000 | Trilium Weir/ Hàn Quốc | 510000000 | Emerson/ Mỹ | Bộ phụ tùng làm kín/Repair kit Soft part sử dụng cho van xả khẩn BGN#7 ( bao gồm : seal pos 11, bonnet gasket pos 12, case gasket pos 13, seat gasket pos 14, packing pos 15): valve code : 150-500-600-A116A-MF-A60 ( model : BV500 ,type valve : globe, size: 6'',class 600# ; serial No: 20054; NSX:WEIR/hoặc tương đương | Bô | 1 | 4.77.90.189.KOR.00.000
196 | TT_S3_TM__09078 | Bộ phụ tùng làm kín/ Repair kit (full soft part) (Sử dụng cho Van xả dồn BGN#7, Serial no.20056) | Bộ phụ tùng làm kín/ Repair kit (full soft part) (Sử dụng cho Van xả dồn BGN#7, Serial no.20056) ( bao gồm : seal pos 11, bonnet gasket pos 12, case gasket pos 13, seat gasket pos 14, packing pos 15): valve code : 150-500-600-A116A-MF-A51 ( model : BV500 ,type valve : globe, size: 6'',class 600# ; serial No: 20056; NSX:WEIR) | Repair kit (full soft part) (Sử dụng cho Van xả dồn BGN#7 về BGN#6, Serial no.20055,20056) | Bộ | Bô | 1 | 1 | 430000000 | 8% | 430000000 | 464400000 | 34400000 | Vật tư/Thiết bị cơ khí | 232200000 | 0.12329 | 1.5 | 0.12 | 1.5 | 0,12 sản phẩm/tháng hoặc 1,5 sản phẩm/năm | CO, CQ | 150 ngày | Đơn giá thấp nhất trong các báo giá | WEIR/ Hàn Quốc | 4.77.90.190.KOR.00.000 | 189450000 | Nhập kho vật tư (HĐ:94/2022) theo hóa đơn số 22 ngày 15.03.2023 | 0 | 0 | 1 |  | Bổ sung bản vẽ, điều chỉnh tên vật tư, tskt theo ERP | 530000000 | WEIR/ Hàn Quốc | 430000000 | Trilium Weir/ Hàn Quốc | 550000000 | Emerson/ Mỹ | Bộ phụ tùng làm kín/Repair kit Soft part sử dụng cho van xả dồn BGN#7 ( bao gồm : seal pos 11, bonnet gasket pos 12, case gasket pos 13, seat gasket pos 14, packing pos 15): valve code : 150-500-600-A116A-MF-A51 ( model : BV500 ,type valve : globe, size: 6'',class 600# ; serial No: 20056; NSX:WEIR/hoặc tương đương | Bô | 1 | 4.77.90.190.KOR.00.000
197 | TT_S3_TM__09091 | Bộ phụ tùng làm kín/ Repair kit (full soft part) (Sử dụng cho Van xả khẩn BGN#8, Serial no. 20050) | Bộ phụ tùng làm kín/ Repair kit (full soft part) (Sử dụng cho Van xả khẩn BGN#8, Serial no. 20050) (bao gồm : seal pos 11, bonnet gasket pos 12, case gasket pos 13, seat gasket pos 14, packing pos 15) : valve code : 150-990-900-A102A-MF-A50 ( model : BV990 ,type valve : globe, size: 6'',class 900# ; serial No: 20050; NSX:WEIR) | Repair kit (full soft part) (Sử dụng cho Van xả khẩn BGN#8 về Bình Ngưng, Serial no.20049,20050) | Bộ | Bô | 1 | 1 | 430000000 | 8% | 430000000 | 464400000 | 34400000 | Vật tư/Thiết bị cơ khí | 232200000 | 0.12329 | 1.5 | 0.12 | 1.5 | 0,12 sản phẩm/tháng hoặc 1,5 sản phẩm/năm | CO, CQ | 150 ngày | Đơn giá thấp nhất trong các báo giá | WEIR/ Hàn Quốc | 4.77.90.188.KOR.00.000 | 189450000 | Nhập kho vật tư (HĐ:94/2022) theo hóa đơn số 22 ngày 15.03.2023 | 0 | 0 | 1 |  | Bổ sung bản vẽ, điều chỉnh tên vật tư, tskt theo ERP | 560000000 | WEIR/ Hàn Quốc | 430000000 | Trilium Weir/ Hàn Quốc | 540000000 | Emerson/ Mỹ | Bộ phụ tùng làm kín/Repair kit Soft part sử dụng cho van xả khẩn BGN#8 (bao gồm : seal pos 11, bonnet gasket pos 12, case gasket pos 13, seat gasket pos 14, packing pos 15) : valve code : 150-990-900-A102A-MF-A50 ( model : BV990 ,type valve : globe, size: 6'',class 900# ; serial No: 20050; NSX:WEIR/hoặc tương đương | Bô | 1 | 4.77.90.188.KOR.00.000
198 | TT_S3_TM__09104 | Bộ phụ tùng làm kín/ Repair kit (full soft part) (Sử dụng cho Van xả dồn BGN#8, Serial no. 20052) | Bộ phụ tùng làm kín/ Repair kit (full soft part) (Sử dụng cho Van xả dồn BGN#8, Serial no. 20052) ( bao gồm : seal pos 11, bonnet gasket pos 12, case gasket pos 13, seat gasket pos 14, packing pos 15) : valve code : 150-990-900-A304A-MF-A51 ( model : BV990 ,type valve : globe, size: 6'',class 900# ; serial No: 20052; NSX:WEIR) | Repair kit (full soft part) (Sử dụng cho Van xả dồn BGN#8 về BGN#7, Serial no.20051,20052) | Bộ | Bô | 1 | 1 | 430000000 | 8% | 430000000 | 464400000 | 34400000 | Vật tư/Thiết bị cơ khí | 232200000 | 0.12329 | 1.5 | 0.12 | 1.5 | 0,12 sản phẩm/tháng hoặc 1,5 sản phẩm/năm | CO, CQ | 150 ngày | Đơn giá thấp nhất trong các báo giá | WEIR/ Hàn Quốc | 4.77.90.187.KOR.00.000 | 189450000 | Nhập kho vật tư (HĐ:94/2022) theo hóa đơn số 22 ngày 15.03.2023 | 0 | 0 | 1 |  | Bổ sung bản vẽ, điều chỉnh tên vật tư, tskt theo ERP | 598000000 | WEIR/ Hàn Quốc | 430000000 | Trilium Weir/ Hàn Quốc | 540000000 | Emerson/ Mỹ | Bộ phụ tùng làm kín/Repair kit Soft part sử dụng cho van xả dồn BGN#8( bao gồm : seal pos 11, bonnet gasket pos 12, case gasket pos 13, seat gasket pos 14, packing pos 15) : valve code : 150-990-900-A304A-MF-A51 ( model : BV990 ,type valve : globe, size: 6'',class 900# ; serial No: 20052; NSX:WEIR/hoặc tương đương | Bô | 1 | 4.77.90.187.KOR.00.000
199 | TT_S3_TM__09123 | Màng bộ truyền động/Diaphram (P/N: 4) | Màng bộ truyền động/Diaphram (P/N: 4) (Sử dụng cho Actuator KKS P3LCH21AA081 - Manufacturer: Weir - Model Number: A60 - Type / Style: Pneumatic/ Diaphram - Size: 1450 sq.cm (225 sq.in) - Valve Travel: 57 mm - S/N: 24656 - Stem Material: 304 ST.ST), NSX: Weir | Diaphram (P/N: 4) của Actuator model Number: A60, S/N: 24656 | Cái | Cái | 1 | 1 | 252000000 | 8% | 252000000 | 272160000 | 20160000 | Vật tư/Thiết bị cơ khí | 136080000 | 0.12329 | 1.5 | 0.12 | 1.5 | 0,12 sản phẩm/tháng hoặc 1,5 sản phẩm/năm | CO, CQ | 150 ngày | Đơn giá thấp nhất trong các báo giá | WEIR/ Hàn Quốc | 5.33.85.093.KOR.00.000 | 210000000 | Nhập kho vật tư (HĐ:118/2023) theo hóa đơn số 00000098 ngày 06.12.2023 | 0 | 0 | 1 |  |  | 252000000 | WEIR/ Hàn Quốc | 280000000 | Trilium Weir/ Hàn Quốc | 320000000 | Emerson/ Mỹ | Màng bộ truyền động, Diaphram (P/N: 4) of Actuator P3LCH21AA081 - Manufacturer: Weir - Model Number: A60 - Type / Style: Pneumatic/ Diaphram - Size: 1450 sq.cm (225 sq.in) - Valve Travel: 57 mm - S/N: 24656 - Stem Material: 304 ST.ST | Cái | 1 | 5.33.85.093.KOR.00.000
200 | TT_S3_TM__09143 | Vòng đệm tròn cao su/O-ring (P/N: 11) | Vòng đệm tròn cao su/O-ring (P/N: 11) (Sử dụng cho actuator - KKS:P3LCH10AA081 - Manufacturer: Weir - Model Number: A51 - Type / Style: Pneumatic/ Single - Size: 1600 sq.cm (250 sq.in) - S/N: 24655 - Valve Travel: 57 mm - Stem Material: 304 ST.ST) Vật liệu: Viton | O-ring (P/N: 11) của actuator Model Number: A51, S/N: 24655 | Cái | Cái | 2 | 2 | 116400000 | 8% | 232800000 | 251424000 | 18624000 | Vật tư/Thiết bị cơ khí | 125712000 | 0.24658 | 3 | 0.25 | 3 | 0,25 sản phẩm/tháng hoặc 3 sản phẩm/năm | CO, CQ | 150 ngày | Đơn giá thấp nhất trong các báo giá | WEIR/ Hàn Quốc | 4.88.65.333.KOR.00.000 | 97000000 | Nhập kho vật tư (HĐ:118/2023) theo hóa đơn số 00000098 ngày 06.12.2023 | 0 | 0 | 2 |  |  | 116400000 | WEIR/ Hàn Quốc | 130000000 | Trilium Weir/ Hàn Quốc | 145500000 | Emerson/ Mỹ | Vòng đệm tròn cao su/O-ring (P/N: 11) ( Sử dụng cho Actuator - KKS:P3LCH10AA081 - Manufacturer: Weir - Model Number: A51 - Type / Style: Pneumatic/ Single - Size: 1600 sq.cm (250 sq.in) - S/N: 24655 - Valve Travel: 57 mm - Stem Material: 304 ST.ST | Cái | 2 | 4.88.65.333.KOR.00.000
201 | TT_S3_TM__09144 | Vòng đệm tròn cao su/O-ring (P/N: 12) | Vòng đệm tròn cao su/O-ring (P/N: 12) ( Sử dụng cho Actuator - KKS:P3LCH(10/20)AA081 - Manufacturer: Weir - Model Number: A51 - Type / Style: Pneumatic/ Single - Size: 1600 sq.cm (250 sq.in) - S/N: 24655 - Valve Travel: 57 mm - Stem Material: 304 ST.ST) Vật liệu: Viton | O-ring (P/N: 12) của actuator Model Number: A51, S/N: 24655 | Cái | Cái | 2 | 2 | 116400000 | 8% | 232800000 | 251424000 | 18624000 | Vật tư/Thiết bị cơ khí | 125712000 | 0.24658 | 3 | 0.25 | 3 | 0,25 sản phẩm/tháng hoặc 3 sản phẩm/năm | CO, CQ | 150 ngày | Đơn giá thấp nhất trong các báo giá | WEIR/ Hàn Quốc | 4.88.65.334.KOR.00.000 | 97000000 | Nhập kho vật tư (HĐ:118/2023) theo hóa đơn số 00000098 ngày 06.12.2023 | 0 | 0 | 2 |  |  | 116400000 | WEIR/ Hàn Quốc | 120000000 | Trilium Weir/ Hàn Quốc | 131000000 | Emerson/ Mỹ | Vòng đệm tròn cao su/O-ring (P/N: 12) ( Sử dụng cho Actuator - KKS:P3LCH(10/20)AA081 - Manufacturer: Weir - Model Number: A51 - Type / Style: Pneumatic/ Single - Size: 1600 sq.cm (250 sq.in) - S/N: 24655 - Valve Travel: 57 mm - Stem Material: 304 ST.ST | Cái | 2 | 4.88.65.334.KOR.00.000
202 | TT_S3_TM__09145 | Vòng đệm tròn cao su/O-ring (P/N: 13) | Vòng đệm tròn cao su/O-ring (P/N: 13) ( Sử dụng cho Actuator - KKS:P3LCH(10/20)AA081 - Manufacturer: Weir - Model Number: A51 - Type / Style: Pneumatic/ Single - Size: 1600 sq.cm (250 sq.in) - S/N: 24655 - Valve Travel: 57 mm - Stem Material: 304 ST.ST) Vật liệu: Viton | O-ring (P/N: 13) của actuator Model Number: A51, S/N: 24655 | Cái | Cái | 2 | 2 | 116400000 | 8% | 232800000 | 251424000 | 18624000 | Vật tư/Thiết bị cơ khí | 125712000 | 0.24658 | 3 | 0.25 | 3 | 0,25 sản phẩm/tháng hoặc 3 sản phẩm/năm | CO, CQ | 150 ngày | Đơn giá thấp nhất trong các báo giá | WEIR/ Hàn Quốc | 4.88.65.335.KOR.00.000 | 97000000 | Nhập kho vật tư (HĐ:118/2023) theo hóa đơn số 00000098 ngày 06.12.2023 | 0 | 0 | 2 |  |  | 116400000 | WEIR/ Hàn Quốc | 122000000 | Trilium Weir/ Hàn Quốc | 130000000 | Emerson/ Mỹ | Vòng đệm tròn cao su/O-ring (P/N: 13) ( Sử dụng cho Actuator - KKS:P3LCH(10/20)AA081 - Manufacturer: Weir - Model Number: A51 - Type / Style: Pneumatic/ Single - Size: 1600 sq.cm (250 sq.in) - S/N: 24655 - Valve Travel: 57 mm - Stem Material: 304 ST.ST | Cái | 2 | 4.88.65.335.KOR.00.000
203 | TT_S3_TM__09146 | Vòng đệm tròn cao su/O-ring (P/N: 14) | Vòng đệm tròn cao su/O-ring (P/N: 14) ( Sử dụng cho Actuator - KKS:P3LCH(10/20)AA081 - Manufacturer: Weir - Model Number: A51 - Type / Style: Pneumatic/ Single - Size: 1600 sq.cm (250 sq.in) - S/N: 24655 - Valve Travel: 57 mm - Stem Material: 304 ST.ST) Vật liệu: Viton | O-ring (P/N: 14) của actuator Model Number: A51, S/N: 24655 | Cái | Cái | 2 | 2 | 116400000 | 8% | 232800000 | 251424000 | 18624000 | Vật tư/Thiết bị cơ khí | 125712000 | 0.24658 | 3 | 0.25 | 3 | 0,25 sản phẩm/tháng hoặc 3 sản phẩm/năm | CO, CQ | 150 ngày | Đơn giá thấp nhất trong các báo giá | WEIR/ Hàn Quốc | 4.88.65.336.KOR.00.000 | 97000000 | Nhập kho vật tư (HĐ:118/2023) theo hóa đơn số 00000098 ngày 06.12.2023 | 0 | 0 | 2 |  |  | 116400000 | WEIR/ Hàn Quốc | 120000000 | Trilium Weir/ Hàn Quốc | 135000000 | Emerson/ Mỹ | Vòng đệm tròn cao su/O-ring (P/N: 14) ( Sử dụng cho Actuator - KKS:P3LCH(10/20)AA081 - Manufacturer: Weir - Model Number: A51 - Type / Style: Pneumatic/ Single - Size: 1600 sq.cm (250 sq.in) - S/N: 24655 - Valve Travel: 57 mm - Stem Material: 304 ST.ST | Cái | 2 | 4.88.65.336.KOR.00.000
204 | TT_S3_TM__09147 | Vòng đệm tròn cao su/O-ring (P/N: 15) | Vòng đệm tròn cao su/O-ring (P/N: 15) ( Sử dụng cho Actuator - KKS:P3LCH(10/20)AA081 - Manufacturer: Weir - Model Number: A51 - Type / Style: Pneumatic/ Single - Size: 1600 sq.cm (250 sq.in) - S/N: 24655 - Valve Travel: 57 mm - Stem Material: 304 ST.ST) Vật liệu: Viton | O-ring (P/N: 15) của actuator Model Number: A51, S/N: 24655 | Cái | Cái | 2 | 2 | 116400000 | 8% | 232800000 | 251424000 | 18624000 | Vật tư/Thiết bị cơ khí | 125712000 | 0.24658 | 3 | 0.25 | 3 | 0,25 sản phẩm/tháng hoặc 3 sản phẩm/năm | CO, CQ | 150 ngày | Đơn giá thấp nhất trong các báo giá | WEIR/ Hàn Quốc | 4.88.65.337.KOR.00.000 | 97000000 | Nhập kho vật tư (HĐ:118/2023) theo hóa đơn số 00000098 ngày 06.12.2023 | 0 | 0 | 2 |  |  | 116400000 | WEIR/ Hàn Quốc | 122000000 | Trilium Weir/ Hàn Quốc | 138400000 | Emerson/ Mỹ | Vòng đệm tròn cao su/O-ring (P/N: 15) - KKS:P3LCH(10/20)AA081 - Manufacturer: Weir - Model Number: A51 - Type / Style: Pneumatic/ Single - Size: 1600 sq.cm (250 sq.in) - S/N: 24655 - Valve Travel: 57 mm - Stem Material: 304 ST.ST | Cái | 2 | 4.88.65.337.KOR.00.000
205 | TT_S3_TM__09148 | Vòng đệm tròn cao su/O-ring (P/N: 11) | Vòng đệm tròn cao su/O-ring (P/N: 11) ( Sử dụng cho Actuator - KKS:P3LCH30AA081 - Manufacturer: Weir - Model Number: A51 - Type / Style: Pneumatic/ Single - Size: 1600 sq.cm (250 sq.in) - S/N: 24655 - Valve Travel: 57 mm - Stem Material: 304 ST.ST) Vật liệu: Viton | O-ring (P/N: 11) của actuator Model Number: A51, S/N: 24655 | Cái | Cái | 1 | 1 | 116400000 | 8% | 116400000 | 125712000 | 9312000 | Vật tư/Thiết bị cơ khí | 62856000 | 0.12329 | 1.5 | 0.12 | 1.5 | 0,12 sản phẩm/tháng hoặc 1,5 sản phẩm/năm | CO, CQ | 150 ngày | Đơn giá thấp nhất trong các báo giá | WEIR/ Hàn Quốc | 4.88.65.333.KOR.00.000 | 97000000 | Nhập kho vật tư (HĐ:118/2023) theo hóa đơn số 00000098 ngày 06.12.2023 | 0 | 0 | 1 |  |  | 116400000 | WEIR/ Hàn Quốc | 122000000 | Trilium Weir/ Hàn Quốc | 135000000 | Emerson/ Mỹ | Vòng đệm tròn cao su/O-ring (P/N: 11) ( Sử dụng cho Actuator - KKS:P3LCH30AA081 - Manufacturer: Weir - Model Number: A51 - Type / Style: Pneumatic/ Single - Size: 1600 sq.cm (250 sq.in) - S/N: 24655 - Valve Travel: 57 mm - Stem Material: 304 ST.ST | Cái | 1 | 4.88.65.333.KOR.00.000
206 | TT_S3_TM__09149 | Vòng đệm tròn cao su/O-ring (P/N: 12) | Vòng đệm tròn cao su/O-ring (P/N: 12) ( Sử dụng cho Actuator - KKS:P3LCH30AA081 - Manufacturer: Weir - Model Number: A51 - Type / Style: Pneumatic/ Single - Size: 1600 sq.cm (250 sq.in) - S/N: 24655 - Valve Travel: 57 mm - Stem Material: 304 ST.ST) Vật liệu: Viton | O-ring (P/N: 12) của actuator Model Number: A51, S/N: 24655 | Cái | Cái | 1 | 1 | 116400000 | 8% | 116400000 | 125712000 | 9312000 | Vật tư/Thiết bị cơ khí | 62856000 | 0.12329 | 1.5 | 0.12 | 1.5 | 0,12 sản phẩm/tháng hoặc 1,5 sản phẩm/năm | CO, CQ | 150 ngày | Đơn giá thấp nhất trong các báo giá | WEIR/ Hàn Quốc | 4.88.65.334.KOR.00.000 | 97000000 | Nhập kho vật tư (HĐ:118/2023) theo hóa đơn số 00000098 ngày 06.12.2023 | 0 | 0 | 1 |  |  | 116400000 | WEIR/ Hàn Quốc | 125000000 | Trilium Weir/ Hàn Quốc | 130000000 | Emerson/ Mỹ | Vòng đệm tròn cao su/O-ring (P/N: 12) ( Sử dụng cho Actuator - KKS:P3LCH30AA081 - Manufacturer: Weir - Model Number: A51 - Type / Style: Pneumatic/ Single - Size: 1600 sq.cm (250 sq.in) - S/N: 24655 - Valve Travel: 57 mm - Stem Material: 304 ST.ST | Cái | 1 | 4.88.65.334.KOR.00.000
207 | TT_S3_TM__09150 | Vòng đệm tròn cao su/O-ring (P/N: 13) | Vòng đệm tròn cao su/O-ring (P/N: 13) ( Sử dụng cho Actuator - KKS:P3LCH30AA081 - Manufacturer: Weir - Model Number: A51 - Type / Style: Pneumatic/ Single - Size: 1600 sq.cm (250 sq.in) - S/N: 24655 - Valve Travel: 57 mm - Stem Material: 304 ST.ST) Vật liệu: Viton | O-ring (P/N: 13) của actuator Model Number: A51, S/N: 24655 | Cái | Cái | 1 | 1 | 116400000 | 8% | 116400000 | 125712000 | 9312000 | Vật tư/Thiết bị cơ khí | 62856000 | 0.12329 | 1.5 | 0.12 | 1.5 | 0,12 sản phẩm/tháng hoặc 1,5 sản phẩm/năm | CO, CQ | 150 ngày | Đơn giá thấp nhất trong các báo giá | WEIR/ Hàn Quốc | 4.88.65.335.KOR.00.000 | 97000000 | Nhập kho vật tư (HĐ:118/2023) theo hóa đơn số 00000098 ngày 06.12.2023 | 0 | 0 | 1 |  |  | 116400000 | WEIR/ Hàn Quốc | 125600000 | Trilium Weir/ Hàn Quốc | 138000000 | Emerson/ Mỹ | Vòng đệm tròn cao su/O-ring (P/N: 13) ( Sử dụng cho Actuator - KKS:P3LCH30AA081 - Manufacturer: Weir - Model Number: A51 - Type / Style: Pneumatic/ Single - Size: 1600 sq.cm (250 sq.in) - S/N: 24655 - Valve Travel: 57 mm - Stem Material: 304 ST.ST | Cái | 1 | 4.88.65.335.KOR.00.000
208 | TT_S3_TM__09151 | Vòng đệm tròn cao su/O-ring (P/N: 14) | Vòng đệm tròn cao su/O-ring (P/N: 14) ( Sử dụng cho Actuator - KKS:P3LCH30AA081 - Manufacturer: Weir - Model Number: A51 - Type / Style: Pneumatic/ Single - Size: 1600 sq.cm (250 sq.in) - S/N: 24655 - Valve Travel: 57 mm - Stem Material: 304 ST.ST) Vật liệu: Viton | O-ring (P/N: 14) của actuator Model Number: A51, S/N: 24655 | Cái | Cái | 1 | 1 | 116400000 | 8% | 116400000 | 125712000 | 9312000 | Vật tư/Thiết bị cơ khí | 62856000 | 0.12329 | 1.5 | 0.12 | 1.5 | 0,12 sản phẩm/tháng hoặc 1,5 sản phẩm/năm | CO, CQ | 150 ngày | Đơn giá thấp nhất trong các báo giá | WEIR/ Hàn Quốc | 4.88.65.336.KOR.00.000 | 97000000 | Nhập kho vật tư (HĐ:118/2023) theo hóa đơn số 00000098 ngày 06.12.2023 | 0 | 0 | 1 |  |  | 116400000 | WEIR/ Hàn Quốc | 129000000 | Trilium Weir/ Hàn Quốc | 132000000 | Emerson/ Mỹ | Vòng đệm tròn cao su/O-ring (P/N: 14) ( Sử dụng cho Actuator - KKS:P3LCH30AA081 - Manufacturer: Weir - Model Number: A51 - Type / Style: Pneumatic/ Single - Size: 1600 sq.cm (250 sq.in) - S/N: 24655 - Valve Travel: 57 mm - Stem Material: 304 ST.ST | Cái | 1 | 4.88.65.336.KOR.00.000
209 | TT_S3_TM__09152 | Vòng đệm tròn cao su/O-ring (P/N: 15) | Vòng đệm tròn cao su/O-ring (P/N: 15) ( Sử dụng cho Actuator - KKS:P3LCH30AA081 - Manufacturer: Weir - Model Number: A51 - Type / Style: Pneumatic/ Single - Size: 1600 sq.cm (250 sq.in) - S/N: 24655 - Valve Travel: 57 mm - Stem Material: 304 ST.ST) Vật liệu: Viton | O-ring (P/N: 15) của actuator Model Number: A51, S/N: 24655 | Cái | Cái | 1 | 1 | 116400000 | 8% | 116400000 | 125712000 | 9312000 | Vật tư/Thiết bị cơ khí | 62856000 | 0.12329 | 1.5 | 0.12 | 1.5 | 0,12 sản phẩm/tháng hoặc 1,5 sản phẩm/năm | CO, CQ | 150 ngày | Đơn giá thấp nhất trong các báo giá | WEIR/ Hàn Quốc | 4.88.65.337.KOR.00.000 | 97000000 | Nhập kho vật tư (HĐ:118/2023) theo hóa đơn số 00000098 ngày 06.12.2023 | 0 | 0 | 1 |  |  | 116400000 | WEIR/ Hàn Quốc | 130000000 | Trilium Weir/ Hàn Quốc | 134500000 | Emerson/ Mỹ | Vòng đệm tròn cao su/O-ring (P/N: 15) - KKS:P3LCH30AA081 - Manufacturer: Weir - Model Number: A51 - Type / Style: Pneumatic/ Single - Size: 1600 sq.cm (250 sq.in) - S/N: 24655 - Valve Travel: 57 mm - Stem Material: 304 ST.ST | Cái | 1 | 4.88.65.337.KOR.00.000
210 | TT_S3_TM__09226 | Bộ phụ tùng làm kín/ Repair kit (full soft part) (Sử dụng cho Van FCV 30% cấp nước cho Bộ Economizer, Serial no. 20044) | Bộ phụ tùng làm kín/ Repair kit (full soft part) (Sử dụng cho Van FCV 30% cấp nước cho Bộ Economizer, Serial no. 20044) (bao gồm : seal pos 13, bonnet gasket pos 14, case gasket pos 15 , seat gasket pos 16, packing pos 17) : valve code : 250-990-2500S-A116A-SP-ElecHydro (model : BV990 ,type valve : globe, size:10'',class 2500# ; serial No: 20044; NSX:WEIR) | Repair kit (full soft part) (Sử dụng cho Van FCV 30% cấp nước cho Bộ Economizer, Serial no.20043,20044) | Bộ | Bô | 1 | 1 | 430000000 | 8% | 430000000 | 464400000 | 34400000 | Vật tư/Thiết bị cơ khí | 232200000 | 0.12329 | 1.5 | 0.12 | 1.5 | 0,12 sản phẩm/tháng hoặc 1,5 sản phẩm/năm | CO, CQ | 150 ngày | Đơn giá thấp nhất trong các báo giá | WEIR/ Hàn Quốc | 4.77.90.191.KOR.00.000 | 234460000 | Nhập kho vật tư (HĐ:115/2021) theo hóa đơn số 0000432 ngày 19.11.2021 | 0 | 0 | 1 |  | Bổ sung bản vẽ, điều chỉnh tên vật tư, tskt theo ERP | 430000000 | WEIR/ Hàn Quốc | 465000000 | Trilium Weir/ Hàn Quốc | 490000000 | Emerson/ Mỹ | Bộ phụ tùng làm kín/ Repair kit Soft part sử dụng cho van FCV 30%( bao gồm : seal pos 13, bonnet gasket pos 14, case gasket pos 15 , seat gasket pos 16, packing pos 17) : valve code : 250-990-2500S-A116A-SP-ElecHydro ( model : BV990 ,type valve : globe, size:10'',class 2500# ; serial No: 20044; NSX:WEIR/hoặc tương đương | Bộ | 1 | 4.77.90.191.KOR.00.000
211 | TT_S3_TM__09427 | Vòng phớt làm kín/ U seal pos 09 sử dụng cho van serial no: 24648 | Vòng phớt làm kín (U seal carbon) pos 09 (sử dụng cho van BV990 class 1500, body size 6'' NSX : WEIR; van có serial NO: 24648) | Vòng phớt làm kín/ U seal pos 09, vật liệu AWC400, sử dụng cho van BV990 class 1500, body size 6, serial no: 24648 | Cái | Cái | 1 | 1 | 29018400 | 8% | 29018400 | 31339872 | 2321472 | Vật tư/Thiết bị cơ khí | 15669936 | 0.12329 | 1.5 | 0.12 | 1.5 | 0,12 sản phẩm/tháng hoặc 1,5 sản phẩm/năm |  | 150 ngày | Đơn giá thấp nhất trong các báo giá | WEIR/ Hàn Quốc | 5.04.01.224.VIE.00.000 | 24182000 | Nhập kho vật tư (HĐ:67/2023) theo hóa đơn số 00000059 ngày 21.08.2023 | 0 | 0 | 1 |  | Bổ sung bản vẽ, điều chỉnh tên vật tư, tskt theo ERP | 35900000 | WEIR/ Hàn Quốc | 33000000 | WEIR/ Hàn Quốc | 29018400 | WEIR/ Hàn Quốc | Vòng phớt làm kín (U seal carbon)pos 09 (BV990 class 1500 ,body size 6'' NSX: WEIR; Sử dụng cho van có serial NO: 24648) | Cái | 1 | 5.04.01.224.VIE.00.000
212 | TT_S3_TM__09428 | Vòng đệm làm kín/ bonnet gasket pos 14 sử dụng cho van serial no: 24648 | Vòng đệm làm kín/ bonnet gasket pos 14 (sử dụng cho van BV990 class 1500, body size 6'' NSX: WEIR; van có serial NO: 24648) | Vòng đệm làm kín/ bonnet gasket, vật liệu GTP & SS304, pos 14, sử dụng cho van BV990 class 1500, body size 6, serial no: 24648 | Cái | Cái | 1 | 1 | 23150000 | 8% | 23150000 | 25002000 | 1852000 | Vật tư/Thiết bị cơ khí | 12501000 | 0.12329 | 1.5 | 0.12 | 1.5 | 0,12 sản phẩm/tháng hoặc 1,5 sản phẩm/năm |  | 150 ngày | Đơn giá thấp nhất trong các báo giá | WEIR/ Hàn Quốc | 5.04.01.277.VIE.00.000 | 17786000 | Nhập kho vật tư (HĐ:67/2023) theo hóa đơn số 00000059 ngày 21.08.2023 | 0 | 0 | 1 |  | Bổ sung bản vẽ, điều chỉnh tên vật tư, tskt theo ERP | 29000000 | WEIR/ Hàn Quốc | 27340000 | WEIR/ Hàn Quốc | 23150000 | WEIR/ Hàn Quốc | Vòng đệm làm kín/ bonnet gasket pos 14 (BV990 class 1500 ,body size 6'' NSX: WEIR; Sử dụng cho van có serial NO: 24648) | Cái | 1 | 5.04.01.277.VIE.00.000
213 | TT_S3_TM__09429 | Vòng đệm làm kín/ cage gasket pos 15 sử dụng cho van serial no: 24648 | Vòng đệm làm kín/ cage gaket pos 15 (sử dụng cho van BV990 class 1500, body size 6'' NSX: WEIR; van có serial NO: 24648) | Vòng đệm làm kín/ cage gasket, vật liệu GTP & SS304, pos 15, sử dụng cho van BV990 class 1500, body size 6, serial no: 24648 | Cái | Cái | 1 | 1 | 9100000 | 8% | 9100000 | 9828000 | 728000 | Vật tư/Thiết bị cơ khí | 4914000 | 0.12329 | 1.5 | 0.12 | 1.5 | 0,12 sản phẩm/tháng hoặc 1,5 sản phẩm/năm |  | 150 ngày | Đơn giá thấp nhất trong các báo giá | WEIR/ Hàn Quốc | 5.04.01.270.VIE.00.000 | 15545000 | Nhập kho vật tư (HĐ:67/2023) theo hóa đơn số 00000059 ngày 21.08.2023 | 0 | 0 | 1 |  | Bổ sung bản vẽ, điều chỉnh tên vật tư, tskt theo ERP | 15400000 | WEIR/ Hàn Quốc | 10200000 | WEIR/ Hàn Quốc | 9100000 | WEIR/ Hàn Quốc | Vòng đệm làm kín/ cage gaket pos 15 (BV990 class 1500 ,body size 6'' NSX: WEIR; Sử dụng cho van có serial NO: 24648) | Cái | 1 | 5.04.01.270.VIE.00.000
214 | TT_S3_TM__09430 | Vòng đệm làm kín/ seat gasket pos 16 sử dụng cho van serial no: 24648 | Vòng đệm làm kín/ seat gaske pos 16 (sử dụng cho van BV990 class 1500, body size 6'' NSX: WEIR; van có serial NO: 24648) | Vòng đệm làm kín/ seat gasket, vật liệu GTP & SS304, pos 16, sử dụng cho van BV990 class 1500, body size 6, serial no: 24648 | Cái | Cái | 1 | 1 | 21400000 | 8% | 21400000 | 23112000 | 1712000 | Vật tư/Thiết bị cơ khí | 11556000 | 0.12329 | 1.5 | 0.12 | 1.5 | 0,12 sản phẩm/tháng hoặc 1,5 sản phẩm/năm |  | 150 ngày | Đơn giá thấp nhất trong các báo giá | WEIR/ Hàn Quốc | 5.04.01.265.VIE.00.000 | 15545000 | Nhập kho vật tư (HĐ:67/2023) theo hóa đơn số 00000059 ngày 21.08.2023 | 0 | 0 | 1 |  | Bổ sung bản vẽ, điều chỉnh tên vật tư, tskt theo ERP | 28000000 | WEIR/ Hàn Quốc | 31000000 | WEIR/ Hàn Quốc | 21400000 | WEIR/ Hàn Quốc | Vòng đệm làm kín/ seat gaske pos 16 (BV990 class 1500 ,body size 6'' NSX: WEIR;Sử dụng cho van có serial NO: 24648) | Cái | 1 | 5.04.01.265.VIE.00.000
215 | TT_S3_TM__09431 | Chèn làm kín, pos 17 sử dụng cho van serial no: 24648 | Chèn làm kín (packing PTFE) pos 17 (BV990 class 1500 ,body size 6'' NSX: WEIR; Sử dụng cho van có serial NO: 24648) | Chèn làm kín, pos 17, vật liệu GTP và Chesterton 1724, sử dụng cho van BV990 class 1500, body size 6, serial no: 24648 | Bộ | Bộ | 1 | 1 | 120000000 | 8% | 120000000 | 129600000 | 9600000 | Vật tư/Thiết bị cơ khí | 64800000 | 0.12329 | 1.5 | 0.12 | 1.5 | 0,12 sản phẩm/tháng hoặc 1,5 sản phẩm/năm | CO, CQ | 150 ngày | Đơn giá thấp nhất trong các báo giá | WEIR/ Hàn Quốc | 5.04.02.167.VIE.00.000 | 6806000 | Nhập kho vật tư (HĐ:67/2023) theo hóa đơn số 00000059 ngày 21.08.2023 | 0 | 0 | 1 |  | Bổ sung bản vẽ, điều chỉnh tên vật tư, tskt theo ERP | 163000000 | WEIR/ Hàn Quốc | 120000000 | WEIR/ Hàn Quốc | 140000000 | WEIR/ Hàn Quốc | Chèn làm kín (packing PTFE) pos 17 (BV990 class 1500 ,body size 6'' NSX: WEIR; Sử dụng cho van có serial NO: 24648) | Bộ | 1 | 5.04.02.167.VIE.00.000
216 | TT_S3_TM__09432 | Vòng đệm làm kín/ Seat gasket pos 13; Sử dụng cho van có serial No: 19-245-02-01 | Vòng đệm làm kín/ seat gasket pos 13 (sử dụng cho van model: V200SER, class 2500#, van có serial No: 19-245-02-01, NSX : Unicon) | Seat gasket pos 13; model: V200SER, class 2500# | Cái | Cái | 2 | 2 | 22422000 | 8% | 44844000 | 48431520 | 3587520 | Vật tư/Thiết bị cơ khí | 24215760 | 0.24658 | 3 | 0.25 | 3 | 0,25 sản phẩm/tháng hoặc 3 sản phẩm/năm | CO, CQ | 150 ngày | Đơn giá thấp nhất trong các báo giá | Unicon/ Hàn Quốc | 4.92.40.533.USA.00.000 | 18685000 | Nhập kho vật tư (HĐ:189) theo hóa đơn số 0004896 ngày 26.12.2020 | 0 | 0 | 2 |  | Bổ sung bản vẽ, điều chỉnh tên vật tư, tskt theo ERP | 29000000 | Unicon/ Hàn Quốc | 22422000 | Unicon/ Trung Quốc | 25600000 | Unicon/ Đài Loan | Vòng đệm làm kín/ seat gasket pos 13 (model: V200SER ,class 2500# , Sử dụng cho van có serial No: 19-245-02-01, NSX : Unicon | Cái | 2 | 4.92.40.533.USA.00.000
217 | TT_S3_TM__09433 | Vòng đệm làm kín/ Bonnet gasket pos 14; Sử dụng cho van có serial No: 19-245-02-01 | Vòng đệm làm kín/ bonet gasket pos 14 (sử dụng cho van model: V200SER ,class 2500# , van có serial No: 19-245-02-01, NSX : Unicon) | Bonnet gasket pos 14; model: V200SER, class 2500# | Cái | Cái | 2 | 2 | 20500000 | 8% | 41000000 | 44280000 | 3280000 | Vật tư/Thiết bị cơ khí | 22140000 | 0.24658 | 3 | 0.25 | 3 | 0,25 sản phẩm/tháng hoặc 3 sản phẩm/năm | CO, CQ | 150 ngày | Đơn giá thấp nhất trong các báo giá | Unicon/ Hàn Quốc | 4.92.40.534.USA.00.000 | 20580000 | Nhập kho vật tư (HĐ:189) theo hóa đơn số 0004896 ngày 26.12.2020 | 0 | 0 | 2 |  | Bổ sung bản vẽ, điều chỉnh tên vật tư, tskt theo ERP | 33000000 | Unicon/ Hàn Quốc | 20500000 | Unicon/ Trung Quốc | 27000000 | Unicon/ Đài Loan | Vòng đệm làm kín/ bonet gasket pos 14 (model: V200SER ,class 2500# , Sử dụng cho van có serial No: 19-245-02-01, NSX : Unicon | Cái | 2 | 4.92.40.534.USA.00.000
218 | TT_S3_TM__09434 | Bạc dẫn hướng/Guide pos 15-01 Sử dụng cho van có serial No: 19-245-02-01 | Bạc dẫn hướng/ guide pos 15-01 (sử dụng cho van model: V200SER ,class 2500# , Sử dụng cho van có serial No: 19-245-02-01, NSX : Unicon) | Bạc dẫn hướng/Guide pos 15-01, material: TFE, for valve model: V200SER ,class 2500# , serial No: 19-245-02-01 | Cái | Cái | 2 | 2 | 59850000 | 8% | 119700000 | 129276000 | 9576000 | Vật tư/Thiết bị cơ khí | 64638000 | 0.24658 | 3 | 0.25 | 3 | 0,25 sản phẩm/tháng hoặc 3 sản phẩm/năm | CO, CQ | 150 ngày | Đơn giá thấp nhất trong các báo giá | Unicon/ Hàn Quốc | 5.19.92.055.USA.00.000 | 49875000 | Nhập kho vật tư (HĐ:42/2022) theo hóa đơn số 00000045,46 ngày 25.08.2022 | 0 | 0 | 2 |  | Bổ sung bản vẽ, điều chỉnh tên vật tư, tskt theo ERP | 65000000 | Unicon/ Hàn Quốc | 59850000 | Unicon/ Trung Quốc | 64500000 | Unicon/ Đài Loan | Bạc dẫn hướng/ guide pos 15-01 (model: V200SER ,class 2500# , Sử dụng cho van có serial No: 19-245-02-01, NSX : Unicon | Cái | 2 | 5.19.92.055.USA.00.000
219 | TT_S3_TM__09435 | Vòng phớt làm kín/U seal pos 15-02 Sử dụng cho van có serial No: 19-245-02-01 | Vòng phớt làm kín (U seal ) pos 15-02 (sử dụng cho van model: V200SER , class 2500# , Sử dụng cho van có serial No: 19-245-02-01, NSX : Unicon) | Vòng phớt làm kín/U seal pos 15-02, material: 316-TFE, for valve model: V200SER ,class 2500# , serial No: 19-245-02-01 | Cái | Cái | 2 | 2 | 52000000 | 8% | 104000000 | 112320000 | 8320000 | Vật tư/Thiết bị cơ khí | 56160000 | 0.24658 | 3 | 0.25 | 3 | 0,25 sản phẩm/tháng hoặc 3 sản phẩm/năm | CO, CQ | 150 ngày | Đơn giá thấp nhất trong các báo giá | Unicon/ Hàn Quốc | 5.04.01.020.USA.00.000 | 49875000 | Nhập kho vật tư (HĐ:42/2022) theo hóa đơn số 00000045,46 ngày 25.08.2022 | 0 | 0 | 2 |  | Bổ sung bản vẽ, điều chỉnh tên vật tư, tskt theo ERP | 52000000 | Unicon/ Hàn Quốc | 76000000 | Unicon/ Trung Quốc | 63400000 | Unicon/ Đài Loan | Vòng phớt làm kín (U seal ) pos 15-02 (model: V200SER ,class 2500# , Sử dụng cho van có serial No: 19-245-02-01, NSX : Unicon | Cái | 2 | 5.04.01.020.USA.00.000
220 | TT_S3_TM__09436 | Vòng đệm tròn làm kín/backup-ring pos 15-03 Sử dụng cho van có erial no: 19-245-02 01 | Vòng đệm tròn làm kín/ backup-ring pos 15-03 (sử dụng cho van model: V200SER ,class 2500# , van có serial No: 19-245-02-01, NSX : Unicon) | Vòng đệm tròn làm kín/backup-ring pos 15-03, material: PEEK, for valve model: V200SER ,class 2500# , serial no: 19-245-02 01 | Cái | Cái | 2 | 2 | 17500000 | 8% | 35000000 | 37800000 | 2800000 | Vật tư/Thiết bị cơ khí | 18900000 | 0.24658 | 3 | 0.25 | 3 | 0,25 sản phẩm/tháng hoặc 3 sản phẩm/năm | CO, CQ | 150 ngày | Lấy theo đơn giá hợp đồng 88/2025/HĐ-HH ngày 13/10/2025 | Max/ Ấn Độ | 5.04.01.018.IND.00.000 | 17500000 | Nhập kho vật tư (HĐ: 88/2025) theo hóa đơn số 00000977 ngày 29.10.2025 | 0 | 0 | 2 |  | Bổ sung bản vẽ, điều chỉnh tên vật tư, tskt theo ERP | 17500000 | Unicon/ Hàn Quốc | 29300000 | Unicon/ Trung Quốc | 26000000 | Unicon/ Đài Loan | Vòng đệm tròn làm kín/ backup-ring pos 15-03 (model: V200SER ,class 2500# , Sử dụng cho van có serial No: 19-245-02-01, NSX : Unicon | Cái | 2 | 5.04.01.018.USA.00.000
221 | TT_S3_TM__09437 | Bạc lót lắp vòng đệm/o-ring - hotder pos 15-04 Sử dụng cho van có serial no: 19-245-02-01 | Bạc lót lắp vòng đệm/ o ring - hotder pos 15-04 (sử dụng cho van model: V200SER ,class 2500# , van có serial No: 19-245-02-01, NSX : Unicon) | #N/A | #N/A | Cái | 2 | 2 | 22300000 | 8% | 44600000 | 48168000 | 3568000 | Vật tư/Thiết bị cơ khí | 24084000 | 0.24658 | 3 | 0.25 | 3 | 0,25 sản phẩm/tháng hoặc 3 sản phẩm/năm | CO, CQ | 150 ngày | Đơn giá thấp nhất trong các báo giá | Unicon/ Hàn Quốc | 5.19.92.057.USA.00.000 | #N/A | #N/A | 0 | 0 | 2 |  | Bổ sung bản vẽ, điều chỉnh tên vật tư, tskt theo ERP | 22300000 | Unicon/ Hàn Quốc | 25000000 | Unicon/ Trung Quốc | 29440000 | Unicon/ Đài Loan | Bạc lót lắp vòng đệm/ o ring - hotder pos 15-04 (model: V200SER ,class 2500# , Sử dụng cho van có serial No: 19-245-02-01, NSX : Unicon | Cái | 2 | 5.19.92.057.USA.00.000
222 | TT_S3_TM__09438 | Vòng đệm tròn làm kín/O-ring pos 15-05 Sử dụng cho van có serial no: 19-245-02-01 | Vòng đệm tròn làm kín/ o ring pos 15-05 (sử dụng cho van model: V200SER ,class 2500# , van có serial No: 19-245-02-01, NSX : Unicon) | Vòng đệm tròn làm kín/O-ring pos 15-05, material: viton, for valve model: V200SER ,class 2500# , serial no: 19-245-02-01 | Cái | Cái | 8 | 8 | 18750000 | 8% | 150000000 | 162000000 | 12000000 | Vật tư/Thiết bị cơ khí | 81000000 | 0.9863 | 12 | 0.99 | 12 | 0,99 sản phẩm/tháng hoặc 12 sản phẩm/năm | CO, CQ | 150 ngày | Đơn giá thấp nhất trong các báo giá | Unicon/ Hàn Quốc | 5.04.01.022.USA.00.000 | 6347000 | Nhập kho vật tư (HĐ:42/2022) theo hóa đơn số 00000045,46 ngày 25.08.2022 | 0 | 0 | 8 |  | Bổ sung bản vẽ, điều chỉnh tên vật tư, tskt theo ERP | 18750000 | Unicon/ Hàn Quốc | 22000000 | Unicon/ Trung Quốc | 29300000 | Unicon/ Đài Loan | Vòng đệm tròn làm kín/ o ring pos 15-05 (model: V200SER ,class 2500# , Sử dụng cho van có serial No: 19-245-02-01, NSX : Unicon | Cái | 8 | 5.04.01.022.USA.00.000
223 | TT_S3_TM__09439 | Vòng đệm tròn làm kín/Guide pos 15-06 Sử dụng cho van có serial No: 19-245-02-01 | Vòng đệm tròn làm kín/ guide pos 15-06 (sử dụng cho van model: V200SER ,class 2500# , van có serial No: 19-245-02-01, NSX : Unicon) | Guide pos 15-06, material: TFE, for valve model: V200SER, class 2500# , serial No: 19-245-02-01-02, body size 8 | Cái | Cái | 2 | 2 | 24000000 | 8% | 48000000 | 51840000 | 3840000 | Vật tư/Thiết bị cơ khí | 25920000 | 0.24658 | 3 | 0.25 | 3 | 0,25 sản phẩm/tháng hoặc 3 sản phẩm/năm | CO, CQ | 150 ngày | Đơn giá thấp nhất trong các báo giá | Unicon/ Hàn Quốc | 5.19.92.056.USA.00.000 | 20000000 | Nhập kho vật tư (HĐ:23/2022) theo hóa đơn số 00000074,75 ngày 27.10.2022 | 0 | 0 | 2 |  | Bổ sung bản vẽ, điều chỉnh tên vật tư, tskt theo ERP | 31560000 | Unicon/ Hàn Quốc | 24000000 | Unicon/ Trung Quốc | 27000000 | Unicon/ Đài Loan | Vòng đệm tròn làm kín/ guide pos 15-06 (model: V200SER ,class 2500# , Sử dụng cho van có serial No: 19-245-02-01, NSX : Unicon | Cái | 2 | 5.19.92.056.USA.00.000
224 | TT_S3_TM__09440 | Chèn cân bằng balance seal pos 09 Sử dụng cho van có serial no: 19-245-02-01 | Chèn cân bằng/ balance seal pos 09 (sử dụng cho van model: V200SER ,class 2500# , van có serial No: 19-245-02-01, NSX : Unicon) | Chèn cân bằng balance seal pos 09, material: 316+TFE, for valve model: model: V200SER, class 2500, serial no: 19-245-02-01 | Cái | Cái | 2 | 2 | 21250000 | 8% | 42500000 | 45900000 | 3400000 | Vật tư/Thiết bị cơ khí | 22950000 | 0.24658 | 3 | 0.25 | 3 | 0,25 sản phẩm/tháng hoặc 3 sản phẩm/năm | CO, CQ | 150 ngày | Đơn giá thấp nhất trong các báo giá | Unicon/ Hàn Quốc | 5.04.02.057.USA.00.000 | 13602000 | Nhập kho vật tư (HĐ:42/2022) theo hóa đơn số 00000045,46 ngày 25.08.2022 | 0 | 0 | 2 |  | Bổ sung bản vẽ, điều chỉnh tên vật tư, tskt theo ERP | 33000000 | Unicon/ Hàn Quốc | 21250000 | Unicon/ Trung Quốc | 29000000 | Unicon/ Đài Loan | Chèn cân bằng/ balance seal pos 09 (model: V200SER ,class 2500# , Sử dụng cho van có serial No: 19-245-02-01, NSX : Unicon | Cái | 2 | 5.04.02.057.USA.00.000
225 | TT_S3_TM__09441 | Vòng dẫn hướng/Guide ring pos 10 Sử dụng cho van có serial no: 19-245-02-01 | Vòng dẫn hướng/ guide ring pos 10 (sử dụng cho van model: V200SER ,class 2500# , van có serial No: 19-245-02-01, NSX : Unicon | Vòng dẫn hướng/Guide ring pos 10, material: PEEK, for valve model:V200SER, class 2500#, serial no: 19-245-02-01 | Cái | Cái | 2 | 2 | 18800000 | 8% | 37600000 | 40608000 | 3008000 | Vật tư/Thiết bị cơ khí | 20304000 | 0.24658 | 3 | 0.25 | 3 | 0,25 sản phẩm/tháng hoặc 3 sản phẩm/năm | CO, CQ | 150 ngày | Đơn giá thấp nhất trong các báo giá | Unicon/ Hàn Quốc | 4.90.80.123.USA.00.000 | 9068000 | Nhập kho vật tư (HĐ:42/2022) theo hóa đơn số 00000045,46 ngày 25.08.2022 | 0 | 0 | 2 |  | Bổ sung bản vẽ, điều chỉnh tên vật tư, tskt theo ERP | 25000000 | Unicon/ Hàn Quốc | 18800000 | Unicon/ Trung Quốc | 19000000 | Unicon/ Đài Loan | Vòng dẫn hướng/ guide ring pos 10 (model: V200SER ,class 2500# , Sử dụng cho van có serial No: 19-245-02-01, NSX : Unicon | Cái | 2 | 4.90.80.123.USA.00.000
226 | TT_S3_TM__09478 | Chèn làm kín/Packing Sleeve pos 523 sử dụng cho bơm Pump Type: VMF2100-1700C | Chèn làm kín/Packing Sleeve pos 523, Material (A743 CF3MN), (sử dụng cho bơm Pump Type: VMF2100-1700C, NSX: Hyosung) | Chèn làm kín/Packing Sleeve pos 523, material: A743 CF3MN, sử dụng cho bơm Pump Type: VMF2100-1700C | Cái | Cái | 2 | 2 | 289000000 | 8% | 578000000 | 624240000 | 46240000 | Vật tư/Thiết bị cơ khí | 312120000 | 0.24658 | 3 | 0.25 | 3 | 0,25 sản phẩm/tháng hoặc 3 sản phẩm/năm | CO, CQ | 150 ngày | Đơn giá thấp nhất trong các báo giá | Hyosung/ Hàn Quốc | 5.04.02.075.KOR.00.000 | 264641236 | Nhập kho vật tư (HĐ: 25/2025) theo hóa đơn số 00000126 ngày 01.08.2025 | 0 | 0 | 2 |  | Bổ sung bản vẽ, điều chỉnh tên vật tư, tskt theo ERP và bổ sung NSX | 330000000 | Hyosung/ Hàn Quốc | 289000000 | Hyosung/ Trung Quốc | 392000000 | Hyosung/ Hàn Quốc | Packing Sleeve pos 523, Material (A743 CF3MN), PUMP TYPE: VMF2100-1700C, NSX: HYOSUNG/hoặc tương đương | Cái | 2 | 5.04.02.075.KOR.00.000
227 | TT_S3_TM__09479 | Bạc lót/Shaft sleeve pos 524 sử dụng cho bơm Pump Type: VMF2100-1700C | Bạc lót /Shaft sleeve pos 524, Material (A743 CF3MN), (sử dụng cho bơm Pump Type: VMF2100-1700C, NSX: Hyosung) | Bạc lót/Shaft sleeve pos 524, material: A743 CF3MN, sử dụng cho bơm Pump Type: VMF2100-1700C | Cái | Cái | 6 | 6 | 285000000 | 8% | 1710000000 | 1846800000 | 136800000 | Vật tư/Thiết bị cơ khí | 923400000 | 0.73973 | 9 | 0.74 | 9 | 0,74 sản phẩm/tháng hoặc 9 sản phẩm/năm | CO, CQ | 150 ngày | Đơn giá thấp nhất trong các báo giá | Hyosung/ Hàn Quốc | 2.90.01.003.KOR.00.000 | 252579600 | Nhập kho vật tư (HĐ: 25/2025) theo hóa đơn số 00000126 ngày 01.08.2025 | 0 | 0 | 6 |  | Bổ sung bản vẽ, điều chỉnh tên vật tư, tskt theo ERP và bổ sung NSX | 412000000 | Hyosung/ Hàn Quốc | 335000000 | Hyosung/ Trung Quốc | 285000000 | Hyosung/ Hàn Quốc | Bạc lót /Shaft sleeve pos 524, Material (A743 CF3MN), PUMP TYPE: VMF2100-1700C, NSX: HYOSUNG/hoặc tương đương | Cái | 6 | 2.90.01.003.KOR.00.000
228 | TT_S3_TM__09480 | Gối đỡ (Journal Bearing) pos 545 sử dụng cho bơm Pump VMF2100-1700C | Gối đỡ (Journal Bearing) pos 545 , Material (A743 CF3MN+TEFLON), (sử dụng cho bơm Pump Type: VMF2100-1700C, NSX: Hyosung) | Teflon Bearing_[Ø300xØ240x360L] P/N 545 / Ổ bi (Ø300xØ240x360L)) P/N 545 | Cái | Cái | 4 | 4 | 1595300000 | 8% | 6381200000 | 6891696000 | 510496000 | Vật tư/Thiết bị cơ khí | 3445848000 | 0.49315 | 6 | 0.49 | 6 | 0,49 sản phẩm/tháng hoặc 6 sản phẩm/năm | CO, CQ | 150 ngày | Đơn giá thấp nhất trong các báo giá | Hyosung/ Hàn Quốc | 5.33.85.545.KOR.00.000 | 419368469.5 | Tạm nhập số lượng và giá trị VTDP VT4E Ban A bàn giao qua theo quyết định số 803/QĐ-NĐVT4 ngày 09.08.2021 | 0 | 0 | 4 |  | Bổ sung bản vẽ, điều chỉnh tên vật tư, tskt theo ERP và bổ sung NSX | 1595300000 | Hyosung/ Hàn Quốc | 1800000000 | Hyosung/ Hàn Quốc | 1730000000 | Hyosung/ Hàn Quốc | Gối đỡ (Journal Bearing) pos 545 , Material (A743 CF3MN+TEFLON), PUMP TYPE: VMF2100-1700C, NSX: HYOSUNG/hoặc tương đương | Cái | 4 | 5.33.85.545.KOR.00.000
229 | TT_S3_TM__09481 | Gối đỡ (Journal Bearing) pos 546 sử dụng cho bơm Pump VMF2100-1700C | Gối đỡ (Journal Bearing) pos 546, Material (A743 CF3MN+RUBBER), (sử dụng cho bơm Pump Type: VMF2100-1700C, NSX: Hyosung) | Rubber Bearing_[Ø300xØ240x360L] P/N 546 / Vòng đệm cao su (Ø300xØ240x360L)) P/N 546 | Cái | Cái | 2 | 2 | 620000000 | 8% | 1240000000 | 1339200000 | 99200000 | Vật tư/Thiết bị cơ khí | 669600000 | 0.24658 | 3 | 0.25 | 3 | 0,25 sản phẩm/tháng hoặc 3 sản phẩm/năm | CO, CQ | 150 ngày | Đơn giá thấp nhất trong các báo giá | Hyosung/ Hàn Quốc | 4.88.67.756.KOR.00.000 | 419368469.5 | Tạm nhập số lượng và giá trị VTDP VT4E Ban A bàn giao qua theo quyết định số 803/QĐ-NĐVT4 ngày 09.08.2021 | 0 | 0 | 2 |  | Bổ sung bản vẽ, điều chỉnh tên vật tư, tskt theo ERP và bổ sung NSX | 620000000 | Hyosung/ Hàn Quốc | 815000000 | Hyosung/ Trung Quốc | 690000000 | Hyosung/ Hàn Quốc | Gối đỡ (Journal Bearing) pos 546, Material (A743 CF3MN+RUBBER), PUMP TYPE: VMF2100-1700C, NSX: HYOSUNG/hoặc tương đương | Cái | 2 | 4.88.67.756.KOR.00.000
230 | TT_S3_TM__09482 | Vòng đệm tròn làm kín/O-ring pos 273-01 sử dụng cho bơm Pump Type: VMF2100-1700C | Vòng đệm tròn làm kín (O-ring) pos 273-01, Material (NBR FOR PACKING BOX),(sử dụng cho bơm Pump Type: VMF2100-1700C, NSX: Hyosung) | Vòng đệm tròn làm kín/O-ring pos 273-01, material: NBR, sử dụng cho bơm Pump Type: VMF2100-1700C | Cái | Cái | 2 | 2 | 3000000 | 8% | 6000000 | 6480000 | 480000 | Vật tư/Thiết bị cơ khí | 3240000 | 0.24658 | 3 | 0.25 | 3 | 0,25 sản phẩm/tháng hoặc 3 sản phẩm/năm |  | 150 ngày | Đơn giá thấp nhất trong các báo giá | Hyosung/ Hàn Quốc | 4.88.65.248.KOR.00.000 | 2185000 | Nhập kho vật tư (HĐ: 25/2025) theo hóa đơn số 00000127 ngày 01.08.2025 | 0 | 0 | 2 |  | Bổ sung bản vẽ, điều chỉnh tên vật tư, tskt theo ERP và bổ sung NSX | 5200000 | Hyosung/ Hàn Quốc | 4700000 | Hyosung/ Trung Quốc | 3000000 | Hyosung/ Hàn Quốc | Vòng đệm tròn làm kín (O-ring) pos 273-01, Material (NBR FOR PACKING BOX),PUMP TYPE: VMF2100-1700C, NSX: HYOSUNG/hoặc tương đương | Cái | 2 | 4.88.65.248.KOR.00.000
231 | TT_S3_TM__09483 | Vòng đệm tròn làm kín/O-ring pos 273-02 sử dụng cho bơm Pump Type: VMF2100-1700C | Vòng đệm tròn làm kín (O-ring) pos 273-02, Material (NBR FOR COLLUMN), (sử dụng cho bơm Pump Type: VMF2100-1700C, NSX: Hyosung) | Vòng đệm tròn làm kín/O-ring pos 273-02, material: NBR, sử dụng cho bơm Pump Type: VMF2100-1700C | Cái | Cái | 2 | 2 | 26500000 | 8% | 53000000 | 57240000 | 4240000 | Vật tư/Thiết bị cơ khí | 28620000 | 0.24658 | 3 | 0.25 | 3 | 0,25 sản phẩm/tháng hoặc 3 sản phẩm/năm | CO, CQ | 150 ngày | Đơn giá thấp nhất trong các báo giá | Hyosung/ Hàn Quốc | 4.88.65.247.KOR.00.000 | 11401000 | Nhập kho vật tư (HĐ:48/2022) theo hóa đơn số 70 ngày 12.08.2022 | 0 | 0 | 2 |  | Bổ sung bản vẽ, điều chỉnh tên vật tư, tskt theo ERP và bổ sung NSX | 28000000 | Hyosung/ Hàn Quốc | 26500000 | Hyosung/ Trung Quốc | 31000000 | Hyosung/ Hàn Quốc | Vòng đệm tròn làm kín (O-ring) pos 273-02, Material (NBR FOR COLLUMN), PUMP TYPE: VMF2100-1700C, NSX: HYOSUNG/hoặc tương đương | Cái | 2 | 4.88.65.247.KOR.00.000
232 | TT_S3_TM__09484 | Vòng đệm tròn làm kín/O-ring pos 273-03 sử dụng cho bơm Pump Type: VMF2100-1700C | Vòng đệm tròn làm kín (O-ring) pos 273-03, Material (NBR FOR DIFFUSER CASING), (sử dụng cho bơm Pump Type: VMF2100-1700C, NSX: Hyosung) | Vòng đệm tròn làm kín/O-ring pos 273-03, material: NBR, sử dụng cho bơm Pump Type: VMF2100-1700C | Cái | Cái | 2 | 2 | 25800000 | 8% | 51600000 | 55728000 | 4128000 | Vật tư/Thiết bị cơ khí | 27864000 | 0.24658 | 3 | 0.25 | 3 | 0,25 sản phẩm/tháng hoặc 3 sản phẩm/năm | CO, CQ | 150 ngày | Đơn giá thấp nhất trong các báo giá | Hyosung/ Hàn Quốc | 4.88.65.246.KOR.00.000 | 12903000 | Nhập kho vật tư (HĐ:48/2022) theo hóa đơn số 70 ngày 12.08.2022 | 0 | 0 | 2 |  | Bổ sung bản vẽ, điều chỉnh tên vật tư, tskt theo ERP và bổ sung NSX | 29340000 | Hyosung/ Hàn Quốc | 25800000 | Hyosung/ Trung Quốc | 31500000 | Hyosung/ Hàn Quốc | Vòng đệm tròn làm kín (O-ring) pos 273-03, Material (NBR FOR DIFFUSER CASING), PUMP TYPE: VMF2100-1700C, NSX: HYOSUNG/hoặc tương đương | Cái | 2 | 4.88.65.246.KOR.00.000
233 | TT_S3_TM__09485 | Vòng đệm tròn làm kín/O-ring pos 273-04 sử dụng cho bơm Pump Type: VMF2100-1700C | Vòng đệm tròn làm kín (O-ring) pos 273-04, Material (NBR FOR IMPLELLER CASING), (sử dụng cho bơm Pump Type: VMF2100-1700C, NSX: Hyosung) | Vòng đệm tròn làm kín/O-ring pos 273-04, material: NBR, sử dụng cho bơm Pump Type: VMF2100-1700C | Cái | Cái | 2 | 2 | 18000000 | 8% | 36000000 | 38880000 | 2880000 | Vật tư/Thiết bị cơ khí | 19440000 | 0.24658 | 3 | 0.25 | 3 | 0,25 sản phẩm/tháng hoặc 3 sản phẩm/năm | CO, CQ | 150 ngày | Đơn giá thấp nhất trong các báo giá | Hyosung/ Hàn Quốc | 4.88.65.245.KOR.00.000 | 8270000 | Nhập kho vật tư (HĐ:48/2022) theo hóa đơn số 70 ngày 12.08.2022 | 0 | 0 | 2 |  | Bổ sung bản vẽ, điều chỉnh tên vật tư, tskt theo ERP và bổ sung NSX | 19000000 | Hyosung/ Hàn Quốc | 18400000 | Hyosung/ Trung Quốc | 18000000 | Hyosung/ Hàn Quốc | Vòng đệm tròn làm kín (O-ring) pos 273-04, Material (NBR FOR IMPLELLER CASING), PUMP TYPE: VMF2100-1700C, NSX: HYOSUNG/hoặc tương đương | Cái | 2 | 4.88.65.245.KOR.00.000
234 | TT_S3_TM__09486 | Vòng đệm tròn làm kín/O-ring pos 273-05 sử dụng cho bơm Pump Type: VMF2100-1700C | Vòng đệm tròn làm kín (O-ring) pos 273-05, Material (NBR JOURNAL HOUSING), (sử dụng cho bơm Pump Type: VMF2100-1700C, NSX: Hyosung) | Vòng đệm tròn làm kín/O-ring pos 273-05, material: NBR, sử dụng cho bơm Pump Type: VMF2100-1700C | Cái | Cái | 2 | 2 | 6000000 | 8% | 12000000 | 12960000 | 960000 | Vật tư/Thiết bị cơ khí | 6480000 | 0.24658 | 3 | 0.25 | 3 | 0,25 sản phẩm/tháng hoặc 3 sản phẩm/năm |  | 150 ngày | Đơn giá thấp nhất trong các báo giá | Hyosung/ Hàn Quốc | 4.88.65.244.KOR.00.000 | 5012000 | Nhập kho vật tư (HĐ: 25/2025) theo hóa đơn số 00000127 ngày 01.08.2025 | 0 | 0 | 2 |  | Bổ sung bản vẽ, điều chỉnh tên vật tư, tskt theo ERP và bổ sung NSX | 7500000 | Hyosung/ Hàn Quốc | 9000000 | Hyosung/ Trung Quốc | 6000000 | Hyosung/ Hàn Quốc | Vòng đệm tròn làm kín (O-ring) pos 273-05, Material (NBR JOURNAL HOUSING),PUMP TYPE: VMF2100-1700C, NSX: HYOSUNG/hoặc tương đương | Cái | 2 | 4.88.65.244.KOR.00.000
235 | TT_S3_TM__09487 | Vòng đệm tròn làm kín/O-ring pos 273-06 sử dụng cho bơm Pump Type: VMF2100-1700C | Vòng đệm tròn làm kín (O-ring) pos 273-06, Material (NBR FOR PUMP BED), (sử dụng cho bơm Pump Type: VMF2100-1700C, NSX: Hyosung) | Vòng đệm tròn làm kín/O-ring pos 273-06, material: NBR, sử dụng cho bơm Pump Type: VMF2100-1700C | Cái | Cái | 2 | 2 | 39000000 | 8% | 78000000 | 84240000 | 6240000 | Vật tư/Thiết bị cơ khí | 42120000 | 0.24658 | 3 | 0.25 | 3 | 0,25 sản phẩm/tháng hoặc 3 sản phẩm/năm | CO, CQ | 150 ngày | Đơn giá thấp nhất trong các báo giá | Hyosung/ Hàn Quốc | 4.88.65.243.KOR.00.000 | 14747000 | Nhập kho vật tư (HĐ:48/2022) theo hóa đơn số 70 ngày 12.08.2022 | 0 | 0 | 2 |  | Bổ sung bản vẽ, điều chỉnh tên vật tư, tskt theo ERP và bổ sung NSX | 43200000 | Hyosung/ Hàn Quốc | 49540000 | Hyosung/ Trung Quốc | 39000000 | Hyosung/ Hàn Quốc | Vòng đệm tròn làm kín (O-ring) pos 273-06, Material (NBR FOR PUMP BED), PUMP TYPE: VMF2100-1700C, NSX: HYOSUNG/hoặc tương đương | Cái | 2 | 4.88.65.243.KOR.00.000
236 | TT_S3_TM__09488 | Điện cực hy sinh/ External anode, pos 990 sử dụng cho bơm Pump type: VMF2100-1700C | Điện cực hy sinh/ EXTERNAL ANODE pos 990, Material ( AL (SACRIFICIAL TYPE)), (sử dụng cho bơm Pump Type: VMF2100-1700C, NSX: Hyosung) | Điện cực hy sinh/ External anode, pos 990, material: Al sacrifical type, sử dụng cho bơm pump type: VMF2100-1700C | Cái | Cái | 24 | 24 | 17512500 | 8% | 420300000 | 453924000 | 33624000 | Vật tư/Thiết bị cơ khí | 226962000 | 2.9589 | 36 | 2.96 | 36 | 2,96 sản phẩm/tháng hoặc 36 sản phẩm/năm | CO, CQ | 150 ngày | Đơn giá thấp nhất trong các báo giá | Hyosung/ Hàn Quốc | 2.71.03.003.KOR.00.000 | 12498000 | Nhập kho vật tư (HĐ:48/2022) theo hóa đơn số 70 ngày 12.08.2022 | 0 | 0 | 24 |  | Bổ sung bản vẽ, điều chỉnh tên vật tư, tskt theo ERP và bổ sung NSX | 22000000 | Hyosung/ Hàn Quốc | 19000000 | Hyosung/ Hàn Quốc | 17512500 | Hyosung/ Hàn Quốc | Điện cực hy sinh/ EXTERNAL ANODE pos 990, Material ( AL (SACRIFICIAL TYPE)), PUMP TYPE: VMF2100-1700C, NSX: HYOSUNG/hoặc tương đương | Cái | 24 | 2.71.03.003.KOR.00.000
237 | TT_S3_TM__09489 | Điện cực hy sinh/ Internal anode, pos 991 sử dụng cho bơm Pump type: VMF2100-1700C | Điện cực hy sinh/ INTERNAL ANODE pos 991, Material ( AL (SACRIFICAL TYPE), (sử dụng cho bơm Pump Type: VMF2100-1700C, NSX: Hyosung) | Điện cực hy sinh/ Internal anode, pos 991, material: Al sacrifical type, sử dụng cho bơm pump type: VMF2100-1700C | Cái | Cái | 88 | 88 | 27517500 | 8% | 2421540000 | 2615263200 | 193723200 | Vật tư/Thiết bị cơ khí | 1307631600 | 10.8493 | 132 | 10.85 | 132 | 10,85 sản phẩm/tháng hoặc 132 sản phẩm/năm | CO, CQ | 150 ngày | Đơn giá thấp nhất trong các báo giá | Hyosung/ Hàn Quốc | 2.71.03.002.KOR.00.000 | 14716000 | Nhập kho vật tư (HĐ:48/2022) theo hóa đơn số 70 ngày 12.08.2022 | 0 | 0 | 88 |  | Bổ sung bản vẽ, điều chỉnh tên vật tư, tskt theo ERP và bổ sung NSX | 29000000 | Hyosung/ Hàn Quốc | 27517500 | Hyosung/ Hàn Quốc | 31400000 | Hyosung/ Hàn Quốc | Điện cực hy sinh/ INTERNAL ANODE pos 991, Material ( AL (SACRIFICAL TYPE), PUMP TYPE: VMF2100-1700C, NSX: HYOSUNG/hoặc tương đương | Cái | 88 | 2.71.03.002.KOR.00.000
238 | TT_S3_TM__09490 | Chèn làm kín/Packing pos 461 sử dụng cho bơm Pump Type: VMF2100-1700C | Chèn làm kín/ PACKING, Material (TEFLON) pos 461, (sử dụng cho bơm Pump Type: VMF2100-1700C, NSX: Hyosung) | Chèn làm kín/Packing pos 461, material: Teflon, sử dụng cho bơm Pump Type: VMF2100-1700C | Cái | Bộ | 2 | 2 | 63000000 | 8% | 126000000 | 136080000 | 10080000 | Vật tư/Thiết bị cơ khí | 68040000 | 0.24658 | 3 | 0.25 | 3 | 0,25 sản phẩm/tháng hoặc 3 sản phẩm/năm | CO, CQ | 150 ngày | Đơn giá thấp nhất trong các báo giá | Hyosung/ Hàn Quốc | 5.04.02.076.KOR.00.000 | 50115000 | Nhập kho vật tư (HĐ: 25/2025) theo hóa đơn số 00000127 ngày 01.08.2025 | 0 | 0 | 2 |  | Bổ sung bản vẽ, điều chỉnh tên vật tư, tskt theo ERP và bổ sung NSX | 73400000 | Hyosung/ Hàn Quốc | 63000000 | Hyosung/ Hàn Quốc | 68000000 | Hyosung/ Hàn Quốc | Chèn làm kín/ PACKING, Material (TEFLON) pos 461, PUMP TYPE: VMF2100-1700C, NSX: HYOSUNG/hoặc tương đương | Bộ | 2 | 5.04.02.076.KOR.00.000
239 | TT_S3_TM__09491 | Lục giác chìm đầu bằng M8x1.25, L: 10mm, inox 316 | Lục giác chìm đầu bằng M8x1.25, chiều dài L 10mm | Lục giác chìm đầu bằng M8x1.25, L: 10mm, inox 316 | Cái | Cái | 24 | 24 | 100000 | 8% | 2400000 | 2592000 | 192000 | Vật tư/Thiết bị cơ khí | 1296000 | 2.9589 | 36 | 2.96 | 36 | 2,96 sản phẩm/tháng hoặc 36 sản phẩm/năm |  | 150 ngày | Đơn giá thấp nhất trong các báo giá | Mecsu/ Việt Nam | 4.80.00.127.VIE.00.000 | 450000 | Nhập kho vật tư (QĐ: 17/2026) theo hóa đơn số 00000001, 00000002 ngày 08.01.2026 | 0 | 0 | 24 |  |  | 120000 | Mecsu/ Việt Nam | 100000 | Đạt Tâm/ Việt Nam | 143000 | An Phong/ Việt Nam | Lục giác chìm đầu bằng M8x1.25, chiều dài L 10mm | Cái | 24 | 4.80.00.127.VIE.00.000
240 | TT_S3_TM__09492 | Lục giác chìm đầu bằng M10x1.5, L: 12mm, inox 316 | Lục giác chìm đầu bằng M10x1.5, chiều dài L 12mm | Lục giác chìm đầu bằng M10x1.5, L: 12mm, inox 316 | Cái | Cái | 4 | 4 | 100000 | 8% | 400000 | 432000 | 32000 | Vật tư/Thiết bị cơ khí | 216000 | 0.49315 | 6 | 0.49 | 6 | 0,49 sản phẩm/tháng hoặc 6 sản phẩm/năm |  | 150 ngày | Đơn giá thấp nhất trong các báo giá | Mecsu/ Việt Nam | 4.80.00.130.VIE.00.000 | 570000 | Nhập kho vật tư (QĐ: 17/2026) theo hóa đơn số 00000001, 00000002 ngày 08.01.2026 | 0 | 0 | 4 |  |  | 130000 | Mecsu/ Việt Nam | 100000 | Đạt Tâm/ Việt Nam | 145000 | An Phong/ Việt Nam | Lục giác chìm đầu bằng M10x1.5, chiều dài L 12mm | Cái | 4 | 4.80.00.130.VIE.00.000
241 | TT_S3_TM__09493 | Bulong M10x100 + đai ốc + lông đền, đệm vênh, inox 316L | Bu lông Inox 316 M10 x 100 (+ đai ốc + lông đền + đệm vênh) | Bulong M10x100 + đai ốc + lông đền, đệm vênh, inox 316L | Bộ | Bộ | 8 | 8 | 400000 | 8% | 3200000 | 3456000 | 256000 | Vật tư/Thiết bị cơ khí | 1728000 | 0.9863 | 12 | 0.99 | 12 | 0,99 sản phẩm/tháng hoặc 12 sản phẩm/năm |  | 150 ngày | Đơn giá thấp nhất trong các báo giá | Mecsu/ Việt Nam | 4.35.10.100.CHN.00.000 | 310000 | Nhập kho vật tư (HĐ:136) theo hóa đơn số 0000239 ngày 20.08.2020 | 0 | 0 | 8 |  |  | 550000 | Mecsu/ Việt Nam | 400000 | Đạt Tâm/ Việt Nam | 670000 | An Phong/ Việt Nam | Bu lông Inox 316 M10 x 100 (+ đai ốc + lông đền + đệm vênh) | Bộ | 8 | 4.35.10.100.CHN.00.000
242 | TT_S3_TM__09494 | Lục giác chìm đầu bằng M12x1.75, L: 30mm, inox 316 | Lục giác chìm đầu bằng M12x1.75, chiều dài L 30mm | Lục giác chìm đầu bằng M12x1.75, L: 30mm, inox 316 | Cái | Cái | 20 | 20 | 25000 | 8% | 500000 | 540000 | 40000 | Vật tư/Thiết bị cơ khí | 270000 | 2.4658 | 30 | 2.47 | 30 | 2,47 sản phẩm/tháng hoặc 30 sản phẩm/năm |  | 150 ngày | Đơn giá thấp nhất trong các báo giá | Mecsu/ Việt Nam | 4.80.00.129.VIE.00.000 | 790000 | Nhập kho vật tư (QĐ: 17/2026) theo hóa đơn số 00000001, 00000002 ngày 08.01.2026 | 0 | 0 | 20 |  |  | 42000 | Mecsu/ Việt Nam | 29000 | Đạt Tâm/ Việt Nam | 25000 | An Phong/ Việt Nam | Lục giác chìm đầu bằng M12x1.75, chiều dài L 30mm | Cái | 20 | 4.80.00.129.VIE.00.000
243 | TT_S3_TM__09495 | Lục giác chìm đầu bằng M24x3, L: 30mm | Lục giác chìm đầu bằng M24x3, chiều dài L 30mm | Lục giác chìm đầu bằng M24x3, L: 30mm | Cái | Cái | 4 | 4 | 124000 | 8% | 496000 | 535680 | 39680 | Vật tư/Thiết bị cơ khí | 267840 | 0.49315 | 6 | 0.49 | 6 | 0,49 sản phẩm/tháng hoặc 6 sản phẩm/năm |  | 150 ngày | Đơn giá thấp nhất trong các báo giá | Mecsu/ Việt Nam | 4.80.00.128.VIE.99.000 | 95000 | Nhập kho vật tư (HĐ:119/2023) theo hóa đơn số 00000018 ngày 01.12.2023 | 0 | 0 | 4 |  |  | 133000 | Mecsu/ Việt Nam | 154500 | Đạt Tâm/ Việt Nam | 124000 | An Phong/ Việt Nam | Lục giác chìm đầu bằng M24x3, chiều dài L 30mm | Cái | 4 | 4.80.00.128.VIE.99.000
244 | TT_S3_TM__09496 | Vòng bị đỡ chặn (THRUST BEARING) pos 321, sử dụng cho PUMP TYPE: VMF2100-1700C | Vòng bị đỡ chặn (THRUST BEARING) #29352 pos 321, (sử dụng cho bơm Pump Type: VMF2100-1700C, NSX: Hyosung) | Vòng bị đỡ chặn (THRUST BEARING) #29352 pos 321, sử dụng cho PUMP TYPE: VMF2100-1700C | Cái | Cái | 2 | 2 | 369360000 | 8% | 738720000 | 797817600 | 59097600 | Vật tư/Thiết bị cơ khí | 398908800 | 0.24658 | 3 | 0.25 | 3 | 0,25 sản phẩm/tháng hoặc 3 sản phẩm/năm | CO, CQ | 150 ngày | Đơn giá thấp nhất trong các báo giá | Hyosung/ Hàn Quốc | 5.33.85.500.SWE.00.000 | 450000000 | Nhập kho vật tư (HĐ: 25/2025) theo hóa đơn số 00000129 ngày 06.08.2025 | 0 | 0 | 2 |  | Bổ sung bản vẽ, điều chỉnh tên vật tư, tskt theo ERP và bổ sung NSX | 430000000 | Hyosung/ Hàn Quốc | 380000000 | Hyosung/ Hàn Quốc | 369360000 | SKF/ Thụy Điển | Vòng bị đỡ chặn (THRUST BEARING) #29352 pos 321, PUMP TYPE: VMF2100-1700C, NSX: HYOSUNG/hoặc tương đương | Cái | 2 | 5.33.85.500.SWE.00.000
245 | TT_S3_TM__09497 | Bu lông Inox 316 M16x60 (đai ốc+lông đền) | Bu lông + đai ốcA4 - 316 L Chịu lực 800N/mm2 M16x60 | Bu lông Inox 316 M16x60 (đai ốc+lông đền) | Bộ | Bộ | 200 | 200 | 55000 | 8% | 11000000 | 11880000 | 880000 | Vật tư/Thiết bị cơ khí | 5940000 | 24.6575 | 300 | 24.66 | 300 | 24,66 sản phẩm/tháng hoặc 300 sản phẩm/năm |  | 150 ngày | Đơn giá thấp nhất trong các báo giá | Mecsu/ Việt Nam | 4.37.07.070.VIE.00.000 | 56000 | Nhập kho vật tư (HĐ: 32/2025) theo hóa đơn số 00000071 ngày 31.05.2025 | 0 | 0 | 200 |  |  | 56000 | Mecsu/ Việt Nam | 71000 | Đạt Tâm/ Việt Nam | 55000 | An Phong/ Việt Nam | Bu lông + đai ốcA4 - 316 L Chịu lực 800N/mm2 M16x60 | Bộ | 200 | 4.37.07.070.VIE.00.000
246 | TT_S3_TM__09804 | Cao su giảm chấn | Cao su giảm chấn SPIDEX® couplings A28/38 Sử dụng cho coupling size 28, Độ cứng: 98 Shore A Dạng hoa mai 8 cánh, đường kính trong d 30mm, đường kính ngoài 65mm NSX: KTR | Cao su giảm chấn KTR ROTEX 28 | Cái | Cái | 2 | 2 | 1700000 | 8% | 3400000 | 3672000 | 272000 | Vật tư/Thiết bị cơ khí | 1836000 | 0.24658 | 3 | 0.25 | 3 | 0,25 sản phẩm/tháng hoặc 3 sản phẩm/năm |  | 150 ngày | Đơn giá thấp nhất trong các báo giá | KTR/ Đức | 4.88.90.037.GER.00.000 | 650000 | Nhập kho vật tư (QĐ: 187/2024) theo hóa đơn số 91 ngày 14.03.2024 | 0 | 0 | 2 |  | Bổ sung bản vẽ, điều chỉnh tên vật tư, tskt theo ERP và bổ sung NSX | 2100000 | KTR/ Đức | 1700000 | KTR/ Trung Quốc | 3500000 | KTR/ Thái Lan | Khớp nối giam chấn SPIDEX® couplings A28/38 Sư dụng cho coupling size 28 Độ cứng: 98 shore A | Cái | 2 | 4.88.90.037.GER.00.000
247 | TT_S3_TM__09874 | Bộ điều khiển/Digital controller | Bộ điều khiển/Digital controller: - Model: DFIC-4P - Display: 5-Digit 8.0mm (0.315 Inch) High 7-Segment L.E.D - Power supply: 100~240VAC 50/60Hz - Contact rate main: 5A 250V a.c - Compatible sensor: Transmitter - Operating Temperature: 0℃ ~ 60℃ - Power to transmitter: 24 VDC, 59mA - Display Update Rate: 0.25 Sec - Resolution: 8 Bit - Dimensions: 87mm (W) , 155mm (H) , 69mm (D) - Input signal: Analog 4~20mA - Output: Relay 4 ea, 4~20mA - Accuracy: ≤0.5% - Remark: 4 respective relay - Manufacturer: Daehan | Bộ điều khiển, Loại: DFIC-4P, 240VDC, 20W | Cái | Cái | 1 | 1 | 22700000 | 8% | 22700000 | 24516000 | 1816000 | Vật tư/Thiết bị điện | 12258000 | 0.12329 | 1.5 | 0.12 | 1.5 | 0,12 sản phẩm/tháng hoặc 1,5 sản phẩm/năm |  | 150 ngày | Đơn giá thấp nhất trong các báo giá | Daehan/ Hàn Quốc | 5.33.70.908.KOR.00.000 | 23400000 | Nhập kho vật tư (HĐ:28/2021) theo hóa đơn số 0000791 ngày 29.06.2021 | 0 | 0 | 1 |  | Điều chỉnh đơn vị tính là cái theo ERP, bỏ xuất xứ | 25000000 | Daehan/ Hàn Quốc | 22700000 | Daehan/ Trung Quốc | 29400000 | Daehan/ Hàn Quốc | Digital controller: - Model: DFIC-4P - Display: 5-Digit 8.0mm (0.315 Inch) High 7-Segment L.E.D - Power supply: 100~240VAC 50/60Hz - Contact rate main: 5A 250V a.c - Compatible sensor: Transmitter - Operating Temperature: 0℃ ~ 60℃ - Power to transmitter: 24 VDC, 59mA - Display Update Rate: 0.25 Sec - Resolution: 8 Bit - Dimensions: 87mm (W) , 155mm (H) , 69mm (D) - Input signal: Analog 4~20mA - Output: Relay 4 ea, 4~20mA - Accuracy: ≤0.5% - Remark: 4 respective relay - Manufacturer: Daehan/Korea | Bộ | 1 | 5.33.70.908.KOR.00.000
248 | TT_S3_TM__10120 | Gudong M33x250x3mm | Gudong M33x250x3mm ( 2 long đền + 2 đai ốc), vật liệu: Thép mạ kẽm | #N/A | #N/A | Bộ | 20 | 20 | 560000 | 8% | 11200000 | 12096000 | 896000 | Vật tư/Thiết bị cơ khí | 6048000 | 2.4658 | 30 | 2.47 | 30 | 2,47 sản phẩm/tháng hoặc 30 sản phẩm/năm |  | 150 ngày | Đơn giá thấp nhất trong các báo giá | Mecsu/ Việt Nam |  | #N/A | #N/A | 0 | 0 | 20 |  |  | 560000 | Mecsu/ Việt Nam | 618000 | Đạt Tâm/ Việt Nam | 780000 | An Phong/ Việt Nam | Gudong M33x250x3mm ( 2 long đền + 2 đai ốc), vật liệu: Thép mạ kẽm | Bộ | 20
249 | TT_S3_TM__10121 | Gudong M39x250x3mm | Gudong M39x250x3mm ( 2 long đền + 2 đai ốc), vật liệu: Thép mạ kẽm | #N/A | #N/A | Bộ | 20 | 20 | 730000 | 8% | 14600000 | 15768000 | 1168000 | Vật tư/Thiết bị cơ khí | 7884000 | 2.4658 | 30 | 2.47 | 30 | 2,47 sản phẩm/tháng hoặc 30 sản phẩm/năm |  | 150 ngày | Đơn giá thấp nhất trong các báo giá | Mecsu/ Việt Nam |  | #N/A | #N/A | 0 | 0 | 20 |  |  | 730000 | Mecsu/ Việt Nam | 820000 | Đạt Tâm/ Việt Nam | 1030000 | An Phong/ Việt Nam | Gudong M39x250x3mm ( 2 long đền + 2 đai ốc), vật liệu: Thép mạ kẽm | Bộ | 20
250 | TT_S3_TM__10188 | Oil seal TC 80x105x13mm | Oil seal TC 80x105x13mm | Oil seal TC 80x105x13mm | Cái | Cái | 2 | 2 | 300000 | 8% | 600000 | 648000 | 48000 | Vật tư/Thiết bị cơ khí | 324000 | 0.24658 | 3 | 0.25 | 3 | 0,25 sản phẩm/tháng hoặc 3 sản phẩm/năm |  | 150 ngày | Đơn giá thấp nhất trong các báo giá | Gapi/ Ý | 4.88.65.116.TPE.00.000 | 156500 | Nhập kho vật tư (HĐ:115/2021) theo hóa đơn số 0000425 ngày 05.11.2021 | 0 | 0 | 2 | 4.88.65.116.TPE.00.000 | Cách ly 02 cái, điều chỉnh tên theo ERP | 300000 | Gapi/ Ý | 540000 | Mingyu Seal/ Trung Quốc | 400000 | NAK/ Đài Loan | Phớt chắn dầu (oil seal) (TC: 80x105x13) | Cái | 2 | 4.88.65.116.TPE.00.000
251 | TT_S3_TM__10271 | KEO HISAKA ADHESIVE S-1, 1 LÍT | Keo HISAKA ADHESIVE S-1, quy cách: 1lít/hộp | KEO HISAKA ADHESIVE S-1, 1 LÍT | Hộp | Hộp | 15 | 15 | 11890000 | 8% | 178350000 | 192618000 | 14268000 | Vật tư/Thiết bị cơ khí | 96309000 | 1.8493 | 22.5 | 1.85 | 22.5 | 1,85 sản phẩm/tháng hoặc 22,5 sản phẩm/năm | CO, CQ | 150 ngày | Đơn giá thấp nhất trong các báo giá | Hisaka/ Nhật Bản | 1.71.27.018.JPN.00.000 |  |  | 0 | 0 | 15 |  | Điều chỉnh tên theo ERP | 11890000 | Hisaka/ Nhật Bản | 19203000 | Hisaka/ Nhật Bản | 15000000 | Hisaka/ Nhật Bản | Keo dán bộ trao đổi nhiệt Hisaka adhesive s-1 (1lit/hộp) | hộp | 15 | 1.71.27.018.JPN.00.000
252 | TT_S3_TM__10524 | Hạt nhựa DOW AMBERLITE IRN150 | Hạt nhựa DOW AMBERLITE IRN150 | Hạt nhựa DOW AMBERLITE IRN150 | Lít | Lít | 130 | 130 | 650400 | 8% | 84552000 | 91316160 | 6764160 | Vật tư/Thiết bị cơ khí | 45658080 | 16.0274 | 195 | 16.03 | 195 | 16,03 sản phẩm/tháng hoặc 195 sản phẩm/năm | CO, CQ | 150 ngày | Đơn giá thấp nhất trong các báo giá | Dupont/ Nhật Bản | 1.71.87.026.FRA.00.000 | 542000 | Nhập kho vật tư (HĐ:117/2023) theo hóa đơn số 5 ngày 22.03.2024 | 0 | 0 | 130 |  |  | 824000 | Dupont/ Nhật Bản | 670000 | Dupont/ Trung Quốc | 650400 | Dupont/ Trung Quốc | Hạt nhựa DOW AMBERLITE IRN150 | Lít | 130 | 1.71.87.026.FRA.00.000
253 | TT_S3_TM__11027 | Nhớt cho máy lọc dầu chân không, model: MR-200 (20L/thùng) | Nhớt cho máy lọc dầu chân không, model: MR-200 (20L/thùng) | Nhớt cho máy lọc dầu chân không, model: MR-200 (20L/thùng) | Thùng | Thùng | 6 | 6 | 11500000 | 8% | 69000000 | 74520000 | 5520000 | Vật tư/Thiết bị cơ khí | 37260000 | 0.73973 | 9 | 0.74 | 9 | 0,74 sản phẩm/tháng hoặc 9 sản phẩm/năm | CO, CQ | 150 ngày | Đơn giá thấp nhất trong các báo giá | Moresco/ Nhật Bản | 1.41.84.002.JPN.00.000 | 11500000 | Nhập kho vật tư (QĐ: 1578/2024) theo hóa đơn số 00002574 ngày 30.12.2024 | 0 | 0 | 6 |  |  | 19200000 | Moresco/ Nhật Bản | 15000000 | Moresco/ Nhật Bản | 11500000 | Moresco/ Trung Quốc | Dầu cho máy lọc dầu chân không: loại NEOVAC MR-200 (20 lít) | Thùng | 6 | 1.41.84.002.JPN.00.000
254 | TT_S3_TM__11029 | Lõi lọc trước (Pre filter element) FR12-010P-F | Lõi lọc trước/ Pre filter element FR12-010P-F Maker: SANMI | Lõi lọc trước (Pre filter element) FR12-010P-F | Bộ | Bộ | 1 | 1 | 28480000 | 8% | 28480000 | 30758400 | 2278400 | Vật tư/Thiết bị cơ khí | 15379200 | 0.12329 | 1.5 | 0.12 | 1.5 | 0,12 sản phẩm/tháng hoặc 1,5 sản phẩm/năm |  | 150 ngày | Đơn giá thấp nhất trong các báo giá | SANMI/ Đức | 5.17.90.029.JPN.00.000 | 28480000 | Nhập kho vật tư (HĐ: 44/2024) theo hóa đơn số 00001592 ngày 12.09.2024 | 0 | 0 | 1 |  | Điều chỉnh đơn vị theo ERP | 30540000 | SANMI/ Trung Quốc | 28480000 | SANMI/ Đức | 36000000 | SANMI/ Nhật Bản | Lõi lọc trước/ Pre filter element FR12-010P-F Maker: SANMI | Cái | 1 | 5.17.90.029.JPN.00.000
255 | TT_S3_TM__11030 | Lõi lọc sau (After filter element) SD-225 | Lõi lọc sau/ After filter element SD-225 Maker: SANMI | Lõi lọc sau (After filter element) SD-225 | Bộ | Bộ | 1 | 1 | 60150000 | 8% | 60150000 | 64962000 | 4812000 | Vật tư/Thiết bị cơ khí | 32481000 | 0.12329 | 1.5 | 0.12 | 1.5 | 0,12 sản phẩm/tháng hoặc 1,5 sản phẩm/năm | CO, CQ | 150 ngày | Đơn giá thấp nhất trong các báo giá | SANMI/ Đức | 5.17.90.028.JPN.00.000 | 60150000 | Nhập kho vật tư (HĐ: 44/2024) theo hóa đơn số 00001592 ngày 12.09.2024 | 0 | 0 | 1 |  | Điều chỉnh đơn vị theo ERP | 87000000 | SANMI/ Trung Quốc | 60150000 | SANMI/ Đức | 73400000 | SANMI/ Nhật Bản | Lõi lọc sau/ After filter element SD-225 Maker: SANMI | Cái | 1 | 5.17.90.028.JPN.00.000
256 | TT_S3_TM__11177 | Dầu cách điện MBA NYNAS, NYTRO LIBRA (YICO-1002/150623) 182kg/phuy | Dầu cách điện MBA NYNAS, NYTRO LIBRA (YICO-1002/150623) 182kg/phuy | #N/A | #N/A | Kg | 182 | 182 | 226000 | 8% | 41132000 | 44422560 | 3290560 | Vật tư/Thiết bị cơ khí | 22211280 | 22.4384 | 273 | 22.44 | 273 | 22,44 sản phẩm/tháng hoặc 273 sản phẩm/năm | CO, CQ | 150 ngày | Đơn giá thấp nhất trong các báo giá | Nynas/ Trung Quốc | 1.41.04.251.BEL.00.000 | #N/A | #N/A | 182 | 182 | 364 | 1.41.04.251.BEL.00.000 | Cách ly 1 phuy Điều chỉnh đơn vị kg theo mã ERP | 490000 | Nynas/ Trung Quốc | 226000 | Nynas/ Trung Quốc | 340000 | Nynas/ Trung Quốc | Dầu cách điện MBA NYNAS, NYTRO LIBRA (YICO-1002/150623) 182kg/phuy | Phuy | 2 | 1.41.04.251.BEL.00.000
257 | TT_S3_TM__11323 | Tấm thấm dầu | Tấm thấm dầu, Mã hiệu: nanoPAD45, Vật liệu: polypropylene, Kích thước: khổ 40 cm x dài 50 cm, Dày: 5 mm, Định lượng: 750 gam, Khả năng thấm hút: ≥1.5 L/tấm, Đóng gói: 100 tấm/kiện | Tấm thấm dầu, mã hiệu: nanoPAD45, vật liệu: polypropylene, KT: khổ 40cm x dài 50cm | Kiện | Kiện | 1 | 1 | 5000000 | 8% | 5000000 | 5400000 | 400000 | Vật tư/Thiết bị cơ khí | 2700000 | 0.12329 | 1.5 | 0.12 | 1.5 | 0,12 sản phẩm/tháng hoặc 1,5 sản phẩm/năm |  | 150 ngày | Đơn giá thấp nhất trong các báo giá | SOS INVIRONMENT/ Việt Nam | 4.20.53.182.VIE.00.000 | 2950000 | Nhập kho vật tư (HĐ:133/2023) theo hóa đơn số 00000005 ngày 17.01.2024 | 0 | 0 | 1 |  | Điều chỉnh tên theo ERP | 5400000 | SOS INVIRONMENT/ Việt Nam | 5000000 | SOS INVIRONMENT/ Việt Nam | 5130000 | SOS INVIRONMENT/ Việt Nam | Tấm giấy thấm dầu Spilfyter Oil Absorbent Pad Quy cách: 41cm x 46cm, 100 tấm/ thùng, Code: OSW-75 Vật liệu: Polypropylene Nhà SX: NPS Corp. 3303 Spirit Way, Green Bay, W1 54304, US NK & PP | Thùng | 1 | 4.20.53.182.VIE.00.000
258 | TT_S3_TM__13836 | Bộ truyền động/Pneummatic Actuator, Model: DA190 | Bộ truyền động/Pneummatic Actuator: - Manufacture: ASBG - Model: DA190 - Air pressure range (bar): 3 - 8 bar |  |  | Bộ | 1 | 1 | 35000000 | 8% | 35000000 | 37800000 | 2800000 | Vật tư/Thiết bị cơ khí | 18900000 | 0.12329 | 1.5 | 0.12 | 1.5 | 0,12 sản phẩm/tháng hoặc 1,5 sản phẩm/năm | CO, CQ | 150 ngày | Đơn giá thấp nhất trong các báo giá | ASBG/ Trung Quốc |  | #N/A | #N/A | 0 | 0 | 1 |  | Bỏ xuất xứ | 41100000 | ASBG/ Đức | 35000000 | ASBG/ Trung Quốc | 39000000 | ASBG/ Đức | Bộ truyền động/Pneummatic Actuator: - Manufacture: ASBG - Model: DA190 - Air pressure range (bar): 3 - 8 bar - Made in Germany | Bộ | 1
259 | TT_S3_TM__13857+TT_S3_TM__13878 | Van điện từ/ Solenoid valve | Van điện từ/ Solenoid valve: - Model: PHS520D-02 - Fluid: Non-lubricated / Lubricated Air - Port size: PT 1/4" - Temperature range: 5 ~ 60oC - Pressure range: 1.0 ~ 9.0 kgf/ cm2 - Response time (ms): 20 or less - Voltage: 24VDC - Allowable voltage fluctuation: +- 10% - Power consumption: 2.6W - Indicator light: LED - Manufacturer: Parker | Solenoid valve, model: PHS520D-02, presure: 1.0-9 kgf/cm2, 24 VDC | Cái | Cái | 5 | 4 | 2000000 | 8% | 10000000 | 10800000 | 800000 | Vật tư/Thiết bị điện | 5400000 | 0.61644 | 7.5 | 0.62 | 7.5 | 0,62 sản phẩm/tháng hoặc 7,5 sản phẩm/năm |  | 150 ngày | Đơn giá thấp nhất trong các báo giá | Parker/ Hàn Quốc | 5.19.90.242.KOR.00.000 | 1930000 | Nhập kho vật tư (QĐ: 757/2025) theo hóa đơn số 36, 37 ngày 24.05.2025 | 0 | 0 | 4 |  | Bỏ xuất xứ | 3200000 | Parker/ Mỹ | 2000000 | Parker/ Hàn Quốc | 3120000 | Parker/ Đức | Van điện từ/ Solenoid valve: - Model: PHS520D-02 - Fluid: Non-lubricated / Lubricated Air - Port size: PT 1/4" - Temperature range: 5 ~ 60oC - Pressure range: 1.0 ~ 9.0 kgf/ cm2 - Response time (ms): 20 or less - Voltage: 24VDC - Allowable voltage fluctuation: +- 10% - Power consumption: 2.6W - Indicator light: LED - Manufacturer: Parker, US | Cái | 4 | 5.19.90.242.KOR.00.000
260 | TT_S3_TM__13877 | Bộ truyền động/Pneummatic Actuator, Model: DA92 | Bộ truyền động/Pneummatic Actuator: - Manufacture: ASBG - Model: DA92 - Air pressure range (bar): 3 - 8 bar |  |  | Bộ | 1 | 1 | 25000000 | 8% | 25000000 | 27000000 | 2000000 | Vật tư/Thiết bị cơ khí | 13500000 | 0.12329 | 1.5 | 0.12 | 1.5 | 0,12 sản phẩm/tháng hoặc 1,5 sản phẩm/năm |  | 150 ngày | Đơn giá thấp nhất trong các báo giá | ASBG/ Đức |  | #N/A | #N/A | 0 | 0 | 1 |  | Bỏ xuất xứ | 25000000 | ASBG/ Đức | 27000000 | ASBG/ Trung Quốc | 29400000 | ASBG/ Đức | Bộ truyền động/Pneummatic Actuator: - Manufacture: ASBG - Model: DA92 - Air pressure range (bar): 3 - 8 bar - Made in Germany" | Bộ | 1
261 | 18/KTAT | Bạc đạn | Bạc đạn SKF 6202, Loại: Đỡ chặn, Cầu, Đường kính trong (d): 15 mm, Đường kính ngoài (D): 35 mm, Độ dày (B): 11 mm, Nhà sản xuất: SKF/tương đương |  |  | Cái | 4 |  | 86000 | 8% | 344000 | 371520 | 27520 | Vật tư/Thiết bị cơ khí | 185760 | 0.49315 | 6 | 0.49 | 6 | 0,49 sản phẩm/tháng hoặc 6 sản phẩm/năm |  | 150 ngày |  | SKF/ Trung Quốc | 5.01.07.202.KOR.00.000
262 | 18/KTAT | Trục dẫn động bánh vít/ Bowl spindle, Item 33 sử dụng cho lọc nhớt ly tâm BFPT | Trục dẫn động bánh vít/ Bowl spindle, Item 33 sử dụng cho lọc nhớt ly tâm BFPT, Part no: 522988- 01, Model bộ lọc nhớt: MAB-103B-24, bản vẽ: Frame with Colecting Cover, Nhà SX: Alfa Laval/tương đương |  |  | Cái | 2 |  | 120000000 | 10% | 240000000 | 264000000 | 24000000 | Vật tư/Thiết bị cơ khí | 132000000 | 0.24658 | 3 | 0.25 | 3 | 0,25 sản phẩm/tháng hoặc 3 sản phẩm/năm | CO, CQ | 150 ngày |  | Alfa Laval/ Trung Quốc | Chưa có mã vật tư
263 | 18/KTAT | Trục dẫn động vít ngang/Worm Wheel Shaft Item 1A sử dụng cho lọc nhớt ly tâm BFPT | Trục dẫn động vít ngang/Worm Wheel Shaft Item 1A sử dụng cho lọc nhớt ly tâm BFPT, Part no: 527771- 01, Model bộ lọc nhớt: MAB-103B-24, bản vẽ: Driving device horizontal, Nhà SX: Alfa Laval/tương đương |  |  | Cái | 2 |  | 36000000 | 10% | 72000000 | 79200000 | 7200000 | Vật tư/Thiết bị cơ khí | 39600000 | 0.24658 | 3 | 0.25 | 3 | 0,25 sản phẩm/tháng hoặc 3 sản phẩm/năm | CO, CQ | 150 ngày |  | Alfa Laval/ Trung Quốc | Chưa có mã vật tư
264 | 18/KTAT | Trục bánh răng cánh bơm nhớt/ Impeller, Item 11 sử dụng cho lọc nhớt ly tâm BFPT | Trục dẫn động bánh vít/ Bowl spindle, Item 11 sử dụng cho lọc nhớt ly tâm BFPT , Part no: 545514-01, Model bộ lọc nhớt: MAB-103B-24, bản vẽ: feed and discharge pump, Nhà SX: Alfa Laval/tương đương |  |  | Cái | 2 |  | 43000000 | 10% | 86000000 | 94600000 | 8600000 | Vật tư/Thiết bị cơ khí | 47300000 | 0.24658 | 3 | 0.25 | 3 | 0,25 sản phẩm/tháng hoặc 3 sản phẩm/năm | CO, CQ | 150 ngày |  | Alfa Laval/ Đức | Chưa có mã vật tư
265 | 18/KTAT | Trục bánh răng cánh bơm nhớt/ Impeller, Item 12 sử dụng cho lọc nhớt ly tâm BFPT | Trục bánh răng cánh bơm nhớt/ Impeller, Item 12 sử dụng cho lọc nhớt ly tâm BFPT, Part no: 545515-01, Model bộ lọc nhớt: MAB-103B-24, bản vẽ: feed and discharge pump, Nhà SX: Alfa Laval/tương đương |  |  | Cái | 2 |  | 43000000 | 10% | 86000000 | 94600000 | 8600000 | Vật tư/Thiết bị cơ khí | 47300000 | 0.24658 | 3 | 0.25 | 3 | 0,25 sản phẩm/tháng hoặc 3 sản phẩm/năm | CO, CQ | 150 ngày |  | Alfa Laval/ Đức | Chưa có mã vật tư
266 | 18/KTAT | Trục bánh răng cánh bơm nhớt/ Impeller, Item 16 sử dụng cho lọc nhớt ly tâm BFPT | Trục bánh răng cánh bơm nhớt/ Impeller, Item 16 sử dụng cho lọc nhớt ly tâm BFPT, Part no: 545516-01, Model bộ lọc nhớt: MAB-103B-24, bản vẽ: feed and discharge pump, Nhà SX: Alfa Laval/tương đương |  |  | Cái | 2 |  | 40000000 | 10% | 80000000 | 88000000 | 8000000 | Vật tư/Thiết bị cơ khí | 44000000 | 0.24658 | 3 | 0.25 | 3 | 0,25 sản phẩm/tháng hoặc 3 sản phẩm/năm | CO, CQ | 150 ngày |  | Alfa Laval/ Trung Quốc | Chưa có mã vật tư
267 | 18/KTAT | Trục bánh răng cánh bơm nhớt/ Impeller, Item 17 sử dụng cho lọc nhớt ly tâm BFPT | Trục bánh răng cánh bơm nhớt/ Impeller, Item 17 sử dụng cho lọc nhớt ly tâm BFPT, Part no: 545515-02, Model bộ lọc nhớt: MAB-103B-24, bản vẽ: feed and discharge pump, Nhà SX: Alfa Laval/tương đương |  |  | Cái | 2 |  | 4000000 | 10% | 8000000 | 8800000 | 800000 | Vật tư/Thiết bị cơ khí | 4400000 | 0.24658 | 3 | 0.25 | 3 | 0,25 sản phẩm/tháng hoặc 3 sản phẩm/năm |  | 150 ngày |  | Alfa Laval/ Trung Quốc | Chưa có mã vật tư
268 | 18/KTAT | Gasket làm kín cho bơm nhớt/ Wear gasket Ø15xØ39x75x1.5mm Item 31 sử dụng cho lọc nhớt ly tâm BFPT | Gasket làm kín cho bơm nhớt/ Wear gasket Ø15xØ39x75x1.5mm Item 31 sử dụng cho lọc nhớt ly tâm BFPT, Part no: 535743-02 Model bộ lọc nhớt: MAB-103B-24, bản vẽ: feed and discharge pump, Nhà SX: Alfa Laval/tương đương |  |  | Cái | 8 |  | 2500000 | 8% | 20000000 | 21600000 | 1600000 | Vật tư/Thiết bị cơ khí | 10800000 | 0.9863 | 12 | 0.99 | 12 | 0,99 sản phẩm/tháng hoặc 12 sản phẩm/năm |  | 150 ngày |  | Alfa Laval/ Trung Quốc | Chưa có mã vật tư
269 | 18/KTAT | Oring ID 77 x 4.5mm, vật liệu viton | Oring ID 77 x 4.5mm, vật liệu viton |  |  | Cái | 2 |  | 150000 | 8% | 300000 | 324000 | 24000 | Vật tư/Thiết bị cơ khí | 162000 | 0.24658 | 3 | 0.25 | 3 | 0,25 sản phẩm/tháng hoặc 3 sản phẩm/năm |  | 150 ngày |  | Gapi/ Ý | Chưa có mã vật tư
270 | 18/KTAT | Oring ID 80 x 4.5mm, vật liệu viton | Oring ID 80 x 4.5mm, vật liệu viton |  |  | Cái | 2 |  | 180000 | 8% | 360000 | 388800 | 28800 | Vật tư/Thiết bị cơ khí | 194400 | 0.24658 | 3 | 0.25 | 3 | 0,25 sản phẩm/tháng hoặc 3 sản phẩm/năm |  | 150 ngày |  | Gapi/ Ý | Chưa có mã vật tư
271 | 354/KTAT | Cáp điện 2 lõi CVV 2x2.5 | Dây cáp điện CVV-2x2.25mm2 Cadivi 600V (2 lõi đồng PVC) |  |  | Mét | 120 |  | 55000 | 10% | 6600000 | 7260000 | 660000 | Vật tư/Thiết bị điện | 3630000 | 14.7945 | 180 | 14.79 | 180 | 14,79 sản phẩm/tháng hoặc 180 sản phẩm/năm |  | 150 ngày |  | Cadisun/ Việt Nam | 3.15.44.080.VIE.98.000
272 | 354/KTAT | CB schneider Electric iC60N C16A 2P, Model: IC60N | CB (Circuit Breaker) Schneider Electric iC60N; Loại sản phẩm (Product or component type): MCB; Dòng sản phẩm: iC60N; Dòng định mức: C16A Số cực: 2P |  |  | Cái | 1 |  | 500000 | 8% | 500000 | 540000 | 40000 | Vật tư/Thiết bị điện | 270000 | 0.12329 | 1.5 | 0.12 | 1.5 | 0,12 sản phẩm/tháng hoặc 1,5 sản phẩm/năm |  | 150 ngày |  | Schneider/ Trung Quốc | Chưa có mã vật tư
273 | 354/KTAT | Tiếp điểm phụ Acti9A9 A9A26917 iSD 1C/O | Auxiliary contact (Tiếp điểm phụ); Dòng sản phẩm: Acti9 A9A Mã sản phẩm: A9A26917 Loại: Fault contact (Tiếp điểm báo sự cố), Tên ngắn thiết bị: iSD, Cấu hình tiếp điểm: 1C/O (1 chuyển đổi – gồm 1 NO và 1 NC) |  |  | Cái | 1 |  | 500000 | 8% | 500000 | 540000 | 40000 | Vật tư/Thiết bị điện | 270000 | 0.12329 | 1.5 | 0.12 | 1.5 | 0,12 sản phẩm/tháng hoặc 1,5 sản phẩm/năm |  | 150 ngày |  | Schneider/ Trung Quốc | Chưa có mã vật tư
274 | 52/KTAT | Bộ truyền thông (ethernet switch RUGGEDCOM RSG2100NC) | Ethernet Switch RUGGEDCOM RSG2100NC. Order code: RSG2100NC-R-RM-HI-HI-FX11-FX11-FX11-FX11-XXXX-XXXXX-FX11-FX11-FX11-FX11-XX-, Product number: 6GK6021-0AS13-3DB0-Z A05+B05+C05+D05+E00+F00+G05+H05+J05+K05, hãng sản xuất: SIEMENS |  |  | Bộ | 1 |  | 375000000 | 8% | 375000000 | 405000000 | 30000000 | Vật tư/Thiết bị điện | 202500000 | 0.12329 | 1.5 | 0.12 | 1.5 | 0,12 sản phẩm/tháng hoặc 1,5 sản phẩm/năm | CO, CQ | 150 ngày |  | Siemens/ Đức | 3.94.00.812.CAN.00.000
275 | 52/KTAT | Bộ nguồn PSU, mã thiết bị: QUINT-PS/1AC/24DC/20 | Bộ nguồn PSU. Mã thiết bị: QUINT-PS/1AC/24DC/20 Input: 120-230 V AC 110-220 V DC Output: 24 V DC/20 A |  |  | Cái | 1 |  | 11000000 | 8% | 11000000 | 11880000 | 880000 | Vật tư/Thiết bị điện | 5940000 | 0.12329 | 1.5 | 0.12 | 1.5 | 0,12 sản phẩm/tháng hoặc 1,5 sản phẩm/năm |  | 150 ngày |  | Phoenix Contact/ Trung Quốc | 3.52.01.002.THA.00.000
276 | 576/KTAT | Công tắc dạng phao / Float switch Model: UQK-02 | Mã hiệu: UQK-02 Khoảng tác động: 25-550 mm Công suất tiếp điểm: 220 VAC 1A/3A Kết nối điện: M20 x 1.5 Kết nối: chiều ngang (horizontal) |  |  | Cái | 1 |  | 5600000 | 8% | 5600000 | 6048000 | 448000 | Vật tư/Thiết bị điện | 3024000 | 0.12329 | 1.5 | 0.12 | 1.5 | 0,12 sản phẩm/tháng hoặc 1,5 sản phẩm/năm |  | 150 ngày |  | Shanghai Automation/ Trung Quốc | 3.34.15.064.CHN.01.000
277 | 576/KTAT | Công tắc áp suất 0184-457031-SS | Mã hiệu: 0184-457031-SS Kết nối: G ¼” BSP Dải đo: 5 bar Tiếp điểm: tối đa 250VAC/4A Nhà sản xuất: SUCO |  |  | Cái | 1 |  | 9800000 | 8% | 9800000 | 10584000 | 784000 | Vật tư/Thiết bị điện | 5292000 | 0.12329 | 1.5 | 0.12 | 1.5 | 0,12 sản phẩm/tháng hoặc 1,5 sản phẩm/năm |  | 150 ngày |  | Suco/ Nhật Bản | Chưa có mã vật tư
278 | 576/KTAT | Công tắc báo rách băng tải (Conveyor belt tear detector), Mã hiệu: SAFE-T-RIP, Mã đặt hàng: E-STR-P-2-RH, bộ đầu nối cáp (socket kit) đi kèm: E-STR-SOCH | Công tắc báo rách băng tải (Conveyor belt tear detector), Mã hiệu: SAFE-T-RIP Điện áp: 220VAC/ 60VDC Mã đặt hàng: E-STR-P-2-RH Bộ đầu nối cáp (socket kit) đi kèm: E-STR-SOCH |  |  | Cái | 1 |  | 97000000 | 8% | 97000000 | 104760000 | 7760000 | Vật tư/Thiết bị điện | 52380000 | 0.12329 | 1.5 | 0.12 | 1.5 | 0,12 sản phẩm/tháng hoặc 1,5 sản phẩm/năm | CO, CQ | 150 ngày |  | Safe-T/ Úc | Chưa có mã vật tư
279 | 89/KTAT | Công tắc hành trình | Công tắc hành trình Model: XCK-J10559 Loại tiếp điểm: 1NO + 1NC Dòng điện: 3A Điện áp: 240VAC Nhãn hiệu: Telemecanique - HSX: Schneider Electric (Telemecanique) |  |  | Cái | 2 |  | 4800000 | 8% | 9600000 | 10368000 | 768000 | Vật tư/Thiết bị điện | 5184000 | 0.24658 | 3 | 0.25 | 3 | 0,25 sản phẩm/tháng hoặc 3 sản phẩm/năm |  | 150 ngày |  | Telemecanique Sensor/ Trung Quốc | Chưa có mã vật tư
280 | 89/KTAT | Công tắc hành trình | Công tắc hành trình Model: XCK-J.C (ZCKE09C / ZCKY71C / ZCKJ1H29C) Loại tiếp điểm: 1NO + 1NC Dòng điện: 3A Điện áp: 240VAC Nhãn hiệu: Telemecanique - HSX: Schneider Electric (Telemecanique) |  |  | Cái | 2 |  | 6700000 | 8% | 13400000 | 14472000 | 1072000 | Vật tư/Thiết bị điện | 7236000 | 0.24658 | 3 | 0.25 | 3 | 0,25 sản phẩm/tháng hoặc 3 sản phẩm/năm |  | 150 ngày |  | Telemecanique Sensor/ Trung Quốc | Chưa có mã vật tư
281 | 945/KTAT | Bộ chuyển đổi tín hiệu đo áp suất (Pressure Transmitter) | Bộ chuyển đổi tín hiệu đo áp suất (Pressure Transmitter ) + Model Pressure Transmitter: 2051TG2A2B21AS1B4M5D4T1Q4 + Max W.P: 150 psi/10.3 bar + Calibration: 0 to 5 bar + Supply: 10.5 - 42.4 VDC + Output Hart: 4-20 mA + HSX: Rosemount (Bao gồm Diaphragm Seal: + Model Diaphragm Seal: 1199WDF64AFFWG1DVV1D4E + Seal fill fluid: Silicone 200 + Size : 2’’ ANSI 150# + Material: 316SS NSX: Rosemount) |  |  | Bộ | 1 |  | 235000000 | 8% | 235000000 | 253800000 | 18800000 | Vật tư/Thiết bị điện | 126900000 | 0.12329 | 1.5 | 0.12 | 1.5 | 0,12 sản phẩm/tháng hoặc 1,5 sản phẩm/năm | CO, CQ | 150 ngày |  | Rosemount/ Singapore | 3.96.11.021.SIN.00.000
282 | 989/KTAT | Hệ thống nhận, truyền và quản lý dữ liệu (datalogger) | - Tương thích phần mềm Envisoft. - Tín hiệu đầu ra của hệ thống là dạng số (didital). - Bảo đảm lưu giữ liên tục ít nhất là 60 ngày dữ liệu gần nhất. Các dữ liệu lưu giữ tối thiểu gồm: thông số đo, kết quả đo, đơn vị đo, thời gian đo, trạng thái của thiết bị đo (đang đo, hiệu chuẩn và báo lỗi thiết bị). - Bảo đảm hiển thị các thông tin gồm: thông số đo, kết quả đo, đơn vị đo (theo đơn vị được quy định trong Quy chuẩn kỹ thuật quốc gia tương ứng để so sánh), thời gian đo, trạng thái của thiết bị đo và trích xuất dữ liệu tại hệ thống nhận, truyền và quản lý dữ liệu; - Dữ liệu được định dạng theo dạng tệp *.txt. - Nội dung tệp dữ liệu gồm năm thông tin chính: Thông số đo, kết quả đo, đơn vị đo, thời gian đo, trạng thái của thiết bị đo. Trạng thái của thiết bị đo bao gồm 3 trạng thái (đang đo; hiệu chuẩn; lỗi thiết bị). - Truyền dữ liệu theo phương thức FTP hoặc FTPs hoặc sFTP tới địa chỉ máy chủ bằng tài khoản và địa chỉ do Sở NNMT cung cấp; đường truyền internet tối thiểu ở mức 30MB/s. - Dữ liệu phải được truyền theo thời gian thực chậm nhất sau 05 phút khi kết quả quan trắc được hệ thống trả ra, mỗi lần 01 tệp dữ liệu và các tệp này được lưu giữ vào các thư mục. - Đảm bảo đồng bộ thời gian thực theo chuẩn quốc tế múi giờ Việt Nam (GMT+7) - Trường hợp việc truyền dữ liệu bị gián đoạn, ngay sau khi phục hồi, hệ thống phải tự động thực hiện truyền các dữ liệu của khoảng thời gian bị gián đoạn. - Cho phép nhận tín hiệu điều khiển việc lấy mẫu tự động từ (nếu có) và lấy dữ liệu khi có yêu cầu. - Loại màn hình: + LCD đơn sắc trở lên. + Kích thước: 5 inch hoặc lớn hơn. - Số lượng đầu vào số (DI) cách ly: 8 đầu vào. - Số lượng đầu ra số (DO) cách ly: 6 đầu ra. - Số lượng đầu vào analog 4-20mA (AI) cách ly: 12. - Số lượng cổng Modbus RS485 cách ly: ≥1. - Số lượng khe thẻ nhớ SD (bao gồm thẻ nhớ kèm theo): 1. - Số lượng cổng RJ45 phục vụ giao tiếp mạng Ethernet/ Modbus TCP/IP: 1 cổng. - Điện áp đầu vào: nguồn DC. |  |  | Cái | 9 |  | 56000000 | 8% | 504000000 | 544320000 | 40320000 | Vật tư/Thiết bị điện | 272160000 | 1.1096 | 13.5 | 1.11 | 13.5 | 1,11 sản phẩm/tháng hoặc 13,5 sản phẩm/năm | CO, CQ | 60 ngày |  | Dlogger-18/ Deahan/ Việt Nam | Chưa có mã vật tư
283 | 989/KTAT | Bộ nguồn AC/DC | - Điện áp vào (Input): 100 – 240V AC (hoặc 90 – 350V DC). - Tần số: 50/60 Hz. - Điện áp ra (Output): 24V DC. - Công suất: ≥ 60W. - Lắp đặt: thanh ray DIN tiêu chuẩn, kết nối đầu vít. - Chức năng bảo vệ: quá tải, quá áp, ngắn mạch. |  |  | Cái | 9 |  | 1650000 | 8% | 14850000 | 16038000 | 1188000 | Vật tư/Thiết bị điện | 8019000 | 1.1096 | 13.5 | 1.11 | 13.5 | 1,11 sản phẩm/tháng hoặc 13,5 sản phẩm/năm |  | 150 ngày |  | S8VK/ Omron/ Trung Quốc | Chưa có mã vật tư
284 | 27/KTAT+1087/KTAT | Khớp nối bảo vệ quá tải ly hợp dạng bi (Overload Clutch Ball Detent Torque Limiter Coupling), SC-07H | - Model: SC-07H - Loại: Ly hợp kết nối kiểu bi - Đường kính trục động cơ (d1): 95mm - Đường kính trục đầu vào hộp giảm tốc (d2): 70mm - Moment động cơ: 840,3 Nm - Tỷ số truyền hộp giảm tốc: 213 - Khoảng cách giữa hộp giảm tốc và động cơ: 280mm - NSX: Ringspann/ tương đương |  |  | Bộ | 1 |  | 850000000 | 8% | 850000000 | 918000000 | 68000000 | Vật tư/Thiết bị cơ khí | 459000000 | 0.12329 | 1.5 | 0.12 | 1.5 | 0,12 sản phẩm/tháng hoặc 1,5 sản phẩm/năm | CO, CQ | 150 ngày |  | Ringspann/ Đức | Chưa có mã vật tư
285 | 1105/KTAT | Bộ điều khiển định vị/Positioner | Bộ điều khiển định vị/ Positioner: - Model: 6DR5120-0EG00-0AA0 - Input Signal: 4-20 mADC - Transmitter: Yes - Electrical Connection: 3/4" PF - Maker: SIEMENS |  |  | Bộ | 6 |  | 45000000 | 8% | 270000000 | 291600000 | 21600000 | Vật tư/Thiết bị điện | 145800000 | 0.73973 | 9 | 0.74 | 9 | 0,74 sản phẩm/tháng hoặc 9 sản phẩm/năm | CO, CQ | 150 ngày |  | Siemens/ Pháp | 5.11.02.093.FRA.00.000
286 | 1105/KTAT | Bộ điều khiển định vị/Positioner | Bộ điều khiển định vị/Positioner - Model: 6DR5110-0EG00-0AA0 - Input Signal: 4-20 mADC - Transmitter: Yes - Electrical Connection: 3/4" PF - Maker: SIEMENS |  |  | Bộ | 3 |  | 85000000 | 8% | 255000000 | 275400000 | 20400000 | Vật tư/Thiết bị điện | 137700000 | 0.36986 | 4.5 | 0.37 | 4.5 | 0,37 sản phẩm/tháng hoặc 4,5 sản phẩm/năm | CO, CQ | 150 ngày |  | Siemens/ Pháp | Chưa có mã vật tư
287 | 27/KTAT | Van điều áp/ Tescom Pressure Control Valve | Van điều áp/ Tescom Pressure Control Valve; Model: 44-3214J281; Max inlet pressure: 3000 psi; Max outlet pressure: 200 psi. NSX: Tescom/ tương đương |  |  | Cái | 2 |  | 45000000 | 8% | 90000000 | 97200000 | 7200000 | Vật tư/Thiết bị cơ khí | 48600000 | 0.24658 | 3 | 0.25 | 3 | 0,25 sản phẩm/tháng hoặc 3 sản phẩm/năm | CO, CQ | 150 ngày |  | Tescom/ Trung Quốc | Chưa có mã vật tư
288 | 1085/KTAT | Điện cực hy sinh (anode) bên trong bộ lọc tự làm sạch Ø80xØ13xL490mm | Điện cực hy sinh (anode) bên trong bộ lọc tự làm sạch; kích thước Ø80xØ13xL490mm; vật liệu: Nhôm |  |  | Cái | 6 |  | 14000000 | 8% | 84000000 | 90720000 | 6720000 | Vật tư/Thiết bị cơ khí | 45360000 | 0.73973 | 9 | 0.74 | 9 | 0,74 sản phẩm/tháng hoặc 9 sản phẩm/năm | CO, CQ | 150 ngày |  | Hunan/ Trung Quốc | 2.71.03.007.VIE.00.000
289 | 1085/KTAT | Repair kit (full soft part) (Sử dụng cho Van PCV hơi tái sấy lạnh cho Bình khử khí, Serial no.20045,20046) | Bộ phụ tùng làm kín/ Repair Kit (full soft part) sử dụng cho van PCV hơi tái sấy lạnh cho Bình khử khí ( bao gồm : seal pos 12, bonnet gasket pos 14, case gasket pos 15, seat gasket pos 16, packing pos 17) , Valve code : 400-500-600-A116A-CS2-A36 (Model :BV500 class 600 ,body size 16'', serial NO: 20045, 20046) NSX: WEIR /hoặc tương đương |  |  | Bộ | 1 |  | 287000000 | 8% | 287000000 | 309960000 | 22960000 | Vật tư/Thiết bị cơ khí | 154980000 | 0.12329 | 1.5 | 0.12 | 1.5 | 0,12 sản phẩm/tháng hoặc 1,5 sản phẩm/năm | CO, CQ | 150 ngày |  | Weir/ Hàn Quốc | 4.77.90.183.KOR.00.000
290 | 1085/KTAT | Que hàn TIG inox KTS-630 (ER630), 2.4mm | Que hàn TIG Inox KST-630 2.4mm (ER630), NSX:Kuangtai/tương đương |  |  | Kg | 5 |  | 750000 | 8% | 3750000 | 4050000 | 300000 | Vật tư/Thiết bị cơ khí | 2025000 | 0.61644 | 7.5 | 0.62 | 7.5 | 0,62 sản phẩm/tháng hoặc 7,5 sản phẩm/năm |  | 150 ngày |  | Kuangtai/ Trung Quốc
291 | 1085/KTAT | Nút van/Plug (pos 09) sử dụng cho van PCV hơi tự dung cấp hơi BKK có serial no: 20045, 20046 | Nút van/Plug (pos 09) sử dụng cho van PCV hơi tự dung cấp hơi BKK, vật liệu: A182-F6A, model BV500, body size 16”, class 600#, Serial no: 20045,20046; NSX: WEIR/tương đương |  |  | Cái | 1 |  | 970000000 | 8% | 970000000 | 1047600000 | 77600000 | Vật tư/Thiết bị cơ khí | 523800000 | 0.12329 | 1.5 | 0.12 | 1.5 | 0,12 sản phẩm/tháng hoặc 1,5 sản phẩm/năm | CO, CQ | 150 ngày |  | Weir/ Hàn Quốc
292 | 1085/KTAT | Trục ty van/Stem (pos 10) sử dụng cho van PCV hơi tự dung cấp hơi BKK có serial no: 20045, 20046 | Trục ty van/Stem (pos 10) sử dụng cho van PCV hơi tự dung cấp hơi BKK, vật liệu: A564-630 ST.ST; model BV500, body size 16”, class 600#, Serial no: 20045,20046; NSX: WEIR/tương đương |  |  | Cái | 1 |  | 1690000000 | 8% | 1690000000 | 1825200000 | 135200000 | Vật tư/Thiết bị cơ khí | 912600000 | 0.12329 | 1.5 | 0.12 | 1.5 | 0,12 sản phẩm/tháng hoặc 1,5 sản phẩm/năm | CO, CQ | 150 ngày |  | Weir/ Hàn Quốc
293 | 1085/KTAT | Chốt van/Plus Stem Pin (pos 11) sử dụng cho van PCV hơi tự dung cấp hơi BKK có serial no: 20045, 20046 | Chốt van/Plus Stem Pin (pos 11) sử dụng cho van PCV hơi tự dung cấp hơi BKK, vật liệu: A276-316, model BV500, body size 16”, class 600#, Serial no: 20045,20046; NSX: WEIR/tương đương |  |  | Cái | 1 |  | 860000000 | 8% | 860000000 | 928800000 | 68800000 | Vật tư/Thiết bị cơ khí | 464400000 | 0.12329 | 1.5 | 0.12 | 1.5 | 0,12 sản phẩm/tháng hoặc 1,5 sản phẩm/năm | CO, CQ | 150 ngày |  | Weir/ Hàn Quốc
294 | 1085/KTAT | Van an toàn khoang nước BGN #7 | Van an toàn khoang nước BGN #7/Pressure Relief valve; body material: SA216-WCB; Inlet: ¾” ASME Class 6000 SW; Outlet: 1” ASME Class 3000 SW; Set pressure 34.5 Mpa, Capacity 39843 kg/hr; NSX: SVC/tương đương |  |  | Cái | 1 |  | 492000000 | 8% | 492000000 | 531360000 | 39360000 | Vật tư/Thiết bị cơ khí | 265680000 | 0.12329 | 1.5 | 0.12 | 1.5 | 0,12 sản phẩm/tháng hoặc 1,5 sản phẩm/năm | CO, CQ | 150 ngày |  | SVC/ Hàn Quốc
295 | 1085/KTAT | Màng van an toàn hơi thoát BFPT/Template | Màng van an toàn hơi thoát BFPT/Template; vật liệu: Nhôm; Code: WT5775; p/n: 3-2723-6690-01; KT (mm): OD970 x PCD 914x0.6mm, n-h: 24x |  |  | Cái | 4 |  | 175000000 | 8% | 700000000 | 756000000 | 56000000 | Vật tư/Thiết bị cơ khí | 378000000 | 0.49315 | 6 | 0.49 | 6 | 0,49 sản phẩm/tháng hoặc 6 sản phẩm/năm | CO, CQ | 150 ngày |  | SVC/ Hàn Quốc
296 | 1394/KTAT | Dây cáp đồng trần thoát sét 150mm2 | Dây cáp đồng trần thoát sét 150mm2, Loại C 150 Tiết diện: 150 mm2 Hãng Cadivi |  |  | Mét | 2249 |  | 910000 | 10% | 2046590000 | 2251249000 | 204659000 | Vật tư/Thiết bị điện | 1125624500 | 277.274 | 3373.5 | 277.27 | 3373.5 | 277,27 sản phẩm/tháng hoặc 3373,5 sản phẩm/năm | CO, CQ | 150 ngày |  | Cadivi/ Việt Nam | 3.15.44.024.VIE.00.000
297 | 1394/KTAT | Kẹp kết nối chữ C cho dây tiết diện 150mm2 | Kẹp kết nối chữ C cho dây tiết diện 150mm2, chất liệu đồng |  |  | Cái | 55 |  | 341000 | 8% | 18755000 | 20255400 | 1500400 | Vật tư/Thiết bị cơ khí | 10127700 | 6.7808 | 82.5 | 6.78 | 82.5 | 6,78 sản phẩm/tháng hoặc 82,5 sản phẩm/năm |  | 150 ngày |  | Việt Nam | 3.20.22.017.VIE.00.000
298 | 1394/KTAT | Kẹp giữ cáp đồng lắp nẹp lên tường có vít cho dây thoát sét 150mm2 | Kẹp giữ cáp đồng lắp nẹp lên tường có vít cho dây thoát sét 150mm2, kích thước 16mm, chất liệu đồng |  |  | Cái | 204 |  | 210000 | 8% | 42840000 | 46267200 | 3427200 | Vật tư/Thiết bị cơ khí | 23133600 | 25.1507 | 306 | 25.15 | 306 | 25,15 sản phẩm/tháng hoặc 306 sản phẩm/năm | CO, CQ | 150 ngày |  | Việt Nam | 3.20.22.021.VIE.00.000
299 | 1394/KTAT | Dây tiếp địa vàng xanh CV1xM95 | Dây tiếp địa vàng xanh CV1xM95, Cu/FRLS-PVC 1Cx95sqmm - 0.6/1kV |  |  | Mét | 220 |  | 920000 | 10% | 202400000 | 222640000 | 20240000 | Vật tư/Thiết bị điện | 111320000 | 27.1233 | 330 | 27.12 | 330 | 27,12 sản phẩm/tháng hoặc 330 sản phẩm/năm | CO, CQ | 150 ngày |  | Cadivi/ Việt Nam
300 | 1394/KTAT | Kẹp kết nối chữ C cho dây tiết diện 95mm2 | Kẹp kết nối chữ C cho dây tiết diện 95mm2, chất liệu đồng |  |  | Cái | 26 |  | 184000 | 8% | 4784000 | 5166720 | 382720 | Vật tư/Thiết bị cơ khí | 2583360 | 3.2055 | 39 | 3.21 | 39 | 3,21 sản phẩm/tháng hoặc 39 sản phẩm/năm |  | 150 ngày |  | Việt Nam
301 | 1394/KTAT | Đầu cos đồng trần cho dây tiết diện 95mm2 | Đầu cos đồng trần cho dây tiết diện 95mm2 , lỗ vít 10.5mm, chiều dài 54mm |  |  | Cái | 14 |  | 345000 | 8% | 4830000 | 5216400 | 386400 | Vật tư/Thiết bị điện | 2608200 | 1.726 | 21 | 1.73 | 21 | 1,73 sản phẩm/tháng hoặc 21 sản phẩm/năm |  | 150 ngày |  | Jeono/ Hàn Quốc
302 | 1394/KTAT | Dây Tiếp Địa Vàng Xanh CV1xM240 | Dây Tiếp Địa Vàng Xanh CV1xM240, Cu/FRLS-PVC 1Cx240sqmm - 0.6/1kV |  |  | Mét | 220 |  | 1448000 | 10% | 318560000 | 350416000 | 31856000 | Vật tư/Thiết bị điện | 175208000 | 27.1233 | 330 | 27.12 | 330 | 27,12 sản phẩm/tháng hoặc 330 sản phẩm/năm | CO, CQ | 150 ngày |  | Cadivi/ Việt Nam | 3.15.44.064.VIE.00.000
303 | 1394/KTAT | Kẹp kết nối chữ C cho dây tiết diện 240mm2 | Kẹp kết nối chữ C cho dây tiết diện 240mm2, chất liệu đồng |  |  | Cái | 34 |  | 410000 | 8% | 13940000 | 15055200 | 1115200 | Vật tư/Thiết bị cơ khí | 7527600 | 4.1918 | 51 | 4.19 | 51 | 4,19 sản phẩm/tháng hoặc 51 sản phẩm/năm |  | 150 ngày |  | Việt Nam
304 | 3375/KTAT | Lõi lọc của bộ lọc tự làm sạch nước hở /filter element & seal, part no 1349860 | Lõi lọc của bộ lọc tự làm sạch nước hở /filter element & seal, part no 1349860, (sử dụng cho lọc nước hở kiểu: RF3-6-EUY-NG-N-6-3-2/KS2000-6-2409379, Serial No: CF47737) Kiểu lõi lọc: Conical wedge wire; Vật liệu lõi lọc: 1.4435/1.4404 (316L)/Stainless steel; Kích thước lõi lọc: 2000 μm; Nhà sản xuất: HYDAC/tương đương |  |  | Cái | 4 |  | 235000000 | 8% | 940000000 | 1015200000 | 75200000 | Vật tư/Thiết bị cơ khí | 507600000 | 0.49315 | 6 | 0.49 | 6 | 0,49 sản phẩm/tháng hoặc 6 sản phẩm/năm | CO, CQ | 150 ngày |  | Hydac/EU
305 | 3375/KTAT | Lõi lọc của bộ lọc tự làm sạch nước hở /filter element & seal, part no 1346368 | Lõi lọc của bộ lọc tự làm sạch nước hở /filter element & seal, part no 1346368, (sử dụng cho lọc nước hở kiểu: RF3-6-EUY-NG-N-6-3-2/KS2000-6-2409379, Serial No: CF47737 ) Kiểu lõi lọc: Conical wedge wire; Vật liệu lõi lọc: 1.4435/1.4404 (316L)/Stainless steel; Kích thước lõi lọc: 2000 μm; Nhà sản xuất: HYDAC/tương đương |  |  | Cái | 2 |  | 169000000 | 8% | 338000000 | 365040000 | 27040000 | Vật tư/Thiết bị cơ khí | 182520000 | 0.24658 | 3 | 0.25 | 3 | 0,25 sản phẩm/tháng hoặc 3 sản phẩm/năm | CO, CQ | 150 ngày |  | Hydac/EU
| 989/KTAT | Gói dịch vụ | Gói dịch vụ đính kèm trong Tờ trình 849/KTAT ngày 01/03/2026 v/v phương án tái lập hệ thống nhận, truyền và quản lý dữ liệu quan trắc cho hệ thống quan trắc tự động, liên tục Nhà máy Nhiệt điện Vĩnh Tân 4 |  |  | Gói | 1 |  | 155000000 | 8% | 155000000 | 167400000 | 12400000 | Dịch vụ | [7 empty] | 30 ngày
[10 empty] | TỔNG | 68635664162 | 74263053124.408 | 5627388962.408 |  | 37131526562.204
[10 empty] | doanh thu bình quân | 111394579686 |  |  |  | 0
[10 empty] | quy mô tổng |  | 37131526562 |  |  | 18565763281
[10 empty] | điện |  | 2294737020
[10 empty] | cơ |  | 27969756976.5
[12 empty] | 30264493996.5 | 0
[10 empty] | SCL đợt 1 | 56122361162 | 60685762884.408 | 4563401722.408 | 60685762884.408
[10 empty] | Đợt 6 | 12513303000 | 13577290240 | 1063987240 | 13577290240
[11 empty] | 68635664162 | 74263053124 | 5627388962.408
[10 empty] | điện | 32362023842
[10 empty] | cơ | 4685802720
[10 empty] | quy mô | 37047826562 | 1113945796.86
111394579686
102953496243

## TTD-Full-specs
2026-04-10 Ý kiến thẩm định về tính đầy đủ, rõ ràng của HSMT- phần chương V - bảng yêu cầu Kỹ thuật chi tiết
STT | Tên vật tư mới | TSKT mới | Đánh giá về tính đầy đủ
1 | Ổ cứng HDD | Ổ cứng HDD Hãng: WD Ổ cứng HDD 3.5 1TB Loại và tốc độ: SATA 6Gb/s Capacity: 1TB Thông số làm việc : 5V/0.68A; 12V/0.55A
2 | Mounting Base: HBS 01 - EPD | Đế Module IO Mác, mã: HBS01-EPD Hãng sản xuất: ABB PR (Product Revision): J hoặc mới hơn
3 | Đế gắn module IO SD I/O MOUNTING BASE Model: HBS01-FPH | Đế Module IO Mác, mã: HBS01-FPH Hãng sản xuất: ABB PR (Product Revision): J hoặc mới hơn
4 | Mouting base Model: HBS01-FPN | Đế Module IO Mác, mã: HBS01-FPN Hãng sản xuất: ABB PR (Product Revision): J hoặc mới hơn
5 | Túi chống ẩm Silicagel có dây treo 0,5kg/túi | Túi chống ẩm Silicagel có dây treo 0,5kg/túi
6 | Quạt hút tủ điện SNUON 300x300mm | Quạt hút tủ điện SNUON 300x300mm: Điện áp: 200V – 240V Hãng: SNUON Kích thước: 300x300x38mm Tốc độ: 2800-3250rpm Cánh quạt làm bằng nhựa Plastic cao cấp Khung quạt làm bằng kim loại: Chắc chắn
7 | Ổ cứng SSD Samsung 870 Evo 1TB | SSD Samsung 870 Evo 1TB Kích thước: 2.5-Inch SATA III MZ-77E1T0BW
8 | Công tắc (Switch) Model: DZ-10GW-1B | Công tắc (Switch) Model: DZ-10GW-1B Điện áp max: 250 VAC/VDC Dòng điện định mức: 10A Số công tắc: DPDT NSX: Omron
9 | Vòng đệm tròn cao su/O-ring, KT: ID456.06x5.33mm, vật liệu: Viton | Vòng đệm tròn cao su/O-ring - Kích thước: ID 456.06 x 5.33 mm - Vật liệu: Viton
10 | Vòng đệm tròn cao su/O-ring, Kích thước: ID 53.34 x 5.33 mm | Vòng đệm tròn cao su/O-ring - Kích thước: ID 53.34 x 5.33 mm - Vật liệu: Viton
11 | Vòng đệm tròn cao su/O-ring, KT: ID46.99x5.33mm, vật liệu: Viton | Vòng đệm tròn cao su/O-ring - Kích thước: ID 46.99 x 5.33 mm - Vật liệu: Viton
12 | Vòng đệm tròn cao su/O-ring, KT: ID 69.44x3.53mm, vật liệu: Viton | Vòng đệm tròn cao su/O-ring - Kích thước: ID 69.44 x 3.53 mm - Vật liệu: Viton
13 | Vòng đệm nhựa, rộng: 20mm, dày: 2mm, chất liệu: Teflon | Vòng đệm nhựa - Chiều rộng: 20. mm - Chiều dày: 2 mm - Chất liệu: Teflon
14 | Van điện từ/Solenoid valve, Model: 8316P064, 10-250 psi, 110-240 VAC | Van điện từ/Solenoid valve: - Model: 8316P064 - Voltage: 110-240VAC 50Hz, 2W - Inert gas: 10-250 psi Manufacturer: ASCO
15 | Van điện từ/ Solenoid valve | Van điện từ/ Solenoid valve: - Model: 8316P066 - Voltage: 110-240VAC 50Hz, 2W - Inert gas: 10-250 psi Manufacturer: ASCO
16 | Vòng đệm làm kín/ Bonet gasket pos 10 | Vòng đệm làm kín/ Bonet gasket pos 10 (model : BV500 class 600, body 2'', serial no: 24255,24256,24257,24258,24259,24260,24261, 24262 NSX: WEIR hoặc tương đương,
17 | Vòng đệm làm kín/ Seat gasket pos 11 | Vòng đệm làm kín/ seat gasket pos 11; cho loại van BV500 class 600, body 2", Serial no: 19171,19173,19175,19177,19179,19181,19183, 19185 NSX: WEIR hoặc tương đương
18 | Chèn làm kín/ Packing grafoil pos 12 | Chèn làm kín/ packing grafoil pos 12; sử dụng cho loại van BV500 class 600, body 2", serial no: 19171,19173,19175,19177,19179,19181,19183, 19185 NSX: WEIR hoặc tương đương
19 | Tấm đệm làm kín Tombo 1995, sizes: 2mm x 1S (1270×1270mm) | Tấm đệm làm kín Tombo 1995, sizes: 2mm x 1S (1270×1270mm)
20 | Floating Labyrinth Seals/ chèn dầu ổ trục động cơ | Floating Labyrinth Seals/ chèn dầu ổ trục động cơ - Dimensions: D: 200mm, d1: 220mm, d2:230mm, d3: 222mm, d4: 232mm, garter spring: ∅5x1, length: 651mm - Material: Plyimide - Color: Amber NSX: RENK hoặc tương đương
21 | Nhựa tấm teflon (PTFE tấm), KT: 1000mmx1000mmx04mm | Nhựa tấm teflon (PTFE tấm), KT: 1000mmx1000mmx04mm
22 | Thép tấm hardox 500, KT: 1000mmx3000mmx6mm | Thép tấm hardox 500, KT: 1000mmx3000mmx6mm
23 | Module Analog in/out, Mác mã: XBF-AH04A, Số kênh ngõ vào/ ra tương tự: 2 kênh (-10-10 VDC, 0-20 mA) | Module Analog In/Out XBF-AH04A LS - Maker: LS - Model: XBF-AH04A - Type: Module Analog In/Out - Analog Input: 2 Kênh (-10-10VDC, 0-20mA) - Analog output: 2 Kênh (-10-10VDC, 0-20mA)
24 | Phớt chắn dầu /Oil seal, KT: 60x70x7mm | Phớt chắn dầu / Oil seal: - Kích thước: 60x70x7 - Loại: K21 - Vật liệu: NBR - Order code: K21-060/7 - Nhiệt độ hoạt động: 105 oC - Áp suất tối đa: 150 bar - Nhà sản xuất: Kastas
25 | Phớt piston /Piston seal, KT: 85x100x9mm | Phớt piston / Piston seal - Kích thước: 85x100x9 - Loại: K21 - Vật liệu: NBR - Order code: K21-085/8 - Nhiệt độ hoạt động: 105°C - Áp suất tối đa: 150 bar - Nhà sản xuất: Kastas
26 | Phớt chắn bụi, KT: 60x70.6x5.3x7, Vật liệu: NBR | Phớt chắn bụi / Wiper seal: - Kích thước: 60x70,6x5,3x7 - Loại: K06 - Vật liệu: NBR - Order code: K06-060 - Nhiệt độ hoạt động: 105°C - Nhà sản xuất: Kastas
27 | Vòng đệm KT: ID60xOD70x2mm; Vật liệu: Teflon | Vòng đệm - Kích thước: ID60 x OD70 x 2 - Vật liệu: Teflon
28 | Tếch chèn PTFE AWC 1724 | Tếch chèn PTFE AWC 1724 trắng 8mm x 8mm (5/16" x 5/16"), 5lbs/hộp
29 | Bộ chỉnh áp điều chỉnh khí nén (Air regulator) | Bộ chỉnh áp điều chỉnh khí nén (Air regulator) Model: YT-200BN221 Air Connection: NPT 1/4 Adjust Range: 0 - 8.4 bar Gauges: one Max. Supply: 1.7 Mpa Bao gồm đồng hồ NSX: Rotork YTC
30 | Bộ điều chỉnh khí nén, Mã: LFR-3/4-D-MAXI-A | Bộ điều áp (Regulator) Model: LFR-3/4-D-MAXI-A Order code: 159636; Type: Filter regulator with pressure gauge; Operating pressure: 2 ~ 12 bar; Grade of filtration: 40 µm; Connection: G ¾ inch NSX : Festo
31 | Van giảm âm hệ thống khí nén chống tắt than Silo | Van giảm âm hệ thống khí nén chống tắt than Silo '- Mã: AMTE-M-H-G12, Part number: 1206625, áp suất: 0-10bar, Đầu kết nối: G1/2, Vật liệu: Bronze. - NSX: Festo
32 | Cao su tấm không bố | Cao su tấm không bố, dày 10mm, kích thước 800x1000mm
33 | Bạc đạn | Bạc đạn 6205-2Z/C3 Đường kính trong (d): 25 mm Đường kính ngoài (D): 52 mm Độ dày (B): 15 mm
34 | Phớt chắn bụi V-ring VA-30 | Thông số kỹ thuật: V-ring VA-30, d=27, A=4.7, B=7.5mm Loại phớt: V-ring
35 | Phớt chắn bụi V-ring VA-25 | Phớt chắn bụi VA-25 Loại phớt: V-ring
36 | Bạc đạn | Bạc đạn 6204-2Z/C3 Đường kính trong (d): 20 mm Đường kính ngoài (D): 47 mm Độ dày (B): 14 mm
37 | Bạc đạn | Bạc đạn 6203-2Z/C3 Đường kính trong (d): 17 mm Đường kính ngoài (D): 40 mm Độ dày (B): 12 mm
38 | Phớt chắn bụi V-20A | Phớt chắn bụi V-20A Loại phớt: V-ring
39 | Phớt chắn bụi VA-015 | Phớt chắn bụi VA-015 Loại phớt: V-ring
40 | Bu lông thép đen M16x60mm | Bu lông thép đen M16x60mm + đai ốc + Lông đền thẳng + Lông đền vuông
41 | Cover Plate (thanh L chắn than 2 bên con lăn) Iterm NO: 4-8 | Cover Plate (thanh L chắn than 2 bên con lăn) Iterm NO: 4-8 DWG No: 006705-01-4 Material: A36 or SS400 Specification: L90x90x7t-470L
42 | Cover Plate (thanh L chắn than 2 bên con lăn) Iterm NO: 4-9 | Cover Plate (thanh L chắn than 2 bên con lăn) Iterm NO: 4-9 DWG No: 006703-01-4 Material: A36 or SS400 Specification: L90x90x7t-470L
43 | Cover Plate (thanh L chắn than 2 bên con lăn) Iterm NO: 4-10 | Cover Plate (thanh L chắn than 2 bên con lăn) Iterm NO: 4-10 DWG No: 006704-01-4 Material: A36 or SS400 Specification: L90x90x7t-432L
44 | Cover Plate (thanh L chắn than 2 bên con lăn) Iterm NO: 4-11 | Cover Plate (thanh L chắn than 2 bên con lăn) Iterm NO: 4-11 DWG No: 006706-01-4 Material: A36 or SS400 Specification: L90x90x7t-432L
45 | Vật liệu phân tán nước (Random packing) | Vật liệu phân tán nước (Random packing) Vị trí: Item.04 (bản vẽ đính kèm: VT4E-YK10-P3HTD-740006 Vật liệu: Polymer Polypropylene Nhà cung cấp: Biobe
46 | Bộ chèn răng lược No.6 vật liệu: PPS+ SUS304 sử dụng cho gối DE quạt sục khí | Bộ chèn răng lược gối DE sử dụng cho quạt sục khí Vị trí của bộ chèn: No.6 (bản vẽ đính kèm: VT4E-04-F-L0047632ME-DD-013) Thành phần của bộ chèn: - Sealing: 1 Cái (Vật liệu: PPS; Size HR 11) - Garter spring: 2 Cái (Vật liệu: SUS 304; Size: HR 11) Nhà sản xuất: Howden
47 | Bộ chèn răng lược No.7 vật liệu: PPS+ SUS304 sử dụng cho gối DE quạt sục khí | Bộ chèn răng lược gối DE sử dụng cho quạt sục khí Vị trí của bộ chèn: No.7 (bản vẽ đính kèm: VT4E-04-F-L0047632ME-DD-013) Thành phần của bộ chèn: - Sealing: 1 Cái (Vật liệu: PPS; Size HR 11) - Garter spring: 2 Cái (Vật liệu: SUS 304; Size: HR 11) Nhà sản xuất: Howden
48 | Bộ chèn răng lược No.6 vật liệu: PPS+ SUS304 sử dụng cho gối NDE quạt sục khí | Bộ chèn răng lược gối NDE sử dụng cho quạt sục khí Vị trí của bộ chèn: No.6 (bản vẽ đính kèm: VT4E-04-F-L0047632ME-DD-014) Thành phần của bộ chèn: - Sealing: 1 Cái (Vật liệu: PPS; Size HR 11) - Garter spring: 2 Cái (Vật liệu: SUS 304; Size: HR 11) Nhà sản xuất: Howden
49 | Bộ gối NDE No.03 sử dụng cho quạt sục khí | Bộ Gối NDE sử dụng cho quạt sục khí Vị trí của bộ gối: No.03 (bản vẽ đính kèm: VT4E-04-F-L0047632ME-DD-014) Vật liệu: FCD450 Size: HR 9-Ø90 Nhà sản xuất: Howden
50 | Bộ gối DE No.03 sử dụng cho quạt sục khí | Bộ Gối DE sử dụng cho quạt sục khí Vị trí của bộ gối: No.03 (bản vẽ đính kèm: VT4E-04-F-L0047632ME-DD-013) Vật liệu: FCD450 Size: HR 11 Nhà sản xuất: Howden
51 | Oring ID39x2.5mm, vật liệu Viton | Oring ID39x2.5mm, vật liệu Viton
52 | Oring ID212x2mm, vật liệu Viton | Oring ID212x2mm, vật liệu Viton
53 | Phớt chắn dầu (oil seal) BA UM5 X7 70x100x10mm | Phớt chắn dầu (oil seal) BA UM5 X7 70x100x10mm. Vật liệu: Viton
54 | Phớt chặn dầu/ Oil seal BA UM5 SLX7 70x90x10mm | Phớt chặn dầu/ Oil seal BA UM5 SLX7 70x90x10mm. Vật liệu: Viton
55 | Oring ID55x3.2mm, vật liệu viton | Oring ID55x3.2mm, vật liệu viton
56 | Oring ID115x3.1mm, vật liệu viton | Oring ID115x3.1mm, vật liệu viton
57 | Dung dịch vệ sinh két làm mát A400 | Dung dịch vệ sinh két làm mát A400 NSX: Tập đoàn Apex
58 | Bơm nhớt bôi trơn cho máy nén khí | Bơm nhớt bôi trơn cho máy nén khí Model máy nén khí: Micos-55FA P/N bơm nhớt: A3210560511P Loại (Type) bơm nhớt: N330FA Nhà sản xuất bơm: Nippon Oil Pump CO.,Ltd.
59 | Cao su tấm không bố chịu nhiệt 1000x1000x5mm | Cao su tấm không bố chịu nhiệt 1000x1000x5mm
60 | Bulong M18x100 (lông đền + đệm vênh + đai ốc), vật liệu: SS304 | Bulong M18x100 (lông đền + đệm vênh + đai ốc), vật liệu: SS304 Cấp bền: Gr8.8
61 | Sơn chống rỉ Jotun Epoxy 2 thành phần | Sơn chống rỉ Jotun Epoxy 2 thành phần, mã màu RAL 9005 Jet black
62 | Dây hàn lõi thuốc K71T-1.2mm | Thông số kỹ thuật: Model: K-71T-1,2mm Đường kính: Ø1,2mm Tiêu chuẩn: AWSA5.20 : E71T-1C/AWSA5.36 : E71T1-C1A0-CS1-H8 Đóng gói: 15kg/cuộn Hãng: Kiswel
63 | Bulong thép đen ren suốt M20x100L, Gr 8.8, ( bulong+đai ốc+ long đền) | Bulong thép đen ren suốt M20x100L, Gr 8.8, ( bulong+đai ốc+ long đền)
64 | Ron cao su Ø235x149 dày 4mm | Ron cao su Ø235x149 dày 4mm Bản vẽ chi tiết đính kèm
65 | Cao su tấm 1000x2000x3mm | Cao su tấm 1000x2000x3mm
66 | Gasket Chesterton SWG size 16"x300#, 316L/316L/FG | Vòng đệm làm kín (Spiral Wound Gasket) 16’’ class 300, SUS304 ASME B 1620.
67 | Vòng đệm tròn làm kín/O-ring pos 72 sử dụng cho bơm EH có Model: MKV-23ME-RFA | Vòng đệm tròn làm kín (O-ring) pos 72 sử dụng cho bơm EH P/N: 061-031-060-7 Tiêu chuẩn: JIS B 2401 G60 Hs90 (Bơm EH có Model: MKV-23ME-RFA, Dw no: DA2301-179-0 NSX bơm EH: Mitsubishi)
68 | Vòng đệm tròn làm kín (O-ring) pos 68, sử dụng cho bơm EH có Model: MKV-23ME-RFA | Vòng đệm tròn làm kín (O-ring) pos 68, part no: 363-204-014-6 sử dụng cho bơm EH, tiêu chuẩn AS568 236 Hs70 (Bơm EH có Model: MKV-23ME-RFA, Dw no: DA2301-179-0, NSX bơm EH: Mitsubishi)
69 | Vòng đệm tròn làm kín (O-ring) pos 67, sử dụng cho bơm EH có Model: MKV-23ME-RFA | Vòng đệm tròn làm kín (O-ring) pos 67, part no: 361-031-065-7, sử dụng cho bơm EH, tiêu chuẩn JBS B 2401 665 Hs70 (Bơm EH có Model: MKV-23ME-RFA, Dw no: DA2301-179-0, NSX bơm: Mitsubishi)
70 | Vòng đệm tròn làm kín (O-ring) pos 63, sử dụng cho bơm EH có Model: MKV-23ME-RFA | Vòng đệm tròn làm kín (O-ring) pos 63, part no: 360-019-009-6, sử dụng cho bơm EH, tiêu chuẩn JBS B 2401 P9 Hs70 (Bơm EH có Model: MKV-23ME-RFA, Dw no: DA2301-179-0, NSX bơm: Mitsubishi)
71 | Vòng đệm tròn làm kín (O-ring) pos 55, sử dụng cho bơm EH có Model: MKV-23ME-RFA | Vòng đệm tròn làm kín (O-ring) pos 55, part no: 360-024-014-7,sử dụng cho bơm EH, tiêu chuẩn JBS B 2401 P14 Hs90 (Bơm EH có Model: MKV-23ME-RFA, Dw no: DA2301-179-0, NSX bơm: Mitsubishi)
72 | Vòng đệm tròn làm kín (O-ring) pos 42, sử dụng cho bơm EH có Model: MKV-23ME-RFA | Vòng đệm tròn làm kín (O-ring) pos 42, part no: 360-019-008-7,sử dụng cho bơm EH, tiêu chuẩn JBS B 2401 P8 Hs90 (Bơm EH có Model: MKV-23ME-RFA, Dw no: DA2301-179-0, NSX bơm: Mitsubishi)
73 | Vòng đệm tròn làm kín (O-ring) pos 40, sử dụng cho bơm EH có Model: MKV-23ME-RFA | Vòng đệm tròn làm kín (O-ring) pos 40, part no: 361-031-140-6, sử dụng cho bơm EH, tiêu chuẩn JBS B 2401 G140 Hs70 (Bơm EH có Model: MKV-23ME-RFA, Dw no: DA2301-179-0, NSX bơm: Mitsubishi)
74 | Vòng đệm tròn làm kín (O-ring) pos 39, sử dụng cho bơm EH có Model: MKV-23ME-RFA | Vòng đệm tròn làm kín (O-ring) pos 39, part no: 363-104-034-6, sử dụng cho bơm EH, tiêu chuẩn AS568 256 Hs70 (Bơm EH có Model: MKV-23ME-RFA, Dw no: DA2301-179-0, NSX bơm: Mitsubishi)
75 | Vòng đệm tròn làm kín (O-ring) pos 38, sử dụng cho bơm EH có Model: MKV-23ME-RFA | Vòng đệm tròn làm kín (O-ring) pos 38, part no: 363-204-037-6, sử dụng cho bơm EH, tiêu chuẩn AS568 256 Hs70 (Bơm EH có Model: MKV-23ME-RFA, Dw no: DA2301-179-0, NSX bơm: Mitsubishi)
76 | Vòng đệm tròn làm kín (O-ring) pos 37, sử dụng cho bơm EH có Model: MKV-23ME-RFA | Vòng đệm tròn làm kín (O-ring) pos 37, part no: 363-204-043-6, sử dụng cho bơm EH, tiêu chuẩn AS568 256 Hs70 (Bơm EH có Model: MKV-23ME-RFA, Dw no: DA2301-179-0, NSX bơm: Mitsubishi)
77 | Phốt chặn dầu (Oil seal) pos 35, sử dụng cho bơm EH có Model: MKV-23ME-RFA | Phốt chặn dầu (Oil seal) pos 35, part no: YA9101-045-0, Dw no: DA2301-179-0, (sử dụng cho bơm EH có Model: MKV-23ME-RFA, NSX: Mitsubishi)
78 | Bạc đạn (roller bearing) pos 2, sử dụng cho bơm EH có Model: MKV-23ME-RFA | Bạc đạn (roller bearing) pos 2, part no: YA3206-050-0, Dw no: DA2301-179-0, (sử dụng cho bơm EH có Model: MKV-23ME-RFA, NSX: Mitsubishi)
79 | Bạc đạn (read beaing) pos 5, sử dụng cho bơm EH có Model: MKV-23ME-RFA | Bạc đạn (read beaing) pos 5, part no: YA3202-017-0, Dw no: DA2301-179-0, (sử dụng cho bơm EH có Model: MKV-23ME-RFA, NSX: Mitsubishi)
80 | Vòng đệm tròn làm kín (back up ring) pos 73, sử dụng cho bơm EH có Model: MKV-23ME-RFA | Vòng đệm tròn làm kín (back up ring) pos 73, part no: YA9103-008-0, Dw no: DA2301-179-0, (sử dụng cho bơm EH có Model: MKV-23ME-RFA, NSX: Mitsubishi)
81 | Vòng đệm tròn làm kín (back up ring) pos 60, sử dụng cho bơm EH có Model: MKV-23ME-RFA | Vòng đệm tròn làm kín (back up ring) pos 60, part no: YA9103-033-0, Dw no: DA2301-179-0, (sử dụng cho bơm EH có Model: MKV-23ME-RFA, NSX: Mitsubishi)
82 | Vòng đệm tròn làm kín (back up ring) pos 69, sử dụng cho bơm EH có Model: MKV-23ME-RFA | Vòng đệm tròn làm kín (back up ring) pos 69, part no: YA9103-009-0, Dw no: DA2301-179-0, (sử dụng cho bơm EH có Model: MKV-23ME-RFA, NSX: Mitsubishi)
83 | Bạc đạn (Cam bearing) pos 8, sử dụng cho bơm EH có Model: MKV-23ME-RFA | Bạc đạn (Cam bearing) pos 8, part no: DA2300-453-0, Dw no: DA2301-179-0, (sử dụng cho bơm EH có Model: MKV-23ME-RFA, NSX: Mitsubishi)
84 | Piston pos 24 sử dụng cho bơm EH có Model: MKV-23ME-RFA | Piston pos 24 tổng chiều dài L1= 111.2mm, ĐK D1 = 42.5mm, ĐK d2 Piston 30mm (sử dụng cho bơm EH có Model bơm: MKV-23ME-RFA, NSX bơm: Mitsubishi, Dw no: DA2301-179-0)
85 | Bạc đạn | Bạc đạn 6216CM Đường kính trong (d): 80 mm Đường kính ngoài (D): 140 mm Độ dày (B): 26 mm
86 | Vòng đệm làm kín/ Spiral wound gasket size 1-1/2", class 150# (graphite + ss304) | Vòng đệm làm kín Spiral wound gasket 1-1/2" 150# (Graphite + SUS 304)
87 | Vòng đệm tròn làm kín (O-RING FOR DUPLEX OIL FILTER) | Vòng đệm tròn làm kín (O-RING FOR DUPLEX OIL FILTER) NBR: (AS568-386) (MISUZU: ON-8099-000-22 PNo.36) A: 441.3 mm B: 430.7 mm t:φ 5.3 mm
88 | FLANGE GASKET/Gioăng làm kín Ø650x3mm sử dụng cho lọc nhớt ly tâm Tuabin chính | FLANGE GASKET/Gioăng làm kín Ø612x3mm, sử dụng cho lọc nhớt ly tâm Tuabin chính, bản vẽ DD KT03553-a
89 | Đệm carbon/carbon bearing - bottom (pos 301) | Đệm carbon/carbon bearing - bottom (pos 301) sử dụng cho bơm nước ngưng có Model VCP350/7S , Drawing no: VT4-YK09-P1LCB-120001 NSX: Hyosung
90 | Đệm carbon/carbon bearing - first (pos 302) | Đệm carbon/carbon bearing - first (pos 302) sử dụng cho bơm nước ngưng có Model VCP350/7S , Drawing no: VT4-YK09-P1LCB-120001 NSX: Hyosung
91 | Đệm carbon/Carbon bearing - series and top pos 303, sử dụng cho bơm nước ngưng | Đệm carbon/carbon bearing - series and top (pos 303) sử dụng cho bơm nước ngưng có Model VCP350/7S , Drawing no: VT4-YK09-P1LCB-120001 NSX: Hyosung
92 | Đệm carbon/carbon bearing - m/seal box (pos 304) | Đệm carbon/carbon bearing - m/seal box (pos 304) sử dụng cho bơm nước ngưng có Model VCP350/7S , Drawing no: VT4-YK09-P1LCB-120001 NSX: Hyosung
93 | Vòng đệm tròn làm kín/Oring barrel (nbr) pos 331 | Vòng đệm tròn làm kín (O ring barrel) (NBR) (pos 331) sử dụng cho bơm nước ngưng có Model VCP350/7S , Drawing no: VT4-YK09-P1LCB-120001 NSX: Hyosung
94 | Vòng đệm tròn làm kín/Oring top (nbr) pos 334 | Vòng đệm tròn làm kín (O ring top) (NBR ) (pos 334) sử dụng cho bơm nước ngưng có Model VCP350/7S , Drawing no: VT4-YK09-P1LCB-120001 NSX: Hyosung
95 | Vòng đệm tròn làm kín/Oring series (nbr) pos 333 | Vòng đệm tròn làm kín /o ring series (nbr ) (pos 333) sử dụng cho bơm nước ngưng có Model VCP350/7S , Drawing no: VT4-YK09-P1LCB-120001 NSX: Hyosung
96 | Vòng đệm tròn làm kín/Oring first (nbr) pos 332, sử dụng cho Bơm nước ngưng | Vòng đệm tròn làm kín /o ring first (nbr )(pos 332) sử dụng cho bơm nước ngưng có Model VCP350/7S , Drawing no: VT4-YK09-P1LCB-120001 NSX: Hyosung
97 | Vòng đệm tròn làm kín/Oring M/seal box (nbr) pos 336, sử dụng cho Bơm nước ngưng | Vòng đệm tròn làm kín /o ring M/seal box (nbr ) (pos 336) sử dụng cho bơm nước ngưng có Model VCP350/7S , Drawing no: VT4-YK09-P1LCB-120001 NSX: Hyosung
98 | Bạc lót/ Shaft sleeve bottom (pos 311) | Bạc lót/ Shaft sleeve bottom (pos 311) sử dụng cho bơm nước ngưng có Model VCP350/7S , Drawing no: VT4-YK09-P1LCB-120001 NSX: Hyosung
99 | Bạc lót/ Shaft sleeve first pos 312 | Bạc lót/ Shaft sleeve first (pos 312) sử dụng cho bơm nước ngưng có Model VCP350/7S , Drawing no: VT4-YK09-P1LCB-120001 NSX: Hyosung
100 | Bạc lót/ Shaft sleeve series and top pos 313 | Bạc lót/ Shaft sleeve series and top (pos 313) sử dụng cho bơm nước ngưng có Model VCP350/7S , Drawing no: VT4-YK09-P1LCB-120001 NSX: Hyosung
101 | Bạc lót/ Shaft sleeve M/seal box (pos 314) sử dụng cho bơm nước ngưng | Bạc lót/ Shaft sleeve M/seal box (pos 314) sử dụng cho bơm nước ngưng có Model VCP350/7S , Drawing no: VT4-YK09-P1LCB-120001 NSX: Hyosung
102 | Gasket Chesterton SWG size 1"x150#, 316L/316L/FG | Gasket Chesterton SWG size 1"x150#, 316L/316L/FG
103 | Gasket Chesterton SWG size 1"x300#, 316L/316L/FG | Gasket Chesterton SWG size 1"x300#, 316L/316L/FG
104 | Vòng đệm làm kín/ Spiral wound Gasket | Vòng đệm làm kín Spiral wound Gasket AWC SGI (graphite + ss304) 1/2", class 300#
105 | Gasket Chesterton SWG size 12"x300#, 316L/316L/FG | Gasket Chesterton SWG size 12"x300#, 316L/316L/FG
106 | Phốt cơ khí làm kín/Mechanical seal pos 152 | Phốt cơ khí làm kín/Mechanical seal pos 152, sử dụng cho bơm nước ngưng có Model VCP350/7S, Drawing no: VT4-YK09-P1LCB-120001 NSX: Hyosung
107 | Bộ phụ tùng làm kín/Repair kit (full soft part) (Sử dụng cho Van xả dồn BGN#2 về BGN#1, Serial no: 20074) | Bộ phụ tùng làm kín/ Repair kit sử dụng cho van xả dồn BGN#2 về BGN#1 ( bao gồm: seal pos 11, bonnet gasket pos 12, case gasket pos13, seat gasket pos 14, packing pos 15) : valve code : 250-500-150-A102A-MF-A51 (van có model : BV 500 ; class 150# body size: 10'' ;serial No: 20074; NSX:WEIR)
108 | Vòng phớt làm kín/ U seal pos 12, sử dụng cho van xả dồn BGN 3 về 2, serial no: 24644 | Vòng phớt làm kín/ U seal pos 12; vật liệu: Carbon PTFE "U", (sử dụng cho van xả dồn BGN 3 về 2 có model BV 500 ; class 150# body size: 8'' ;serial No: 24664; NSX:WEIR)
109 | Vòng đệm làm kín/ bonnet gasket, pos 13, sử dụng cho van van xả dồn BGN 3 về 2, serial no: 24644 | Vòng đệm tròn làm kín/bonnet gasket pos 13; vật liệu:GTP & SS304; (sử dụng cho van xả dồn BGN 3 về 2 có model BV 500 ; class 150# body size: 8'' ;serial No: 24664; NSX:WEIR)
110 | Vòng đệm tròn làm kín/ cage gaket pos 14, sử dụng cho van xả dồn BGN 3 về 2, serial no: 24644 | Vòng đệm tròn làm kín/cage gasket pos14; vật liệu:GTP & SS304; (sử dụng cho van xả dồn BGN 3 về 2 có model BV 500 ; class 150# body size: 8'' ;serial No: 24664; NSX:WEIR)
111 | Vòng đệm tròn làm kín/ seat gasket pos 15, sử dụng cho van xả dồn BGN 3 về 2, serial no: 24644 | Vòng đệm tròn làm kín/seat gasket pos15; vật liệu:GTP & SS304; (sử dụng cho van xả dồn BGN 3 về 2 có model BV 500 ; class 150# body size: 8'' ;serial No: 24664; NSX:WEIR)
112 | Chèn làm kín/Packing pos 16, sử dụng cho van xả dồn BGN 3 về 2, sử dụng cho van serial no: 24644 | Chèn làm kín (packing PTFE) pos16 ; (sử dụng cho van xả dồn BGN 3 về 2 có model BV 500 ; class 150# body size: 8'' ;serial No: 24664; NSX:WEIR)
113 | Bộ phụ tùng làm kín/Repair kit (full soft part) (Sử dụng cho Van xả dồn BGN#4 về BGN#3, Serial no.20065,20066) | Bộ phụ tùng làm kín/ Repair kit sử dụng cho van xả dồn BGN#4 về BGN#3 ( bao gồm: seal pos 11, bonnet gasket pos 12, case gasket pos13, seat gasket pos 14, packing pos 15) : valve code : 100-500-150-A102A-SS-A61 ( model : BV 500 ; class 150# body size: 4'' ;serial No: 20066; NSX:WEIR)
114 | Bộ phụ tùng làm kín/Repair kit (full soft part) (Sử dụng cho Van xả khẩn BGN#2 về Bình Ngưng, Serial no.20071,20072) | Bộ phụ tùng làm kín/ Repair kit sử dụng cho van xả khẩn BGN#2 ( bao gồm: seal pos 12, bonnet gasket pos 13, case gasket pos14, seat gasket pos 15, packing pos 16) : valve code : 200-500-150-A102A-CS2-A60( model : BV 500 ; class 150# body size: 8'' ;serial No: 20072; NSX:WEIR)
115 | Bộ phụ tùng làm kín/Repair kit (full soft part) (Sử dụng cho Van xả khẩn BGN#3 về Bình Ngưng, Serial no.20067,20068) | Bộ phụ tùng làm kín/ Repair kit sử dụng cho van xả khẩn BGN#3 ( bao gồm: seal pos 11, bonnet gasket pos 12, case gasket pos13, seat gasket pos 14, packing pos 15) : valve code : 150-500-150-A102A-SS-A60 ( model : BV 500 ; class 150# body size:6'' ;serial No: 20068; NSX:WEIR)
116 | Bộ phụ tùng làm kín/Repair kit (full soft part) (Sử dụng cho Van xả khẩn BGN#4 về Bình Ngưng, Serial no.20063,20064) | Bộ phụ tùng làm kín/ Repair kit sử dụng cho van xả khẩn BGN#4 ( bao gồm: seal pos 11, bonnet gasket pos 12, case gasket pos13, seat gasket pos 14, packing pos 15) : valve code : 100-500-150-A102A-MF-A60 ( model : BV 500 ; class 150# body size: 4'' ;serial No: 20064; NSX:WEIR)
117 | Đường ống, KT: DN80 SMLS, S-10S. | Đường ống DN80 SMLS, S-10S. Vật liệu: ASTM A790 UNS S31803
118 | Co 90 độ, KT: DN80, LR, BW, S-10S, Vật liệu: A815 CL WPS31803 | Co ống 90D: DN80, LR, BW, S-10S. Vật liệu: A815 CL WPS31803
119 | Shim SUS304 304.8x2500x0.03mm | Shim SUS304 304.8x2500x0.03mm
120 | Shim SUS304 304.8x2500x0.05 mm | Shim SUS304 304.8x2500x0.05 mm
121 | Shim SUS304 304.8x2500x0.1mm | Shim SUS304 304.8x2500x0.1mm
122 | Shim SUS304 304.8x2500x0.2mm | Shim SUS304 304.8x2500x0.2mm
123 | Phớt chắn bụi V-110A | Phớt chắn bụi V-110A
124 | Phớt chắn bụi V-90A | Phớt chắn bụi V-90A
125 | Bộ phụ tùng làm kín/Repair kit (full soft part) (Sử dụng cho van Deaerator Inlet LCV (100%) Serial no.20027,20028) | Bộ phụ tùng làm kín/ Repair kit sử dụng cho van điều khiển mực nước vào BKK ( bao gồm: seat spacer gasket pos 12, case spacer gasket pos 14, seal pos 15, bonnet gasket pos 16, case gaasket pos 17, seat gasket pos 18, packing pos 19): valve code : 500-500-300-A102A-MF-A36 ( model : BV500 ,size: 20'',class 300# ;serial No: 20028; NSX:WEIR)
126 | Vòng đệm làm kín/ seat spacer gasket pos 5-2, sử dụng cho van tái tuần hoàn nước ngưng serial no: 24640 | Vòng đệm làm kín/ bonnet spacer gasket pos 5-2 , vật liệu GTP & SS304 ( sử dụng cho van tái tuần hoàn nước ngưng có model BV500 class 300 ,body size 8'' NSX: WEIR; serial NO: 24640)
127 | Vòng đệm làm kín/ cage spacer gasket pos 6-2, sử dụng cho van van tái tuần hoàn nước ngưng serial no: 24640 | Vòng đệm làm kín/ cage spacer gasket pos 6-2, vật liệu GTP & SS304 ( sử dụng cho van tái tuần hoàn nước ngưng có model BV500 class 300 ,body size 8'' NSX: WEIR; serial NO: 24640)
128 | Vòng phớt làm kín/ U seal pos 11 sử dụng cho van tái tuần hoàn nước ngưng serial no: 24640 | Vòng phớt làm kín (U seal ) pos 11, vật liệu Carbon PTFE "U" (sử dụng cho van tái tuần hoàn nước ngưng có model BV500 class 300 ,body size 8'' NSX: WEIR; serial NO: 24640)
129 | Vòng đệm làm kín/ bonnet gasket pos 15 sử dụng cho van tái tuần hoàn nước ngưng serial no: 24640 | Vòng đệm làm kín/ bonnet gasket pos 15, vật liệu GTP & SS304 (sử dụng cho van tái tuần hoàn nước ngưng có model BV500 class 300 ,body size 8'' NSX: WEIR; serial NO: 24640)
130 | Vòng đệm làm kín/cage gasket pos 16, sử dụng cho van tái tuần hoàn nước ngưng serial no: 24640 | Vòng đệm làm kín/cage gaket pos 16, vật liệu GTP & SS304 (sử dụng cho van tái tuần hoàn nước ngưng có model BV500 class 300 ,body size 8'' NSX: WEIR; serial NO: 24640)
131 | Vòng đệm làm kín/ seat gasket pos 17, sử dụng cho van tái tuần hoàn nước ngưng serial no: 24640 | Vòng đệm làm kín/seat gasket pos 17, vật liệu GTP & SS304 (sử dụng cho van tái tuần hoàn nước ngưng có model BV500 class 300 ,body size 8'' NSX: WEIR; serial NO: 24640)
132 | Chèn làm kín/packing pos 18, sử dụng cho van tái tuần hoàn nước ngưng serial no: 24640 | Chèn làm kín (packing PTFE) pos 18 (sử dụng cho van tái tuần hoàn nước ngưng có model BV500 class 300 ,body size 8'' NSX: WEIR; serial NO: 24640)
133 | Bộ chỉnh áp điều chỉnh khí nén, Model: YT-200BN210 | Bộ chỉnh áp điều chỉnh khí nén (Air regulator) Model: YT-200BN210 Air Connection: NPT 1/4 Adjust Range: 0 - 8.4 bar Gauges: one Max. Supply: 1.7 Mpa Bao gồm đồng hồ NSX : Rotork YTC
134 | Van điện từ/ Solenoid valve | Van điện từ/ Solenoid valve - Model: JKB8320G174MO - Type: 3Way, 220 VAC, 50 Hz - Maker: Asco
135 | Màng bộ truyền động/ Diaphram, model number.: A61, S/N: 24662 | Màng bộ truyền động, Diaphram (P/N: 4) of Actuator P3LCJ10AA081 - Manufacturer: Weir - Model Number: A61 - Type / Style: Pneumatic/ Diaphram - Size: 950 sq.cm (147 sq.in) - Valve Travel: 38 mm - S/N: 24662 - Stem Material: 304 ST.ST
136 | Màng bộ truyền động/Diaphram (P/N: 4), model Number: A60, S/N: 24661 | Màng bộ truyền động, Diaphram (P/N: 4) of Actuator P3LCJ11AA081 - Manufacturer: Weir - Model Number: A60 - Type / Style: Pneumatic/ Diaphram - Size: 550 sq.cm (85 sq.in) - Valve Travel: 38 mm - S/N: 24661 - Stem Material: 304 ST.ST
137 | Màng bộ truyền động/ Diaphram (P/N: 4), model Number: A61, S/N: 24664 | Màng bộ truyền động, Diaphram (P/N: 4) of Actuator P3LCJ20AA081 - Manufacturer: Weir - Model Number: A61 - Type / Style: Pneumatic/ Diaphram - Size: 1450 sq.cm (225 sq.in) - Valve Travel: 89 mm - S/N: 24664 - Stem Material: 304 ST.ST
138 | Vòng đệm tròn cao su/O-ring, KT: ID339.5x8.4mm | Vòng đệm tròn cao su/O-ring - Kích thước: ID 339.5 x 8.4 mm - Vật liệu: Viton
139 | Vòng đệm tròn cao su/O-ring, KT: ID380.0x4.0mm | Vòng đệm tròn cao su/O-ring - Kích thước: ID 380.0 x 4.0 mm - Vật liệu: Viton
140 | Vòng đệm tròn cao su/O-ring, KT: ID50.39x3.53mm | Vòng đệm tròn cao su/O-ring - Kích thước: ID 50.39 x 3.53 mm - Vật liệu: Viton
141 | Vòng đệm tròn cao su/O-ring, KT: 34.52x3.53mm | Vòng đệm tròn cao su/O-ring - Kích thước: ID 34.52 x 3.53 mm - Vật liệu: Viton
142 | Vòng đệm tròn cao su/O-ring, KT: ID41.58x3.53mm | Vòng đệm tròn cao su/O-ring - Kích thước: ID 41.58 x 3.53 mm - Vật liệu: Viton
143 | Vòng đệm tròn/Oring nhựa cứng | Vòng đệm tròn/Oring nhựa cứng - Chiều rộng: 10.2 mm - Chiều dày: 3 mm - Chất liệu: Teflon
144 | Relay khuếch đại/ booster relay, Model: YT-320N1, Air connection: 1/2 NPT; Pressure: max 1 MPA | Relay khuếch đại/ booster relay: - Model : YT-320N1 - Air connection: 1/2 NPT - Max.Sup press: 1Mpa - Max.Sig/Out: 0.7 Mpa - Maker: Rotork YTC
145 | Rơ le tác động nhanh/ Snap Acting Relay | Rơ le tác động nhanh/ Snap Acting Relay - Model : YT-530D21 - Air connection: NPT 3/8 - Max.Sup press: 1Mpa - Signal Press: 0.14 ~ 0.7 Mpa - Maker: Rotork YTC
146 | Vòng đệm tròn cao su/O-ring, KT: 35x3.5mm | Vòng đệm tròn cao su/O-ring - Kích thước: ID35 x 3.5 mm - Vật liệu: Viton
147 | Vòng đệm tròn cao su/O-ring, KT: 42x3.5mm | Vòng đệm tròn cao su/O-ring - Kích thước: ID42 x 3.5 mm - Vật liệu: Viton
148 | Vòng đệm tròn cao su/O-ring, KT: 380.37x6.99mm | Vòng đệm tròn cao su/O-ring - Kích thước: ID380.37 x 6.99 mm - Vật liệu: Viton
149 | Vòng đệm tròn làm kín/seat spacer gasket pos 12, sử dụng cho van serial no: 24638 | Vòng đệm tròn làm kín/Seat spacer gasket pos 12 (sử dụng cho van BV 500; class 150# body size: 4''; serial No: 24638; NSX:WEIR)
150 | Vòng đệm tròn làm kín/ cage spacer gasket pos 14, sử dụng cho van serial no: 24638 | Vòng đệm tròn làm kín/Cage spacer gasket pos 14 (sử dụng cho van BV 500 ; class 150# body size: 4'' ;serial No: 24638; NSX:WEIR)
151 | Vòng làm kín/ U seal pos 15 sử dụng cho van BV500 serial no: 24638 | Vòng làm kín/U Seal pos 15 (sử dụng cho van BV 500; class 150# body size: 4'' ;serial No: 24638; NSX:WEIR)
152 | Vòng đệm làm kín/ bonnet gasket pos 16, sử dụng cho van serial no: 24638 | Vòng đệm tròn làm kín/ bonnet gasket pos 16 (sử dụng cho van BV 500; class 150# body size: 4''; serial No: 24638; NSX:WEIR)
153 | Vòng đệm tròn làm kín/ cage gaket pos 17, sử dụng cho van serial no: 24638 | Vòng đệm tròn làm kín/ cage gasket pos 17 (sử dụng cho van BV 500; class 150# body size: 4''; serial No: 24638; NSX:WEIR)
154 | Vòng đệm tròn làm kín/ seat gasket pos 18 sử dụng cho van serial no: 24638 | Vòng đệm tròn làm kín/ seat gasket pos 18 (sử dụng cho van BV 500; class 150# body size: 4''; serial No: 24638; NSX:WEIR)
155 | Chèn làm kín, pos 19 sử dụng cho van serial no: 24638 | Chèn làm kín (packing PTFE) pos19 (sử dụng cho van BV 500; class 150# body size: 4''; serial No: 24638; NSX:WEIR)
156 | Bonnet gasket /Vòng đệm tròn làm kín pos 10 sử dụng cho van serial No: 24639 | Bonnet gasket /Vòng đệm tròn làm kín pos 10 (sử dụng cho van BV 500 ; class 600# body size: 2'' ;serial No: 24639; NSX:WEIR)
157 | Seat gasket/Vòng đệm tròn làm kín pos 11 sử dụng cho van serial No: 24639 | Seat gasket/Vòng đệm tròn làm kín pos 11 (sử dụng cho van BV 500 ; class 600# body size: 2'' ;serial No: 24639; NSX:WEIR)
158 | Packing/chèn làm kín pos 12 sử dụng cho van serial No: 24639 | Packing/chèn làm kín pos 12 (sử dụng cho van BV 500 ; class 600# body size: 2''; serial No: 24639; NSX:WEIR)
159 | Bulong lục giác chìm đầu trụ, M30 x 100 | Bulong lục giác chìm đầu trụ, M30 x 100 , vật liệu : 410, chiều dài bước ren 70mm
160 | Bulong lục giác chìm đầu trụ, M20 x 100 | Bulong lục giác chìm đầu trụ, M20 x 100 ,vật liệu : 410, chiều dài bước ren 70mm
161 | Bulong lục giác chìm đầu trụ, M24 x 100 | Bulong lục giác chìm đầu trụ, M24 x 100 ,vật liệu : thép đen , cấp bền 12.9, chiều dài bước ren 70mm
162 | Bulong lục giác chìm đầu trụ ren suốt thép đen M36x120mm | Bulong lục giác chìm đầu trụ ren suốt thép đen M36x120mm, cấp bền 12.9, chiều dài bước ren 75mm
163 | Shim SUS304 304.8x2500x0.5mm | Shim SUS304 304.8x2500x0.5mm
164 | Shim SUS304 304.8x2500x0.3mm | Shim SUS304 304.8x2500x0.3mm
165 | Solenoid (Van điện từ) | Solenoid (Van điện từ): - Model: 4WE 6 D62/EW230N9K4 - Size: 6 - MNR: R900909559 - FD: 14W05 - Max. operating pressure: 350bar - Supply voltage: AC 230 V 50/60 Hz - Ambient temp.: -20 – 50oC - Hydraulic fluid temp. range: -20 – 80oC - Manufacturer: Bosch Rexroth AG
166 | Rơ le thời gian/ Modular timing relay | Modular timing relay: - Model: REXL2TMP7 - rated supply voltage: 230/240VAC 50/60 Hz - rated current: 5A - HSX: Schneider Electric (Telemecanique)
167 | Giảm chấn coupling | Giảm chấn coupling + Vật liệu: Cao su HRC + Kích thước: 154x88x66 mm, KT cánh: 36x19 mm, số cánh: 6 cánh
168 | Oil seal 50x70x10mm | Phớt chắn dầu (oil seal) NBR 50x70x10mm
169 | Phớt chắn bụi VA-60 | Phớt chắn bụi VA-60
170 | Phớt chắn bụi VA-45 | Phớt chắn bụi VA-45
171 | Nhựa tấm teflon (PTFE tấm), KT: 1000mmx2000mmx04mm | Nhựa tấm teflon (PTFE tấm), KT: 1000mmx2000mmx04mm
172 | Chốt định vị (Pin); GB117B 8x80; Dùng cho tua bin bơm nước cấp | Chốt định vị (Pin); GB117B 8x80; Dùng cho tua bin bơm nước cấp kiểu NK63/71, Part no: 5- 2161-1246-35 NSX: HTC
173 | Chèn Gasket Tombo 1995, KT: 1270mmx1270mmx3mm | Tấm gasket Tombo T 1995, kích thước: 1270x1270x3mm
174 | Sealing ring / Vòng đệm 5-7429-0100-00 sử dụng cho Tuabin bơm cấp | Sealing ring / Vòng đệm 5-7429-0100-00 sử dụng cho Tuabin bơm cấp kiểu NK63/71, NSX: HTC
175 | O-sealing ring / Vòng đệm 80x3.1, 5-4490-0360-22 | O-sealing ring / Vòng đệm Kích thước: 80x3.1 Tag no: 5-4490-0360-22, sử dụng cho Tuabin bơm cấp kiểu NK63/71 NSX: HTC
176 | Vòng chèn/ Sealing ring, tag no: 5-4493-1300-03 | Vòng chèn/ Sealing ring, tag no: 5-4493-1300-03, sử dụng cho Tuabin bơm cấp kiểu NK63/71 thông số kỹ thuật (Spec): D220x240.7x8.1(mm) NSX: HTC
177 | Oring chịu dầu NBR 53.57x3.5mm | Vòng đệm tròn làm kín (O-ring) chịu dầu NBR ID 53.57 x 3.5mm
178 | Oring chịu dầu NBR 29x3.1mm | Vòng đệm tròn làm kín (O-ring) chịu dầu NBR 29 x 3.1mm
179 | Bạc đạn chà tròn 51100 | Bạc đạn chà tròn 51100 SKF
180 | Oring chịu dầu NBR 137 ID x 145 OD x dày 3mm | Vòng đệm tròn làm kín (O-ring) chịu dầu 137 ID x 145 OD x dày 3mm. Vật liệu NBR
181 | Oring chịu dầu NBR ID51.5xOD61x4.75mm | Vòng đệm tròn làm kín (O-ring) chịu dầu 51.5 ID x 61 OD x dày 4.75mm. Vật liệu NBR
182 | Oring chịu dầu NBR 29.5 ID x 35.5 OD x dày 3mm | Vòng đệm tròn làm kín (O-ring) chịu dầu 29.5 ID x 35.5 OD x dày 3mm. Vật liệu NBR
183 | Oring KT: ID480x8mm, vật liệu viton | Vòng đệm tròn làm kín/Oring Pittong: - Đường kính trong ID: 480.0 mm - Độ dày T: 8.0 mm - Chất liệu: Viton
184 | Oring, KT: ID481.46x7mm | Vòng đệm tròn làm kín/Oring nắp: - Đường kính trong ID: 481.46 mm - Độ dày T: 7.0 mm - Chất liệu: Viton
185 | Oring, KT: ID49x3mm, vật liệu viton | Vòng đệm tròn làm kín/Oring nắp: - Đường kính trong ID: 49.0 mm - Độ dày T: 3.0 mm - Chất liệu: Viton
186 | Oring, KT: ID44x3mm, vật liệu viton | Vòng đệm tròn làm kín/Oring trục: - Đường kính trong ID: 44.0 mm - Độ dày T: 3.0 mm - Chất liệu: Viton
187 | Phớt chắn bụi kiểu DHS-50 (KVK), KT 50x58x5/6.5mm | Phớt chắn bụi (50x58x5/6.5): - Model: DHS-50 (KVK) - Kích thước: ID: 50mm, OD: 58mm, T: 5/6.5 mm
188 | Tấm đệm làm kín/Partition cover gasket #6 | Tấm đệm làm kín/ Partition cover gasket #6 (Material: graphite W/304S.S; Size: t5; Dw: VT4E-YK08-P3LAD-430001-009; Part No: 009/15)
189 | Tấm đệm cho cửa thăm/Manhole gasket #6 | Tấm đệm cho cửa thăm/Manhole gasket #6 (gasket material shall be t4.5mm TH'K spiral wound per ASME B16.20) (Dw: VT4E-YK08-P3LAD-430001-010, Part No: 010/03) KT: 463.6x513.6x529.6/362x412x428, dày 4.5mm
190 | Tấm đệm cho cửa thăm/Manhole gasket #7 | Tấm đệm cho cửa thăm/Manhole gasket #7 (gasket material shall be t4.5mm TH'K spiral wound per ASME B16.20; Dw No: VT4E-YK08-P3LAD-430051-010; Part No: 010/03) KT: 463.6x513.6x529.6/362x412x428, dày 4.5mm
191 | Tấm đệm làm kín/Partition cover gasket #8 | Tấm đệm làm kín/ Partition cover gasket #8 (Material: graphite W/304S.S; Size: t5; Dw: VT4E-YK08-P3LAD-430101-009; Part No: 009/15)
192 | Tấm đệm cho cửa thăm/Manhole gasket BGN No.8 | Tấm đệm cho cửa thăm/Manhole gasket BGN #8 (gasket material shall be t4.5mm TH'K spiral wound per ASME B16.20; Dw No: VT4E-YK08-P3LAD-430101-010; Part No: 010/03) KT: 463.6x513.6x529.6/362x412x428, dày 4.5mm
193 | Bộ phụ tùng làm kín/ Repair kit (full soft part) (Sử dụng cho Van xả khẩn BGN#6 Serial no.20058) | Bộ phụ tùng làm kín/ Repair kit (full soft part) (Sử dụng cho Van xả khẩn BGN#6 Serial no.20058) bao gồm: seal pos 11, bonnet gasket pos 12, case gasket pos 13, seat gasket pos 14, packing pos 15): valve code : 200-500-300-A102A-MF-A51( model : BV500 ,type valve : globe, size: 8'',class 300# ; serial No: 20058; NSX:WEIR)
194 | Bộ phụ tùng làm kín/ Repair kit (full soft part) (Sử dụng cho Van xả dồn BGN#6, Serial no.20060) | Bộ phụ tùng làm kín/ Repair kit (full soft part) (Sử dụng cho Van xả dồn BGN#6 về BKK, Serial no.20060) ( bao gồm : seal pos 11, bonnet gasket pos 12, case gasket pos 13, seat gasket pos 14, packing pos 15) valve code : 200-500-300-A102A-MF-A51 ( model : BV500 ,type valve : globe, size: 8'',class 300# ; serial No: 20060; NSX:WEIR)
195 | Bộ phụ tùng làm kín/ Repair kit (full soft part) (Sử dụng cho Van xả khẩn BGN#7, Serial no. 20054) | Bộ phụ tùng làm kín/ Repair kit (full soft part) (Sử dụng cho Van xả khẩn BGN#7, Serial no. 20054) ( bao gồm : seal pos 11, bonnet gasket pos 12, case gasket pos 13, seat gasket pos 14, packing pos 15): valve code : 150-500-600-A116A-MF-A60 ( model : BV500 ,type valve : globe, size: 6'',class 600# ; serial No: 20054; NSX:WEIR)
196 | Bộ phụ tùng làm kín/ Repair kit (full soft part) (Sử dụng cho Van xả dồn BGN#7, Serial no.20056) | Bộ phụ tùng làm kín/ Repair kit (full soft part) (Sử dụng cho Van xả dồn BGN#7, Serial no.20056) ( bao gồm : seal pos 11, bonnet gasket pos 12, case gasket pos 13, seat gasket pos 14, packing pos 15): valve code : 150-500-600-A116A-MF-A51 ( model : BV500 ,type valve : globe, size: 6'',class 600# ; serial No: 20056; NSX:WEIR)
197 | Bộ phụ tùng làm kín/ Repair kit (full soft part) (Sử dụng cho Van xả khẩn BGN#8, Serial no. 20050) | Bộ phụ tùng làm kín/ Repair kit (full soft part) (Sử dụng cho Van xả khẩn BGN#8, Serial no. 20050) (bao gồm : seal pos 11, bonnet gasket pos 12, case gasket pos 13, seat gasket pos 14, packing pos 15) : valve code : 150-990-900-A102A-MF-A50 ( model : BV990 ,type valve : globe, size: 6'',class 900# ; serial No: 20050; NSX:WEIR)
198 | Bộ phụ tùng làm kín/ Repair kit (full soft part) (Sử dụng cho Van xả dồn BGN#8, Serial no. 20052) | Bộ phụ tùng làm kín/ Repair kit (full soft part) (Sử dụng cho Van xả dồn BGN#8, Serial no. 20052) ( bao gồm : seal pos 11, bonnet gasket pos 12, case gasket pos 13, seat gasket pos 14, packing pos 15) : valve code : 150-990-900-A304A-MF-A51 ( model : BV990 ,type valve : globe, size: 6'',class 900# ; serial No: 20052; NSX:WEIR)
199 | Màng bộ truyền động/Diaphram (P/N: 4) | Màng bộ truyền động/Diaphram (P/N: 4) (Sử dụng cho Actuator KKS P3LCH21AA081 - Manufacturer: Weir - Model Number: A60 - Type / Style: Pneumatic/ Diaphram - Size: 1450 sq.cm (225 sq.in) - Valve Travel: 57 mm - S/N: 24656 - Stem Material: 304 ST.ST), NSX: Weir
200 | Vòng đệm tròn cao su/O-ring (P/N: 11) | Vòng đệm tròn cao su/O-ring (P/N: 11) (Sử dụng cho actuator - KKS:P3LCH10AA081 - Manufacturer: Weir - Model Number: A51 - Type / Style: Pneumatic/ Single - Size: 1600 sq.cm (250 sq.in) - S/N: 24655 - Valve Travel: 57 mm - Stem Material: 304 ST.ST) Vật liệu: Viton
201 | Vòng đệm tròn cao su/O-ring (P/N: 12) | Vòng đệm tròn cao su/O-ring (P/N: 12) ( Sử dụng cho Actuator - KKS:P3LCH(10/20)AA081 - Manufacturer: Weir - Model Number: A51 - Type / Style: Pneumatic/ Single - Size: 1600 sq.cm (250 sq.in) - S/N: 24655 - Valve Travel: 57 mm - Stem Material: 304 ST.ST) Vật liệu: Viton
202 | Vòng đệm tròn cao su/O-ring (P/N: 13) | Vòng đệm tròn cao su/O-ring (P/N: 13) ( Sử dụng cho Actuator - KKS:P3LCH(10/20)AA081 - Manufacturer: Weir - Model Number: A51 - Type / Style: Pneumatic/ Single - Size: 1600 sq.cm (250 sq.in) - S/N: 24655 - Valve Travel: 57 mm - Stem Material: 304 ST.ST) Vật liệu: Viton
203 | Vòng đệm tròn cao su/O-ring (P/N: 14) | Vòng đệm tròn cao su/O-ring (P/N: 14) ( Sử dụng cho Actuator - KKS:P3LCH(10/20)AA081 - Manufacturer: Weir - Model Number: A51 - Type / Style: Pneumatic/ Single - Size: 1600 sq.cm (250 sq.in) - S/N: 24655 - Valve Travel: 57 mm - Stem Material: 304 ST.ST) Vật liệu: Viton
204 | Vòng đệm tròn cao su/O-ring (P/N: 15) | Vòng đệm tròn cao su/O-ring (P/N: 15) ( Sử dụng cho Actuator - KKS:P3LCH(10/20)AA081 - Manufacturer: Weir - Model Number: A51 - Type / Style: Pneumatic/ Single - Size: 1600 sq.cm (250 sq.in) - S/N: 24655 - Valve Travel: 57 mm - Stem Material: 304 ST.ST) Vật liệu: Viton
205 | Vòng đệm tròn cao su/O-ring (P/N: 11) | Vòng đệm tròn cao su/O-ring (P/N: 11) ( Sử dụng cho Actuator - KKS:P3LCH30AA081 - Manufacturer: Weir - Model Number: A51 - Type / Style: Pneumatic/ Single - Size: 1600 sq.cm (250 sq.in) - S/N: 24655 - Valve Travel: 57 mm - Stem Material: 304 ST.ST) Vật liệu: Viton
206 | Vòng đệm tròn cao su/O-ring (P/N: 12) | Vòng đệm tròn cao su/O-ring (P/N: 12) ( Sử dụng cho Actuator - KKS:P3LCH30AA081 - Manufacturer: Weir - Model Number: A51 - Type / Style: Pneumatic/ Single - Size: 1600 sq.cm (250 sq.in) - S/N: 24655 - Valve Travel: 57 mm - Stem Material: 304 ST.ST) Vật liệu: Viton
207 | Vòng đệm tròn cao su/O-ring (P/N: 13) | Vòng đệm tròn cao su/O-ring (P/N: 13) ( Sử dụng cho Actuator - KKS:P3LCH30AA081 - Manufacturer: Weir - Model Number: A51 - Type / Style: Pneumatic/ Single - Size: 1600 sq.cm (250 sq.in) - S/N: 24655 - Valve Travel: 57 mm - Stem Material: 304 ST.ST) Vật liệu: Viton
208 | Vòng đệm tròn cao su/O-ring (P/N: 14) | Vòng đệm tròn cao su/O-ring (P/N: 14) ( Sử dụng cho Actuator - KKS:P3LCH30AA081 - Manufacturer: Weir - Model Number: A51 - Type / Style: Pneumatic/ Single - Size: 1600 sq.cm (250 sq.in) - S/N: 24655 - Valve Travel: 57 mm - Stem Material: 304 ST.ST) Vật liệu: Viton
209 | Vòng đệm tròn cao su/O-ring (P/N: 15) | Vòng đệm tròn cao su/O-ring (P/N: 15) ( Sử dụng cho Actuator - KKS:P3LCH30AA081 - Manufacturer: Weir - Model Number: A51 - Type / Style: Pneumatic/ Single - Size: 1600 sq.cm (250 sq.in) - S/N: 24655 - Valve Travel: 57 mm - Stem Material: 304 ST.ST) Vật liệu: Viton
210 | Bộ phụ tùng làm kín/ Repair kit (full soft part) (Sử dụng cho Van FCV 30% cấp nước cho Bộ Economizer, Serial no. 20044) | Bộ phụ tùng làm kín/ Repair kit (full soft part) (Sử dụng cho Van FCV 30% cấp nước cho Bộ Economizer, Serial no. 20044) (bao gồm : seal pos 13, bonnet gasket pos 14, case gasket pos 15 , seat gasket pos 16, packing pos 17) : valve code : 250-990-2500S-A116A-SP-ElecHydro (model : BV990 ,type valve : globe, size:10'',class 2500# ; serial No: 20044; NSX:WEIR)
211 | Vòng phớt làm kín/ U seal pos 09 sử dụng cho van serial no: 24648 | Vòng phớt làm kín (U seal carbon) pos 09 (sử dụng cho van BV990 class 1500, body size 6'' NSX : WEIR; van có serial NO: 24648)
212 | Vòng đệm làm kín/ bonnet gasket pos 14 sử dụng cho van serial no: 24648 | Vòng đệm làm kín/ bonnet gasket pos 14 (sử dụng cho van BV990 class 1500, body size 6'' NSX: WEIR; van có serial NO: 24648)
213 | Vòng đệm làm kín/ cage gasket pos 15 sử dụng cho van serial no: 24648 | Vòng đệm làm kín/ cage gaket pos 15 (sử dụng cho van BV990 class 1500, body size 6'' NSX: WEIR; van có serial NO: 24648)
214 | Vòng đệm làm kín/ seat gasket pos 16 sử dụng cho van serial no: 24648 | Vòng đệm làm kín/ seat gaske pos 16 (sử dụng cho van BV990 class 1500, body size 6'' NSX: WEIR; van có serial NO: 24648)
215 | Chèn làm kín, pos 17 sử dụng cho van serial no: 24648 | Chèn làm kín (packing PTFE) pos 17 (BV990 class 1500 ,body size 6'' NSX: WEIR; Sử dụng cho van có serial NO: 24648)
216 | Vòng đệm làm kín/ Seat gasket pos 13; Sử dụng cho van có serial No: 19-245-02-01 | Vòng đệm làm kín/ seat gasket pos 13 (sử dụng cho van model: V200SER, class 2500#, van có serial No: 19-245-02-01, NSX : Unicon)
217 | Vòng đệm làm kín/ Bonnet gasket pos 14; Sử dụng cho van có serial No: 19-245-02-01 | Vòng đệm làm kín/ bonet gasket pos 14 (sử dụng cho van model: V200SER ,class 2500# , van có serial No: 19-245-02-01, NSX : Unicon)
218 | Bạc dẫn hướng/Guide pos 15-01 Sử dụng cho van có serial No: 19-245-02-01 | Bạc dẫn hướng/ guide pos 15-01 (sử dụng cho van model: V200SER ,class 2500# , Sử dụng cho van có serial No: 19-245-02-01, NSX : Unicon)
219 | Vòng phớt làm kín/U seal pos 15-02 Sử dụng cho van có serial No: 19-245-02-01 | Vòng phớt làm kín (U seal ) pos 15-02 (sử dụng cho van model: V200SER , class 2500# , Sử dụng cho van có serial No: 19-245-02-01, NSX : Unicon)
220 | Vòng đệm tròn làm kín/backup-ring pos 15-03 Sử dụng cho van có erial no: 19-245-02 01 | Vòng đệm tròn làm kín/ backup-ring pos 15-03 (sử dụng cho van model: V200SER ,class 2500# , van có serial No: 19-245-02-01, NSX : Unicon)
221 | Bạc lót lắp vòng đệm/o-ring - hotder pos 15-04 Sử dụng cho van có serial no: 19-245-02-01 | Bạc lót lắp vòng đệm/ o ring - hotder pos 15-04 (sử dụng cho van model: V200SER ,class 2500# , van có serial No: 19-245-02-01, NSX : Unicon)
222 | Vòng đệm tròn làm kín/O-ring pos 15-05 Sử dụng cho van có serial no: 19-245-02-01 | Vòng đệm tròn làm kín/ o ring pos 15-05 (sử dụng cho van model: V200SER ,class 2500# , van có serial No: 19-245-02-01, NSX : Unicon)
223 | Vòng đệm tròn làm kín/Guide pos 15-06 Sử dụng cho van có serial No: 19-245-02-01 | Vòng đệm tròn làm kín/ guide pos 15-06 (sử dụng cho van model: V200SER ,class 2500# , van có serial No: 19-245-02-01, NSX : Unicon)
224 | Chèn cân bằng balance seal pos 09 Sử dụng cho van có serial no: 19-245-02-01 | Chèn cân bằng/ balance seal pos 09 (sử dụng cho van model: V200SER ,class 2500# , van có serial No: 19-245-02-01, NSX : Unicon)
225 | Vòng dẫn hướng/Guide ring pos 10 Sử dụng cho van có serial no: 19-245-02-01 | Vòng dẫn hướng/ guide ring pos 10 (sử dụng cho van model: V200SER ,class 2500# , van có serial No: 19-245-02-01, NSX : Unicon
226 | Chèn làm kín/Packing Sleeve pos 523 sử dụng cho bơm Pump Type: VMF2100-1700C | Chèn làm kín/Packing Sleeve pos 523, Material (A743 CF3MN), (sử dụng cho bơm Pump Type: VMF2100-1700C, NSX: Hyosung)
227 | Bạc lót/Shaft sleeve pos 524 sử dụng cho bơm Pump Type: VMF2100-1700C | Bạc lót /Shaft sleeve pos 524, Material (A743 CF3MN), (sử dụng cho bơm Pump Type: VMF2100-1700C, NSX: Hyosung)
228 | Gối đỡ (Journal Bearing) pos 545 sử dụng cho bơm Pump VMF2100-1700C | Gối đỡ (Journal Bearing) pos 545 , Material (A743 CF3MN+TEFLON), (sử dụng cho bơm Pump Type: VMF2100-1700C, NSX: Hyosung)
229 | Gối đỡ (Journal Bearing) pos 546 sử dụng cho bơm Pump VMF2100-1700C | Gối đỡ (Journal Bearing) pos 546, Material (A743 CF3MN+RUBBER), (sử dụng cho bơm Pump Type: VMF2100-1700C, NSX: Hyosung)
230 | Vòng đệm tròn làm kín/O-ring pos 273-01 sử dụng cho bơm Pump Type: VMF2100-1700C | Vòng đệm tròn làm kín (O-ring) pos 273-01, Material (NBR FOR PACKING BOX),(sử dụng cho bơm Pump Type: VMF2100-1700C, NSX: Hyosung)
231 | Vòng đệm tròn làm kín/O-ring pos 273-02 sử dụng cho bơm Pump Type: VMF2100-1700C | Vòng đệm tròn làm kín (O-ring) pos 273-02, Material (NBR FOR COLLUMN), (sử dụng cho bơm Pump Type: VMF2100-1700C, NSX: Hyosung)
232 | Vòng đệm tròn làm kín/O-ring pos 273-03 sử dụng cho bơm Pump Type: VMF2100-1700C | Vòng đệm tròn làm kín (O-ring) pos 273-03, Material (NBR FOR DIFFUSER CASING), (sử dụng cho bơm Pump Type: VMF2100-1700C, NSX: Hyosung)
233 | Vòng đệm tròn làm kín/O-ring pos 273-04 sử dụng cho bơm Pump Type: VMF2100-1700C | Vòng đệm tròn làm kín (O-ring) pos 273-04, Material (NBR FOR IMPLELLER CASING), (sử dụng cho bơm Pump Type: VMF2100-1700C, NSX: Hyosung)
234 | Vòng đệm tròn làm kín/O-ring pos 273-05 sử dụng cho bơm Pump Type: VMF2100-1700C | Vòng đệm tròn làm kín (O-ring) pos 273-05, Material (NBR JOURNAL HOUSING), (sử dụng cho bơm Pump Type: VMF2100-1700C, NSX: Hyosung)
235 | Vòng đệm tròn làm kín/O-ring pos 273-06 sử dụng cho bơm Pump Type: VMF2100-1700C | Vòng đệm tròn làm kín (O-ring) pos 273-06, Material (NBR FOR PUMP BED), (sử dụng cho bơm Pump Type: VMF2100-1700C, NSX: Hyosung)
236 | Điện cực hy sinh/ External anode, pos 990 sử dụng cho bơm Pump type: VMF2100-1700C | Điện cực hy sinh/ EXTERNAL ANODE pos 990, Material ( AL (SACRIFICIAL TYPE)), (sử dụng cho bơm Pump Type: VMF2100-1700C, NSX: Hyosung)
237 | Điện cực hy sinh/ Internal anode, pos 991 sử dụng cho bơm Pump type: VMF2100-1700C | Điện cực hy sinh/ INTERNAL ANODE pos 991, Material ( AL (SACRIFICAL TYPE), (sử dụng cho bơm Pump Type: VMF2100-1700C, NSX: Hyosung)
238 | Chèn làm kín/Packing pos 461 sử dụng cho bơm Pump Type: VMF2100-1700C | Chèn làm kín/ PACKING, Material (TEFLON) pos 461, (sử dụng cho bơm Pump Type: VMF2100-1700C, NSX: Hyosung)
239 | Lục giác chìm đầu bằng M8x1.25, L: 10mm, inox 316 | Lục giác chìm đầu bằng M8x1.25, chiều dài L 10mm
240 | Lục giác chìm đầu bằng M10x1.5, L: 12mm, inox 316 | Lục giác chìm đầu bằng M10x1.5, chiều dài L 12mm
241 | Bulong M10x100 + đai ốc + lông đền, đệm vênh, inox 316L | Bu lông Inox 316 M10 x 100 (+ đai ốc + lông đền + đệm vênh)
242 | Lục giác chìm đầu bằng M12x1.75, L: 30mm, inox 316 | Lục giác chìm đầu bằng M12x1.75, chiều dài L 30mm
243 | Lục giác chìm đầu bằng M24x3, L: 30mm | Lục giác chìm đầu bằng M24x3, chiều dài L 30mm
244 | Vòng bị đỡ chặn (THRUST BEARING) pos 321, sử dụng cho PUMP TYPE: VMF2100-1700C | Vòng bị đỡ chặn (THRUST BEARING) #29352 pos 321, (sử dụng cho bơm Pump Type: VMF2100-1700C, NSX: Hyosung)
245 | Bu lông Inox 316 M16x60 (đai ốc+lông đền) | Bu lông + đai ốcA4 - 316 L Chịu lực 800N/mm2 M16x60
246 | Cao su giảm chấn | Cao su giảm chấn SPIDEX® couplings A28/38 Sử dụng cho coupling size 28, Độ cứng: 98 Shore A Dạng hoa mai 8 cánh, đường kính trong d 30mm, đường kính ngoài 65mm NSX: KTR
247 | Bộ điều khiển/Digital controller | Bộ điều khiển/Digital controller: - Model: DFIC-4P - Display: 5-Digit 8.0mm (0.315 Inch) High 7-Segment L.E.D - Power supply: 100~240VAC 50/60Hz - Contact rate main: 5A 250V a.c - Compatible sensor: Transmitter - Operating Temperature: 0℃ ~ 60℃ - Power to transmitter: 24 VDC, 59mA - Display Update Rate: 0.25 Sec - Resolution: 8 Bit - Dimensions: 87mm (W) , 155mm (H) , 69mm (D) - Input signal: Analog 4~20mA - Output: Relay 4 ea, 4~20mA - Accuracy: ≤0.5% - Remark: 4 respective relay - Manufacturer: Daehan
248 | Gudong M33x250x3mm | Gudong M33x250x3mm ( 2 long đền + 2 đai ốc), vật liệu: Thép mạ kẽm
249 | Gudong M39x250x3mm | Gudong M39x250x3mm ( 2 long đền + 2 đai ốc), vật liệu: Thép mạ kẽm
250 | Oil seal TC 80x105x13mm | Oil seal TC 80x105x13mm
251 | KEO HISAKA ADHESIVE S-1, 1 LÍT | Keo HISAKA ADHESIVE S-1, quy cách: 1lít/hộp
252 | Hạt nhựa DOW AMBERLITE IRN150 | Hạt nhựa DOW AMBERLITE IRN150
253 | Nhớt cho máy lọc dầu chân không, model: MR-200 (20L/thùng) | Nhớt cho máy lọc dầu chân không, model: MR-200 (20L/thùng)
254 | Lõi lọc trước (Pre filter element) FR12-010P-F | Lõi lọc trước/ Pre filter element FR12-010P-F Maker: SANMI
255 | Lõi lọc sau (After filter element) SD-225 | Lõi lọc sau/ After filter element SD-225 Maker: SANMI
256 | Dầu cách điện MBA NYNAS, NYTRO LIBRA (YICO-1002/150623) 182kg/phuy | Dầu cách điện MBA NYNAS, NYTRO LIBRA (YICO-1002/150623) 182kg/phuy
257 | Tấm thấm dầu | Tấm thấm dầu, Mã hiệu: nanoPAD45, Vật liệu: polypropylene, Kích thước: khổ 40 cm x dài 50 cm, Dày: 5 mm, Định lượng: 750 gam, Khả năng thấm hút: ≥1.5 L/tấm, Đóng gói: 100 tấm/kiện
258 | Bộ truyền động/Pneummatic Actuator, Model: DA190 | Bộ truyền động/Pneummatic Actuator: - Manufacture: ASBG - Model: DA190 - Air pressure range (bar): 3 - 8 bar
259 | Van điện từ/ Solenoid valve | Van điện từ/ Solenoid valve: - Model: PHS520D-02 - Fluid: Non-lubricated / Lubricated Air - Port size: PT 1/4" - Temperature range: 5 ~ 60oC - Pressure range: 1.0 ~ 9.0 kgf/ cm2 - Response time (ms): 20 or less - Voltage: 24VDC - Allowable voltage fluctuation: +- 10% - Power consumption: 2.6W - Indicator light: LED - Manufacturer: Parker
260 | Bộ truyền động/Pneummatic Actuator, Model: DA92 | Bộ truyền động/Pneummatic Actuator: - Manufacture: ASBG - Model: DA92 - Air pressure range (bar): 3 - 8 bar
261 | Bạc đạn | Bạc đạn SKF 6202, Loại: Đỡ chặn, Cầu, Đường kính trong (d): 15 mm, Đường kính ngoài (D): 35 mm, Độ dày (B): 11 mm, Nhà sản xuất: SKF/tương đương
262 | Trục dẫn động bánh vít/ Bowl spindle, Item 33 sử dụng cho lọc nhớt ly tâm BFPT | Trục dẫn động bánh vít/ Bowl spindle, Item 33 sử dụng cho lọc nhớt ly tâm BFPT, Part no: 522988- 01, Model bộ lọc nhớt: MAB-103B-24, bản vẽ: Frame with Colecting Cover, Nhà SX: Alfa Laval/tương đương
263 | Trục dẫn động vít ngang/Worm Wheel Shaft Item 1A sử dụng cho lọc nhớt ly tâm BFPT | Trục dẫn động vít ngang/Worm Wheel Shaft Item 1A sử dụng cho lọc nhớt ly tâm BFPT, Part no: 527771- 01, Model bộ lọc nhớt: MAB-103B-24, bản vẽ: Driving device horizontal, Nhà SX: Alfa Laval/tương đương
264 | Trục bánh răng cánh bơm nhớt/ Impeller, Item 11 sử dụng cho lọc nhớt ly tâm BFPT | Trục dẫn động bánh vít/ Bowl spindle, Item 11 sử dụng cho lọc nhớt ly tâm BFPT , Part no: 545514-01, Model bộ lọc nhớt: MAB-103B-24, bản vẽ: feed and discharge pump, Nhà SX: Alfa Laval/tương đương
265 | Trục bánh răng cánh bơm nhớt/ Impeller, Item 12 sử dụng cho lọc nhớt ly tâm BFPT | Trục bánh răng cánh bơm nhớt/ Impeller, Item 12 sử dụng cho lọc nhớt ly tâm BFPT, Part no: 545515-01, Model bộ lọc nhớt: MAB-103B-24, bản vẽ: feed and discharge pump, Nhà SX: Alfa Laval/tương đương
266 | Trục bánh răng cánh bơm nhớt/ Impeller, Item 16 sử dụng cho lọc nhớt ly tâm BFPT | Trục bánh răng cánh bơm nhớt/ Impeller, Item 16 sử dụng cho lọc nhớt ly tâm BFPT, Part no: 545516-01, Model bộ lọc nhớt: MAB-103B-24, bản vẽ: feed and discharge pump, Nhà SX: Alfa Laval/tương đương
267 | Trục bánh răng cánh bơm nhớt/ Impeller, Item 17 sử dụng cho lọc nhớt ly tâm BFPT | Trục bánh răng cánh bơm nhớt/ Impeller, Item 17 sử dụng cho lọc nhớt ly tâm BFPT, Part no: 545515-02, Model bộ lọc nhớt: MAB-103B-24, bản vẽ: feed and discharge pump, Nhà SX: Alfa Laval/tương đương
268 | Gasket làm kín cho bơm nhớt/ Wear gasket Ø15xØ39x75x1.5mm Item 31 sử dụng cho lọc nhớt ly tâm BFPT | Gasket làm kín cho bơm nhớt/ Wear gasket Ø15xØ39x75x1.5mm Item 31 sử dụng cho lọc nhớt ly tâm BFPT, Part no: 535743-02 Model bộ lọc nhớt: MAB-103B-24, bản vẽ: feed and discharge pump, Nhà SX: Alfa Laval/tương đương
269 | Oring ID 77 x 4.5mm, vật liệu viton | Oring ID 77 x 4.5mm, vật liệu viton
270 | Oring ID 80 x 4.5mm, vật liệu viton | Oring ID 80 x 4.5mm, vật liệu viton
271 | Cáp điện 2 lõi CVV 2x2.5 | Dây cáp điện CVV-2x2.25mm2 Cadivi 600V (2 lõi đồng PVC)
272 | CB schneider Electric iC60N C16A 2P, Model: IC60N | CB (Circuit Breaker) Schneider Electric iC60N; Loại sản phẩm (Product or component type): MCB; Dòng sản phẩm: iC60N; Dòng định mức: C16A Số cực: 2P
273 | Tiếp điểm phụ Acti9A9 A9A26917 iSD 1C/O | Auxiliary contact (Tiếp điểm phụ); Dòng sản phẩm: Acti9 A9A Mã sản phẩm: A9A26917 Loại: Fault contact (Tiếp điểm báo sự cố), Tên ngắn thiết bị: iSD, Cấu hình tiếp điểm: 1C/O (1 chuyển đổi – gồm 1 NO và 1 NC)
274 | Bộ truyền thông (ethernet switch RUGGEDCOM RSG2100NC) | Ethernet Switch RUGGEDCOM RSG2100NC. Order code: RSG2100NC-R-RM-HI-HI-FX11-FX11-FX11-FX11-XXXX-XXXXX-FX11-FX11-FX11-FX11-XX-, Product number: 6GK6021-0AS13-3DB0-Z A05+B05+C05+D05+E00+F00+G05+H05+J05+K05, hãng sản xuất: SIEMENS
275 | Bộ nguồn PSU, mã thiết bị: QUINT-PS/1AC/24DC/20 | Bộ nguồn PSU. Mã thiết bị: QUINT-PS/1AC/24DC/20 Input: 120-230 V AC 110-220 V DC Output: 24 V DC/20 A
276 | Công tắc dạng phao / Float switch Model: UQK-02 | Mã hiệu: UQK-02 Khoảng tác động: 25-550 mm Công suất tiếp điểm: 220 VAC 1A/3A Kết nối điện: M20 x 1.5 Kết nối: chiều ngang (horizontal)
277 | Công tắc áp suất 0184-457031-SS | Mã hiệu: 0184-457031-SS Kết nối: G ¼” BSP Dải đo: 5 bar Tiếp điểm: tối đa 250VAC/4A Nhà sản xuất: SUCO
278 | Công tắc báo rách băng tải (Conveyor belt tear detector), Mã hiệu: SAFE-T-RIP, Mã đặt hàng: E-STR-P-2-RH, bộ đầu nối cáp (socket kit) đi kèm: E-STR-SOCH | Công tắc báo rách băng tải (Conveyor belt tear detector), Mã hiệu: SAFE-T-RIP Điện áp: 220VAC/ 60VDC Mã đặt hàng: E-STR-P-2-RH Bộ đầu nối cáp (socket kit) đi kèm: E-STR-SOCH
279 | Công tắc hành trình | Công tắc hành trình Model: XCK-J10559 Loại tiếp điểm: 1NO + 1NC Dòng điện: 3A Điện áp: 240VAC Nhãn hiệu: Telemecanique - HSX: Schneider Electric (Telemecanique)
280 | Công tắc hành trình | Công tắc hành trình Model: XCK-J.C (ZCKE09C / ZCKY71C / ZCKJ1H29C) Loại tiếp điểm: 1NO + 1NC Dòng điện: 3A Điện áp: 240VAC Nhãn hiệu: Telemecanique - HSX: Schneider Electric (Telemecanique)
281 | Bộ chuyển đổi tín hiệu đo áp suất (Pressure Transmitter) | Bộ chuyển đổi tín hiệu đo áp suất (Pressure Transmitter ) + Model Pressure Transmitter: 2051TG2A2B21AS1B4M5D4T1Q4 + Max W.P: 150 psi/10.3 bar + Calibration: 0 to 5 bar + Supply: 10.5 - 42.4 VDC + Output Hart: 4-20 mA + HSX: Rosemount (Bao gồm Diaphragm Seal: + Model Diaphragm Seal: 1199WDF64AFFWG1DVV1D4E + Seal fill fluid: Silicone 200 + Size : 2’’ ANSI 150# + Material: 316SS NSX: Rosemount)
282 | Hệ thống nhận, truyền và quản lý dữ liệu (datalogger) | - Tương thích phần mềm Envisoft. - Tín hiệu đầu ra của hệ thống là dạng số (didital). - Bảo đảm lưu giữ liên tục ít nhất là 60 ngày dữ liệu gần nhất. Các dữ liệu lưu giữ tối thiểu gồm: thông số đo, kết quả đo, đơn vị đo, thời gian đo, trạng thái của thiết bị đo (đang đo, hiệu chuẩn và báo lỗi thiết bị). - Bảo đảm hiển thị các thông tin gồm: thông số đo, kết quả đo, đơn vị đo (theo đơn vị được quy định trong Quy chuẩn kỹ thuật quốc gia tương ứng để so sánh), thời gian đo, trạng thái của thiết bị đo và trích xuất dữ liệu tại hệ thống nhận, truyền và quản lý dữ liệu; - Dữ liệu được định dạng theo dạng tệp *.txt. - Nội dung tệp dữ liệu gồm năm thông tin chính: Thông số đo, kết quả đo, đơn vị đo, thời gian đo, trạng thái của thiết bị đo. Trạng thái của thiết bị đo bao gồm 3 trạng thái (đang đo; hiệu chuẩn; lỗi thiết bị). - Truyền dữ liệu theo phương thức FTP hoặc FTPs hoặc sFTP tới địa chỉ máy chủ bằng tài khoản và địa chỉ do Sở NNMT cung cấp; đường truyền internet tối thiểu ở mức 30MB/s. - Dữ liệu phải được truyền theo thời gian thực chậm nhất sau 05 phút khi kết quả quan trắc được hệ thống trả ra, mỗi lần 01 tệp dữ liệu và các tệp này được lưu giữ vào các thư mục. - Đảm bảo đồng bộ thời gian thực theo chuẩn quốc tế múi giờ Việt Nam (GMT+7) - Trường hợp việc truyền dữ liệu bị gián đoạn, ngay sau khi phục hồi, hệ thống phải tự động thực hiện truyền các dữ liệu của khoảng thời gian bị gián đoạn. - Cho phép nhận tín hiệu điều khiển việc lấy mẫu tự động từ (nếu có) và lấy dữ liệu khi có yêu cầu. - Loại màn hình: + LCD đơn sắc trở lên. + Kích thước: 5 inch hoặc lớn hơn. - Số lượng đầu vào số (DI) cách ly: 8 đầu vào. - Số lượng đầu ra số (DO) cách ly: 6 đầu ra. - Số lượng đầu vào analog 4-20mA (AI) cách ly: 12. - Số lượng cổng Modbus RS485 cách ly: ≥1. - Số lượng khe thẻ nhớ SD (bao gồm thẻ nhớ kèm theo): 1. - Số lượng cổng RJ45 phục vụ giao tiếp mạng Ethernet/ Modbus TCP/IP: 1 cổng. - Điện áp đầu vào: nguồn DC.
283 | Bộ nguồn AC/DC | - Điện áp vào (Input): 100 – 240V AC (hoặc 90 – 350V DC). - Tần số: 50/60 Hz. - Điện áp ra (Output): 24V DC. - Công suất: ≥ 60W. - Lắp đặt: thanh ray DIN tiêu chuẩn, kết nối đầu vít. - Chức năng bảo vệ: quá tải, quá áp, ngắn mạch.
284 | Khớp nối bảo vệ quá tải ly hợp dạng bi (Overload Clutch Ball Detent Torque Limiter Coupling), SC-07H | - Model: SC-07H - Loại: Ly hợp kết nối kiểu bi - Đường kính trục động cơ (d1): 95mm - Đường kính trục đầu vào hộp giảm tốc (d2): 70mm - Moment động cơ: 840,3 Nm - Tỷ số truyền hộp giảm tốc: 213 - Khoảng cách giữa hộp giảm tốc và động cơ: 280mm - NSX: Ringspann/ tương đương
285 | Bộ điều khiển định vị/Positioner | Bộ điều khiển định vị/ Positioner: - Model: 6DR5120-0EG00-0AA0 - Input Signal: 4-20 mADC - Transmitter: Yes - Electrical Connection: 3/4" PF - Maker: SIEMENS
286 | Bộ điều khiển định vị/Positioner | Bộ điều khiển định vị/Positioner - Model: 6DR5110-0EG00-0AA0 - Input Signal: 4-20 mADC - Transmitter: Yes - Electrical Connection: 3/4" PF - Maker: SIEMENS
287 | Van điều áp/ Tescom Pressure Control Valve | Van điều áp/ Tescom Pressure Control Valve; Model: 44-3214J281; Max inlet pressure: 3000 psi; Max outlet pressure: 200 psi. NSX: Tescom/ tương đương
288 | Điện cực hy sinh (anode) bên trong bộ lọc tự làm sạch Ø80xØ13xL490mm | Điện cực hy sinh (anode) bên trong bộ lọc tự làm sạch; kích thước Ø80xØ13xL490mm; vật liệu: Nhôm
289 | Repair kit (full soft part) (Sử dụng cho Van PCV hơi tái sấy lạnh cho Bình khử khí, Serial no.20045,20046) | Bộ phụ tùng làm kín/ Repair Kit (full soft part) sử dụng cho van PCV hơi tái sấy lạnh cho Bình khử khí ( bao gồm : seal pos 12, bonnet gasket pos 14, case gasket pos 15, seat gasket pos 16, packing pos 17) , Valve code : 400-500-600-A116A-CS2-A36 (Model :BV500 class 600 ,body size 16'', serial NO: 20045, 20046) NSX: WEIR /hoặc tương đương
290 | Que hàn TIG inox KTS-630 (ER630), 2.4mm | Que hàn TIG Inox KST-630 2.4mm (ER630), NSX:Kuangtai/tương đương
291 | Nút van/Plug (pos 09) sử dụng cho van PCV hơi tự dung cấp hơi BKK có serial no: 20045, 20046 | Nút van/Plug (pos 09) sử dụng cho van PCV hơi tự dung cấp hơi BKK, vật liệu: A182-F6A, model BV500, body size 16”, class 600#, Serial no: 20045,20046; NSX: WEIR/tương đương
292 | Trục ty van/Stem (pos 10) sử dụng cho van PCV hơi tự dung cấp hơi BKK có serial no: 20045, 20046 | Trục ty van/Stem (pos 10) sử dụng cho van PCV hơi tự dung cấp hơi BKK, vật liệu: A564-630 ST.ST; model BV500, body size 16”, class 600#, Serial no: 20045,20046; NSX: WEIR/tương đương
293 | Chốt van/Plus Stem Pin (pos 11) sử dụng cho van PCV hơi tự dung cấp hơi BKK có serial no: 20045, 20046 | Chốt van/Plus Stem Pin (pos 11) sử dụng cho van PCV hơi tự dung cấp hơi BKK, vật liệu: A276-316, model BV500, body size 16”, class 600#, Serial no: 20045,20046; NSX: WEIR/tương đương
294 | Van an toàn khoang nước BGN #7 | Van an toàn khoang nước BGN #7/Pressure Relief valve; body material: SA216-WCB; Inlet: ¾” ASME Class 6000 SW; Outlet: 1” ASME Class 3000 SW; Set pressure 34.5 Mpa, Capacity 39843 kg/hr; NSX: SVC/tương đương
295 | Màng van an toàn hơi thoát BFPT/Template | Màng van an toàn hơi thoát BFPT/Template; vật liệu: Nhôm; Code: WT5775; p/n: 3-2723-6690-01; KT (mm): OD970 x PCD 914x0.6mm, n-h: 24x
296 | Dây cáp đồng trần thoát sét 150mm2 | Dây cáp đồng trần thoát sét 150mm2, Loại C 150 Tiết diện: 150 mm2 Hãng Cadivi
297 | Kẹp kết nối chữ C cho dây tiết diện 150mm2 | Kẹp kết nối chữ C cho dây tiết diện 150mm2, chất liệu đồng
298 | Kẹp giữ cáp đồng lắp nẹp lên tường có vít cho dây thoát sét 150mm2 | Kẹp giữ cáp đồng lắp nẹp lên tường có vít cho dây thoát sét 150mm2, kích thước 16mm, chất liệu đồng
299 | Dây tiếp địa vàng xanh CV1xM95 | Dây tiếp địa vàng xanh CV1xM95, Cu/FRLS-PVC 1Cx95sqmm - 0.6/1kV
300 | Kẹp kết nối chữ C cho dây tiết diện 95mm2 | Kẹp kết nối chữ C cho dây tiết diện 95mm2, chất liệu đồng
301 | Đầu cos đồng trần cho dây tiết diện 95mm2 | Đầu cos đồng trần cho dây tiết diện 95mm2 , lỗ vít 10.5mm, chiều dài 54mm
302 | Dây Tiếp Địa Vàng Xanh CV1xM240 | Dây Tiếp Địa Vàng Xanh CV1xM240, Cu/FRLS-PVC 1Cx240sqmm - 0.6/1kV
303 | Kẹp kết nối chữ C cho dây tiết diện 240mm2 | Kẹp kết nối chữ C cho dây tiết diện 240mm2, chất liệu đồng
304 | Lõi lọc của bộ lọc tự làm sạch nước hở /filter element & seal, part no 1349860 | Lõi lọc của bộ lọc tự làm sạch nước hở /filter element & seal, part no 1349860, (sử dụng cho lọc nước hở kiểu: RF3-6-EUY-NG-N-6-3-2/KS2000-6-2409379, Serial No: CF47737) Kiểu lõi lọc: Conical wedge wire; Vật liệu lõi lọc: 1.4435/1.4404 (316L)/Stainless steel; Kích thước lõi lọc: 2000 μm; Nhà sản xuất: HYDAC/tương đương
305 | Lõi lọc của bộ lọc tự làm sạch nước hở /filter element & seal, part no 1346368 | Lõi lọc của bộ lọc tự làm sạch nước hở /filter element & seal, part no 1346368, (sử dụng cho lọc nước hở kiểu: RF3-6-EUY-NG-N-6-3-2/KS2000-6-2409379, Serial No: CF47737 ) Kiểu lõi lọc: Conical wedge wire; Vật liệu lõi lọc: 1.4435/1.4404 (316L)/Stainless steel; Kích thước lõi lọc: 2000 μm; Nhà sản xuất: HYDAC/tương đương
306 | Gói dịch vụ | Gói dịch vụ đính kèm trong Tờ trình 849/KTAT ngày 01/03/2026 v/v phương án tái lập hệ thống nhận, truyền và quản lý dữ liệu quan trắc cho hệ thống quan trắc tự động, liên tục Nhà máy Nhiệt điện Vĩnh Tân 4

## TTD-CO_CQ
2026-04-10-Ý kiến thẩm định HSMT gói thầu 39
|  |  |  | 2208333598.96 | 2.974%
STT | Tên vật tư mới | TSKT | Thành tiền sau thuế | Hãng báo giá | Nhập khẩu | Tình Trạng yêu cầu CO CQ HSMT | Nhận xét
179 | Gói dịch vụ | Gói dịch vụ đính kèm trong Tờ trình 849/KTAT ngày 01/03/2026 v/v phương án tái lập hệ thống nhận, truyền và quản lý dữ liệu quan trắc cho hệ thống quan trắc tự động, liên tục Nhà máy Nhiệt điện Vĩnh Tân 4 | 167400000 | 0 | sai | Không yêu cầu CO, CQ | Là dịch vụ
22 | Bộ điều chỉnh khí nén, Mã: LFR-3/4-D-MAXI-A | Bộ điều áp (Regulator) Model: LFR-3/4-D-MAXI-A Order code: 159636; Type: Filter regulator with pressure gauge; Operating pressure: 2 ~ 12 bar; Grade of filtration: 40 µm; Connection: G ¾ inch NSX : Festo | 139320000 | Rotork YTC/ Hàn Quốc | OK | Không yêu cầu CO, CQ | Bổ sung lý do vì sao là hàng nhập khẩu nhưng ko yêu cầu CO, CQ
10 | Van điện từ/Solenoid valve, Model: 8316P064, 10-250 psi, 110-240 VAC | Van điện từ/Solenoid valve: - Model: 8316P064 - Voltage: 110-240VAC 50Hz, 2W - Inert gas: 10-250 psi Manufacturer: ASCO | 79920000 | ASCO/ Singapore | OK | Không yêu cầu CO, CQ | Bổ sung lý do vì sao là hàng nhập khẩu nhưng ko yêu cầu CO, CQ
90 | Bộ chỉnh áp điều chỉnh khí nén, Model: YT-200BN210 | Bộ chỉnh áp điều chỉnh khí nén (Air regulator) Model: YT-200BN210 Air Connection: NPT 1/4 Adjust Range: 0 - 8.4 bar Gauges: one Max. Supply: 1.7 Mpa Bao gồm đồng hồ NSX : Rotork YTC | 60264000 | Rotork YTC/ Hàn Quốc | OK | Không yêu cầu CO, CQ | Bổ sung lý do vì sao là hàng nhập khẩu nhưng ko yêu cầu CO, CQ
77 | Gasket Chesterton SWG size 12"x300#, 316L/316L/FG | Gasket Chesterton SWG size 12"x300#, 316L/316L/FG | 49372200 | HTC/ Trung Quốc | OK | Không yêu cầu CO, CQ | Bổ sung lý do vì sao là hàng nhập khẩu nhưng ko yêu cầu CO, CQ
60 | Vòng đệm tròn làm kín (O-ring) pos 37, sử dụng cho bơm EH có Model: MKV-23ME-RFA | Vòng đệm tròn làm kín (O-ring) pos 37, part no: 363-204-043-6, sử dụng cho bơm EH, tiêu chuẩn AS568 256 Hs70 (Bơm EH có Model: MKV-23ME-RFA, Dw no: DA2301-179-0, NSX bơm: Mitsubishi) | 42552000 | Mitsubishi/ Trung Quốc | OK | Không yêu cầu CO, CQ | Bổ sung lý do vì sao là hàng nhập khẩu nhưng ko yêu cầu CO, CQ
82 | Co 90 độ, KT: DN80, LR, BW, S-10S, Vật liệu: A815 CL WPS31803 | Co ống 90D: DN80, LR, BW, S-10S. Vật liệu: A815 CL WPS31803 | 42120000 | Baosteel/ Trung Quốc | OK | Không yêu cầu CO, CQ | Bổ sung lý do vì sao là hàng nhập khẩu nhưng ko yêu cầu CO, CQ
97 | Relay khuếch đại/ booster relay, Model: YT-320N1, Air connection: 1/2 NPT; Pressure: max 1 MPA | Relay khuếch đại/ booster relay: - Model : YT-320N1 - Air connection: 1/2 NPT - Max.Sup press: 1Mpa - Max.Sig/Out: 0.7 Mpa - Maker: Rotork YTC | 39730998.96 | Rotork YTC/ Hàn Quốc | OK | Không yêu cầu CO, CQ | Bổ sung lý do vì sao là hàng nhập khẩu nhưng ko yêu cầu CO, CQ
13 | Nhựa tấm teflon (PTFE tấm), KT: 1000mmx1000mmx04mm | Nhựa tấm teflon (PTFE tấm), KT: 1000mmx1000mmx04mm | 39683520 | YUANYU/ Trung Quốc | OK | Không yêu cầu CO, CQ | Bổ sung lý do vì sao là hàng nhập khẩu nhưng ko yêu cầu CO, CQ
78 | Vòng đệm làm kín/ bonnet gasket, pos 13, sử dụng cho van van xả dồn BGN 3 về 2, serial no: 24644 | Vòng đệm tròn làm kín/bonnet gasket pos 13; vật liệu:GTP & SS304; (sử dụng cho van xả dồn BGN 3 về 2 có model BV 500 ; class 150# body size: 8'' ;serial No: 24664; NSX:WEIR) | 34020000 | WEIR/ Hàn Quốc | OK | Không yêu cầu CO, CQ | Bổ sung lý do vì sao là hàng nhập khẩu nhưng ko yêu cầu CO, CQ
79 | Vòng đệm tròn làm kín/ cage gaket pos 14, sử dụng cho van xả dồn BGN 3 về 2, serial no: 24644 | Vòng đệm tròn làm kín/cage gasket pos14; vật liệu:GTP & SS304; (sử dụng cho van xả dồn BGN 3 về 2 có model BV 500 ; class 150# body size: 8'' ;serial No: 24664; NSX:WEIR) | 34020000 | WEIR/ Hàn Quốc | OK | Không yêu cầu CO, CQ | Bổ sung lý do vì sao là hàng nhập khẩu nhưng ko yêu cầu CO, CQ
80 | Vòng đệm tròn làm kín/ seat gasket pos 15, sử dụng cho van xả dồn BGN 3 về 2, serial no: 24644 | Vòng đệm tròn làm kín/seat gasket pos15; vật liệu:GTP & SS304; (sử dụng cho van xả dồn BGN 3 về 2 có model BV 500 ; class 150# body size: 8'' ;serial No: 24664; NSX:WEIR) | 34020000 | WEIR/ Hàn Quốc | OK | Không yêu cầu CO, CQ | Bổ sung lý do vì sao là hàng nhập khẩu nhưng ko yêu cầu CO, CQ
2 | Quạt hút tủ điện SNUON 300x300mm | Quạt hút tủ điện SNUON 300x300mm: Điện áp: 200V – 240V Hãng: SNUON Kích thước: 300x300x38mm Tốc độ: 2800-3250rpm Cánh quạt làm bằng nhựa Plastic cao cấp Khung quạt làm bằng kim loại: Chắc chắn | 33102000 | SNUON/ Thái Lan | OK | Không yêu cầu CO, CQ | Bổ sung lý do vì sao là hàng nhập khẩu nhưng ko yêu cầu CO, CQ
139 | Vòng phớt làm kín/ U seal pos 09 sử dụng cho van serial no: 24648 | Vòng phớt làm kín (U seal carbon) pos 09 (sử dụng cho van BV990 class 1500, body size 6'' NSX : WEIR; van có serial NO: 24648) | 31339872 | WEIR/ Hàn Quốc | OK | Không yêu cầu CO, CQ | Bổ sung lý do vì sao là hàng nhập khẩu nhưng ko yêu cầu CO, CQ
11 | Van điện từ/ Solenoid valve | Van điện từ/ Solenoid valve: - Model: 8316P066 - Voltage: 110-240VAC 50Hz, 2W - Inert gas: 10-250 psi Manufacturer: ASCO | 30996000 | ASCO/ Singapore | OK | Không yêu cầu CO, CQ | Bổ sung lý do vì sao là hàng nhập khẩu nhưng ko yêu cầu CO, CQ
156 | Lõi lọc trước (Pre filter element) FR12-010P-F | Lõi lọc trước/ Pre filter element FR12-010P-F Maker: SANMI | 30758400 | SANMI/ Đức | OK | Không yêu cầu CO, CQ | Bổ sung lý do vì sao là hàng nhập khẩu nhưng ko yêu cầu CO, CQ
118 | Nhựa tấm teflon (PTFE tấm), KT: 1000mmx2000mmx04mm | Nhựa tấm teflon (PTFE tấm), KT: 1000mmx2000mmx04mm | 29762640 | Wenzhou/ Trung Quốc | OK | Không yêu cầu CO, CQ | Bổ sung lý do vì sao là hàng nhập khẩu nhưng ko yêu cầu CO, CQ
16 | Phớt chắn dầu /Oil seal, KT: 60x70x7mm | Phớt chắn dầu / Oil seal: - Kích thước: 60x70x7 - Loại: K21 - Vật liệu: NBR - Order code: K21-060/7 - Nhiệt độ hoạt động: 105 oC - Áp suất tối đa: 150 bar - Nhà sản xuất: Kastas | 29160000 | Katas/ Trung Quốc | OK | Không yêu cầu CO, CQ | Bổ sung lý do vì sao là hàng nhập khẩu nhưng ko yêu cầu CO, CQ
63 | Bạc đạn (read beaing) pos 5, sử dụng cho bơm EH có Model: MKV-23ME-RFA | Bạc đạn (read beaing) pos 5, part no: YA3202-017-0, Dw no: DA2301-179-0, (sử dụng cho bơm EH có Model: MKV-23ME-RFA, NSX: Mitsubishi) | 29160000 | Mitsubishi/ Trung Quốc | OK | Không yêu cầu CO, CQ | Bổ sung lý do vì sao là hàng nhập khẩu nhưng ko yêu cầu CO, CQ
17 | Phớt piston /Piston seal, KT: 85x100x9mm | Phớt piston / Piston seal - Kích thước: 85x100x9 - Loại: K21 - Vật liệu: NBR - Order code: K21-085/8 - Nhiệt độ hoạt động: 105°C - Áp suất tối đa: 150 bar - Nhà sản xuất: Kastas | 27000000 | Katas/ Trung Quốc | OK | Không yêu cầu CO, CQ | Bổ sung lý do vì sao là hàng nhập khẩu nhưng ko yêu cầu CO, CQ
159 | Bộ truyền động/Pneummatic Actuator, Model: DA92 | Bộ truyền động/Pneummatic Actuator: - Manufacture: ASBG - Model: DA92 - Air pressure range (bar): 3 - 8 bar | 27000000 | ASBG/ Đức | OK | Không yêu cầu CO, CQ | Bổ sung lý do vì sao là hàng nhập khẩu nhưng ko yêu cầu CO, CQ
101 | Vòng đệm tròn làm kín/seat spacer gasket pos 12, sử dụng cho van serial no: 24638 | Vòng đệm tròn làm kín/Seat spacer gasket pos 12 (sử dụng cho van BV 500; class 150# body size: 4''; serial No: 24638; NSX:WEIR) | 25283664 | WEIR/ Hàn Quốc | OK | Không yêu cầu CO, CQ | Bổ sung lý do vì sao là hàng nhập khẩu nhưng ko yêu cầu CO, CQ
102 | Vòng đệm tròn làm kín/ cage spacer gasket pos 14, sử dụng cho van serial no: 24638 | Vòng đệm tròn làm kín/Cage spacer gasket pos 14 (sử dụng cho van BV 500 ; class 150# body size: 4'' ;serial No: 24638; NSX:WEIR) | 25283664 | WEIR/ Hàn Quốc | OK | Không yêu cầu CO, CQ | Bổ sung lý do vì sao là hàng nhập khẩu nhưng ko yêu cầu CO, CQ
140 | Vòng đệm làm kín/ bonnet gasket pos 14 sử dụng cho van serial no: 24648 | Vòng đệm làm kín/ bonnet gasket pos 14 (sử dụng cho van BV990 class 1500, body size 6'' NSX: WEIR; van có serial NO: 24648) | 25002000 | WEIR/ Hàn Quốc | OK | Không yêu cầu CO, CQ | Bổ sung lý do vì sao là hàng nhập khẩu nhưng ko yêu cầu CO, CQ
152 | Bộ điều khiển/Digital controller | Bộ điều khiển/Digital controller: - Model: DFIC-4P - Display: 5-Digit 8.0mm (0.315 Inch) High 7-Segment L.E.D - Power supply: 100~240VAC 50/60Hz - Contact rate main: 5A 250V a.c - Compatible sensor: Transmitter - Operating Temperature: 0℃ ~ 60℃ - Power to transmitter: 24 VDC, 59mA - Display Update Rate: 0.25 Sec - Resolution: 8 Bit - Dimensions: 87mm (W) , 155mm (H) , 69mm (D) - Input signal: Analog 4~20mA - Output: Relay 4 ea, 4~20mA - Accuracy: ≤0.5% - Remark: 4 respective relay - Manufacturer: Daehan | 24516000 | Daehan/ Hàn Quốc | OK | Không yêu cầu CO, CQ | Bổ sung lý do vì sao là hàng nhập khẩu nhưng ko yêu cầu CO, CQ
103 | Vòng làm kín/ U seal pos 15 sử dụng cho van BV500 serial no: 24638 | Vòng làm kín/U Seal pos 15 (sử dụng cho van BV 500; class 150# body size: 4'' ;serial No: 24638; NSX:WEIR) | 24077088 | WEIR/ Hàn Quốc | OK | Không yêu cầu CO, CQ | Bổ sung lý do vì sao là hàng nhập khẩu nhưng ko yêu cầu CO, CQ
89 | Chèn làm kín/packing pos 18, sử dụng cho van tái tuần hoàn nước ngưng serial no: 24640 | Chèn làm kín (packing PTFE) pos 18 (sử dụng cho van tái tuần hoàn nước ngưng có model BV500 class 300 ,body size 8'' NSX: WEIR; serial NO: 24640) | 23220000 | WEIR/ Hàn Quốc | OK | Không yêu cầu CO, CQ | Bổ sung lý do vì sao là hàng nhập khẩu nhưng ko yêu cầu CO, CQ
142 | Vòng đệm làm kín/ seat gasket pos 16 sử dụng cho van serial no: 24648 | Vòng đệm làm kín/ seat gaske pos 16 (sử dụng cho van BV990 class 1500, body size 6'' NSX: WEIR; van có serial NO: 24648) | 23112000 | WEIR/ Hàn Quốc | OK | Không yêu cầu CO, CQ | Bổ sung lý do vì sao là hàng nhập khẩu nhưng ko yêu cầu CO, CQ
21 | Bộ chỉnh áp điều chỉnh khí nén (Air regulator) | Bộ chỉnh áp điều chỉnh khí nén (Air regulator) Model: YT-200BN221 Air Connection: NPT 1/4 Adjust Range: 0 - 8.4 bar Gauges: one Max. Supply: 1.7 Mpa Bao gồm đồng hồ NSX: Rotork YTC | 22161600 | Rotork YTC/ Hàn Quốc | OK | Không yêu cầu CO, CQ | Bổ sung lý do vì sao là hàng nhập khẩu nhưng ko yêu cầu CO, CQ
12 | Floating Labyrinth Seals/ chèn dầu ổ trục động cơ | Floating Labyrinth Seals/ chèn dầu ổ trục động cơ - Dimensions: D: 200mm, d1: 220mm, d2:230mm, d3: 222mm, d4: 232mm, garter spring: ∅5x1, length: 651mm - Material: Plyimide - Color: Amber NSX: RENK hoặc tương đương | 21600000 | RENK/ Trung Quốc | OK | Không yêu cầu CO, CQ | Bổ sung lý do vì sao là hàng nhập khẩu nhưng ko yêu cầu CO, CQ
162 | Gasket làm kín cho bơm nhớt/ Wear gasket Ø15xØ39x75x1.5mm Item 31 sử dụng cho lọc nhớt ly tâm BFPT | Gasket làm kín cho bơm nhớt/ Wear gasket Ø15xØ39x75x1.5mm Item 31 sử dụng cho lọc nhớt ly tâm BFPT, Part no: 535743-02 Model bộ lọc nhớt: MAB-103B-24, bản vẽ: feed and discharge pump, Nhà SX: Alfa Laval/tương đương | 21600000 | Alfa Laval/ Trung Quốc | OK | Không yêu cầu CO, CQ | Bổ sung lý do vì sao là hàng nhập khẩu nhưng ko yêu cầu CO, CQ
33 | Cover Plate (thanh L chắn than 2 bên con lăn) Iterm NO: 4-8 | Cover Plate (thanh L chắn than 2 bên con lăn) Iterm NO: 4-8 DWG No: 006705-01-4 Material: A36 or SS400 Specification: L90x90x7t-470L | 20736000 | Loesche/ Trung Quốc | OK | Không yêu cầu CO, CQ | Bổ sung lý do vì sao là hàng nhập khẩu nhưng ko yêu cầu CO, CQ
34 | Cover Plate (thanh L chắn than 2 bên con lăn) Iterm NO: 4-9 | Cover Plate (thanh L chắn than 2 bên con lăn) Iterm NO: 4-9 DWG No: 006703-01-4 Material: A36 or SS400 Specification: L90x90x7t-470L | 20736000 | Loesche/ Trung Quốc | OK | Không yêu cầu CO, CQ | Bổ sung lý do vì sao là hàng nhập khẩu nhưng ko yêu cầu CO, CQ
175 | Kẹp kết nối chữ C cho dây tiết diện 150mm2 | Kẹp kết nối chữ C cho dây tiết diện 150mm2, chất liệu đồng | 20255400 | Việt Nam | sai | Không yêu cầu CO, CQ | Là hàng việt Nam, <50 triệu, nêu rõ quy nào giúp hướng dẫn không CO/CQ mà vẫn xác định được chính hãng như nhà thầu chào
35 | Cover Plate (thanh L chắn than 2 bên con lăn) Iterm NO: 4-10 | Cover Plate (thanh L chắn than 2 bên con lăn) Iterm NO: 4-10 DWG No: 006704-01-4 Material: A36 or SS400 Specification: L90x90x7t-432L | 20088000 | Loesche/ Trung Quốc | OK | Không yêu cầu CO, CQ | Bổ sung lý do vì sao là hàng nhập khẩu nhưng ko yêu cầu CO, CQ
36 | Cover Plate (thanh L chắn than 2 bên con lăn) Iterm NO: 4-11 | Cover Plate (thanh L chắn than 2 bên con lăn) Iterm NO: 4-11 DWG No: 006706-01-4 Material: A36 or SS400 Specification: L90x90x7t-432L | 20088000 | Loesche/ Trung Quốc | OK | Không yêu cầu CO, CQ | Bổ sung lý do vì sao là hàng nhập khẩu nhưng ko yêu cầu CO, CQ
14 | Thép tấm hardox 500, KT: 1000mmx3000mmx6mm | Thép tấm hardox 500, KT: 1000mmx3000mmx6mm | 19980000 | Baosteel/ Trung Quốc | OK | Không yêu cầu CO, CQ | Bổ sung lý do vì sao là hàng nhập khẩu nhưng ko yêu cầu CO, CQ
72 | Vòng đệm tròn làm kín/Oring first (nbr) pos 332, sử dụng cho Bơm nước ngưng | Vòng đệm tròn làm kín /o ring first (nbr )(pos 332) sử dụng cho bơm nước ngưng có Model VCP350/7S , Drawing no: VT4-YK09-P1LCB-120001 NSX: Hyosung | 19872000 | Hyosung/ Hàn Quốc | OK | Không yêu cầu CO, CQ | Bổ sung lý do vì sao là hàng nhập khẩu nhưng ko yêu cầu CO, CQ
62 | Bạc đạn (roller bearing) pos 2, sử dụng cho bơm EH có Model: MKV-23ME-RFA | Bạc đạn (roller bearing) pos 2, part no: YA3206-050-0, Dw no: DA2301-179-0, (sử dụng cho bơm EH có Model: MKV-23ME-RFA, NSX: Mitsubishi) | 19224000 | Mitsubishi/ Trung Quốc | OK | Không yêu cầu CO, CQ | Bổ sung lý do vì sao là hàng nhập khẩu nhưng ko yêu cầu CO, CQ
119 | Chèn Gasket Tombo 1995, KT: 1270mmx1270mmx3mm | Tấm gasket Tombo T 1995, kích thước: 1270x1270x3mm | 18066240 | NICHIAS/ Nhật Bản | OK | Không yêu cầu CO, CQ | Bổ sung lý do vì sao là hàng nhập khẩu nhưng ko yêu cầu CO, CQ
50 | Gasket Chesterton SWG size 16"x300#, 316L/316L/FG | Vòng đệm làm kín (Spiral Wound Gasket) 16’’ class 300, SUS304 ASME B 1620. | 17725392 | Chesterton/ Mỹ | OK | Không yêu cầu CO, CQ | Bổ sung lý do vì sao là hàng nhập khẩu nhưng ko yêu cầu CO, CQ
3 | Ổ cứng SSD Samsung 870 Evo 1TB | SSD Samsung 870 Evo 1TB Kích thước: 2.5-Inch SATA III MZ-77E1T0BW | 16217280 | Samsung/ Hàn Quốc | OK | Không yêu cầu CO, CQ | Bổ sung lý do vì sao là hàng nhập khẩu nhưng ko yêu cầu CO, CQ
81 | Đường ống, KT: DN80 SMLS, S-10S. | Đường ống DN80 SMLS, S-10S. Vật liệu: ASTM A790 UNS S31803 | 16200000 | Baosteel/ Trung Quốc | OK | Không yêu cầu CO, CQ | Bổ sung lý do vì sao là hàng nhập khẩu nhưng ko yêu cầu CO, CQ
4 | Công tắc (Switch) Model: DZ-10GW-1B | Công tắc (Switch) Model: DZ-10GW-1B Điện áp max: 250 VAC/VDC Dòng điện định mức: 10A Số công tắc: DPDT NSX: Omron | 16146000 | Omron/ Trung Quốc | OK | Không yêu cầu CO, CQ | Bổ sung lý do vì sao là hàng nhập khẩu nhưng ko yêu cầu CO, CQ
173 | Bộ nguồn AC/DC | - Điện áp vào (Input): 100 – 240V AC (hoặc 90 – 350V DC). - Tần số: 50/60 Hz. - Điện áp ra (Output): 24V DC. - Công suất: ≥ 60W. - Lắp đặt: thanh ray DIN tiêu chuẩn, kết nối đầu vít. - Chức năng bảo vệ: quá tải, quá áp, ngắn mạch. | 16038000 | S8VK/ Omron/ Trung Quốc | OK | Không yêu cầu CO, CQ | Bổ sung lý do vì sao là hàng nhập khẩu nhưng ko yêu cầu CO, CQ
154 | Gudong M39x250x3mm | Gudong M39x250x3mm ( 2 long đền + 2 đai ốc), vật liệu: Thép mạ kẽm | 15768000 | Mecsu/ Việt Nam | sai | Không yêu cầu CO, CQ | Là hàng việt Nam, <50 triệu, nêu rõ quy nào giúp hướng dẫn không CO/CQ mà vẫn xác định được chính hãng như nhà thầu chào
76 | Vòng đệm làm kín/ Spiral wound Gasket | Vòng đệm làm kín Spiral wound Gasket AWC SGI (graphite + ss304) 1/2", class 300# | 15654600 | HTC/ Trung Quốc | OK | Không yêu cầu CO, CQ | Bổ sung lý do vì sao là hàng nhập khẩu nhưng ko yêu cầu CO, CQ
178 | Kẹp kết nối chữ C cho dây tiết diện 240mm2 | Kẹp kết nối chữ C cho dây tiết diện 240mm2, chất liệu đồng | 15055200 | Việt Nam | sai | Không yêu cầu CO, CQ | Là hàng việt Nam, <50 triệu, nêu rõ quy nào giúp hướng dẫn không CO/CQ mà vẫn xác định được chính hãng như nhà thầu chào
74 | Gasket Chesterton SWG size 1"x150#, 316L/316L/FG | Gasket Chesterton SWG size 1"x150#, 316L/316L/FG | 15049800 | HTC/ Trung Quốc | OK | Không yêu cầu CO, CQ | Bổ sung lý do vì sao là hàng nhập khẩu nhưng ko yêu cầu CO, CQ
75 | Gasket Chesterton SWG size 1"x300#, 316L/316L/FG | Gasket Chesterton SWG size 1"x300#, 316L/316L/FG | 14808960 | HTC/ Trung Quốc | OK | Không yêu cầu CO, CQ | Bổ sung lý do vì sao là hàng nhập khẩu nhưng ko yêu cầu CO, CQ, Không yêu cầu CO/CQ thì có biện pháp nào thay thế để chứng minh nguồn gốc hợp pháp và chính hãng?
172 | Công tắc hành trình | Công tắc hành trình Model: XCK-J.C (ZCKE09C / ZCKY71C / ZCKJ1H29C) Loại tiếp điểm: 1NO + 1NC Dòng điện: 3A Điện áp: 240VAC Nhãn hiệu: Telemecanique - HSX: Schneider Electric (Telemecanique) | 14472000 | Telemecanique Sensor/ Trung Quốc | OK | Không yêu cầu CO, CQ | Bổ sung lý do vì sao là hàng nhập khẩu nhưng ko yêu cầu CO, CQ, Không yêu cầu CO/CQ thì có biện pháp nào thay thế để chứng minh nguồn gốc hợp pháp và chính hãng?
61 | Phốt chặn dầu (Oil seal) pos 35, sử dụng cho bơm EH có Model: MKV-23ME-RFA | Phốt chặn dầu (Oil seal) pos 35, part no: YA9101-045-0, Dw no: DA2301-179-0, (sử dụng cho bơm EH có Model: MKV-23ME-RFA, NSX: Mitsubishi) | 13392000 | Mitsubishi/ Trung Quốc | OK | Không yêu cầu CO, CQ | Bổ sung lý do vì sao là hàng nhập khẩu nhưng ko yêu cầu CO, CQ, Không yêu cầu CO/CQ thì có biện pháp nào thay thế để chứng minh nguồn gốc hợp pháp và chính hãng?
65 | Vòng đệm tròn làm kín (back up ring) pos 60, sử dụng cho bơm EH có Model: MKV-23ME-RFA | Vòng đệm tròn làm kín (back up ring) pos 60, part no: YA9103-033-0, Dw no: DA2301-179-0, (sử dụng cho bơm EH có Model: MKV-23ME-RFA, NSX: Mitsubishi) | 12960000 | Mitsubishi/ Trung Quốc | OK | Không yêu cầu CO, CQ | Bổ sung lý do vì sao là hàng nhập khẩu nhưng ko yêu cầu CO, CQ, Không yêu cầu CO/CQ thì có biện pháp nào thay thế để chứng minh nguồn gốc hợp pháp và chính hãng?
122 | Vòng chèn/ Sealing ring, tag no: 5-4493-1300-03 | Vòng chèn/ Sealing ring, tag no: 5-4493-1300-03, sử dụng cho Tuabin bơm cấp kiểu NK63/71 thông số kỹ thuật (Spec): D220x240.7x8.1(mm) NSX: HTC | 12960000 | HTC/ Trung Quốc | OK | Không yêu cầu CO, CQ | Bổ sung lý do vì sao là hàng nhập khẩu nhưng ko yêu cầu CO, CQ, Không yêu cầu CO/CQ thì có biện pháp nào thay thế để chứng minh nguồn gốc hợp pháp và chính hãng?
144 | Vòng đệm tròn làm kín/O-ring pos 273-05 sử dụng cho bơm Pump Type: VMF2100-1700C | Vòng đệm tròn làm kín (O-ring) pos 273-05, Material (NBR JOURNAL HOUSING), (sử dụng cho bơm Pump Type: VMF2100-1700C, NSX: Hyosung) | 12960000 | Hyosung/ Hàn Quốc | OK | Không yêu cầu CO, CQ | Bổ sung lý do vì sao là hàng nhập khẩu nhưng ko yêu cầu CO, CQ, Không yêu cầu CO/CQ thì có biện pháp nào thay thế để chứng minh nguồn gốc hợp pháp và chính hãng?
153 | Gudong M33x250x3mm | Gudong M33x250x3mm ( 2 long đền + 2 đai ốc), vật liệu: Thép mạ kẽm | 12096000 | Mecsu/ Việt Nam | sai | Không yêu cầu CO, CQ | Là hàng việt Nam, <50 triệu, nêu rõ quy nào giúp hướng dẫn không CO/CQ mà vẫn xác định được chính hãng như nhà thầu chào
150 | Bu lông Inox 316 M16x60 (đai ốc+lông đền) | Bu lông + đai ốcA4 - 316 L Chịu lực 800N/mm2 M16x60 | 11880000 | Mecsu/ Việt Nam | sai | Không yêu cầu CO, CQ | Là hàng việt Nam, <50 triệu, nêu rõ quy nào giúp hướng dẫn không CO/CQ mà vẫn xác định được chính hãng như nhà thầu chào
168 | Bộ nguồn PSU, mã thiết bị: QUINT-PS/1AC/24DC/20 | Bộ nguồn PSU. Mã thiết bị: QUINT-PS/1AC/24DC/20 Input: 120-230 V AC 110-220 V DC Output: 24 V DC/20 A | 11880000 | Phoenix Contact/ Trung Quốc | OK | Không yêu cầu CO, CQ | Bổ sung lý do vì sao là hàng nhập khẩu nhưng ko yêu cầu CO, CQ, Không yêu cầu CO/CQ thì có biện pháp nào thay thế để chứng minh nguồn gốc hợp pháp và chính hãng?
23 | Van giảm âm hệ thống khí nén chống tắt than Silo | Van giảm âm hệ thống khí nén chống tắt than Silo '- Mã: AMTE-M-H-G12, Part number: 1206625, áp suất: 0-10bar, Đầu kết nối: G1/2, Vật liệu: Bronze. - NSX: Festo | 11430720 | Festo/ Trung Quốc | OK | Không yêu cầu CO, CQ | Bổ sung lý do vì sao là hàng nhập khẩu nhưng ko yêu cầu CO, CQ, Không yêu cầu CO/CQ thì có biện pháp nào thay thế để chứng minh nguồn gốc hợp pháp và chính hãng?
32 | Bu lông thép đen M16x60mm | Bu lông thép đen M16x60mm + đai ốc + Lông đền thẳng + Lông đền vuông | 10964160 | An Phong/ Việt Nam | sai | Không yêu cầu CO, CQ | Là hàng việt Nam, <50 triệu, nêu rõ quy nào giúp hướng dẫn không CO/CQ mà vẫn xác định được chính hãng như nhà thầu chào
158 | Van điện từ/ Solenoid valve | Van điện từ/ Solenoid valve: - Model: PHS520D-02 - Fluid: Non-lubricated / Lubricated Air - Port size: PT 1/4" - Temperature range: 5 ~ 60oC - Pressure range: 1.0 ~ 9.0 kgf/ cm2 - Response time (ms): 20 or less - Voltage: 24VDC - Allowable voltage fluctuation: +- 10% - Power consumption: 2.6W - Indicator light: LED - Manufacturer: Parker | 10800000 | Parker/ Hàn Quốc | OK | Không yêu cầu CO, CQ | Bổ sung lý do vì sao là hàng nhập khẩu nhưng ko yêu cầu CO, CQ, Không yêu cầu CO/CQ thì có biện pháp nào thay thế để chứng minh nguồn gốc hợp pháp và chính hãng?
120 | Sealing ring / Vòng đệm 5-7429-0100-00 sử dụng cho Tuabin bơm cấp | Sealing ring / Vòng đệm 5-7429-0100-00 sử dụng cho Tuabin bơm cấp kiểu NK63/71, NSX: HTC | 10692000 | HTC/ Trung Quốc | OK | Không yêu cầu CO, CQ | Bổ sung lý do vì sao là hàng nhập khẩu nhưng ko yêu cầu CO, CQ, Không yêu cầu CO/CQ thì có biện pháp nào thay thế để chứng minh nguồn gốc hợp pháp và chính hãng?
170 | Công tắc áp suất 0184-457031-SS | Mã hiệu: 0184-457031-SS Kết nối: G ¼” BSP Dải đo: 5 bar Tiếp điểm: tối đa 250VAC/4A Nhà sản xuất: SUCO | 10584000 | Suco/ Nhật Bản | OK | Không yêu cầu CO, CQ | Bổ sung lý do vì sao là hàng nhập khẩu nhưng ko yêu cầu CO, CQ, Không yêu cầu CO/CQ thì có biện pháp nào thay thế để chứng minh nguồn gốc hợp pháp và chính hãng?
107 | Bulong lục giác chìm đầu trụ, M30 x 100 | Bulong lục giác chìm đầu trụ, M30 x 100 , vật liệu : 410, chiều dài bước ren 70mm | 10476000 | Mecsu/ Việt Nam | sai | Không yêu cầu CO, CQ | Là hàng việt Nam, <50 triệu, nêu rõ quy nào giúp hướng dẫn không CO/CQ mà vẫn xác định được chính hãng như nhà thầu chào
171 | Công tắc hành trình | Công tắc hành trình Model: XCK-J10559 Loại tiếp điểm: 1NO + 1NC Dòng điện: 3A Điện áp: 240VAC Nhãn hiệu: Telemecanique - HSX: Schneider Electric (Telemecanique) | 10368000 | Telemecanique Sensor/ Trung Quốc | OK | Không yêu cầu CO, CQ | Bổ sung lý do vì sao là hàng nhập khẩu nhưng ko yêu cầu CO, CQ, Không yêu cầu CO/CQ thì có biện pháp nào thay thế để chứng minh nguồn gốc hợp pháp và chính hãng?
47 | Bulong thép đen ren suốt M20x100L, Gr 8.8, ( bulong+đai ốc+ long đền) | Bulong thép đen ren suốt M20x100L, Gr 8.8, ( bulong+đai ốc+ long đền) | 10264320 | Mecsu/ Việt Nam | sai | Không yêu cầu CO, CQ | Là hàng việt Nam, <50 triệu, nêu rõ quy nào giúp hướng dẫn không CO/CQ mà vẫn xác định được chính hãng như nhà thầu chào
116 | Phớt chắn bụi VA-60 | Phớt chắn bụi VA-60 | 10082880 | SKF/ Trung Quốc | OK | Không yêu cầu CO, CQ | Bổ sung lý do vì sao là hàng nhập khẩu nhưng ko yêu cầu CO, CQ, Không yêu cầu CO/CQ thì có biện pháp nào thay thế để chứng minh nguồn gốc hợp pháp và chính hãng?
141 | Vòng đệm làm kín/ cage gasket pos 15 sử dụng cho van serial no: 24648 | Vòng đệm làm kín/ cage gaket pos 15 (sử dụng cho van BV990 class 1500, body size 6'' NSX: WEIR; van có serial NO: 24648) | 9828000 | WEIR/ Hàn Quốc | OK | Không yêu cầu CO, CQ | Bổ sung lý do vì sao là hàng nhập khẩu nhưng ko yêu cầu CO, CQ, Không yêu cầu CO/CQ thì có biện pháp nào thay thế để chứng minh nguồn gốc hợp pháp và chính hãng?
67 | Bạc đạn | Bạc đạn 6216CM Đường kính trong (d): 80 mm Đường kính ngoài (D): 140 mm Độ dày (B): 26 mm | 9558000 | SKF/ Đức | OK | Không yêu cầu CO, CQ | Bổ sung lý do vì sao là hàng nhập khẩu nhưng ko yêu cầu CO, CQ, Không yêu cầu CO/CQ thì có biện pháp nào thay thế để chứng minh nguồn gốc hợp pháp và chính hãng?
113 | Rơ le thời gian/ Modular timing relay | Modular timing relay: - Model: REXL2TMP7 - rated supply voltage: 230/240VAC 50/60 Hz - rated current: 5A - HSX: Schneider Electric (Telemecanique) | 9504000 | Telemecanique/ Trung Quốc | OK | Không yêu cầu CO, CQ | Bổ sung lý do vì sao là hàng nhập khẩu nhưng ko yêu cầu CO, CQ, Không yêu cầu CO/CQ thì có biện pháp nào thay thế để chứng minh nguồn gốc hợp pháp và chính hãng?
15 | Module Analog in/out, Mác mã: XBF-AH04A, Số kênh ngõ vào/ ra tương tự: 2 kênh (-10-10 VDC, 0-20 mA) | Module Analog In/Out XBF-AH04A LS - Maker: LS - Model: XBF-AH04A - Type: Module Analog In/Out - Analog Input: 2 Kênh (-10-10VDC, 0-20mA) - Analog output: 2 Kênh (-10-10VDC, 0-20mA) | 9396000 | LS/ Hàn Quốc | OK | Không yêu cầu CO, CQ | Bổ sung lý do vì sao là hàng nhập khẩu nhưng ko yêu cầu CO, CQ, Không yêu cầu CO/CQ thì có biện pháp nào thay thế để chứng minh nguồn gốc hợp pháp và chính hãng?
45 | Bulong M18x100 (lông đền + đệm vênh + đai ốc), vật liệu: SS304 | Bulong M18x100 (lông đền + đệm vênh + đai ốc), vật liệu: SS304 Cấp bền: Gr8.8 | 9331200 | Hải Âu/ Việt Nam | sai | Không yêu cầu CO, CQ | Là hàng việt Nam, <50 triệu, nêu rõ quy nào giúp hướng dẫn không CO/CQ mà vẫn xác định được chính hãng như nhà thầu chào
43 | Dung dịch vệ sinh két làm mát A400 | Dung dịch vệ sinh két làm mát A400 NSX: Tập đoàn Apex | 9072000 | Apex Chemical/ Singapore | OK | Không yêu cầu CO, CQ | Bổ sung lý do vì sao là hàng nhập khẩu nhưng ko yêu cầu CO, CQ, Không yêu cầu CO/CQ thì có biện pháp nào thay thế để chứng minh nguồn gốc hợp pháp và chính hãng?
130 | Oring, KT: ID481.46x7mm | Vòng đệm tròn làm kín/Oring nắp: - Đường kính trong ID: 481.46 mm - Độ dày T: 7.0 mm - Chất liệu: Viton | 9072000 | Gapi/ Ý | OK | Không yêu cầu CO, CQ | Bổ sung lý do vì sao là hàng nhập khẩu nhưng ko yêu cầu CO, CQ, Không yêu cầu CO/CQ thì có biện pháp nào thay thế để chứng minh nguồn gốc hợp pháp và chính hãng?
19 | Vòng đệm KT: ID60xOD70x2mm; Vật liệu: Teflon | Vòng đệm - Kích thước: ID60 x OD70 x 2 - Vật liệu: Teflon | 9045000 | NOK/ Đài Loan | OK | Không yêu cầu CO, CQ | Bổ sung lý do vì sao là hàng nhập khẩu nhưng ko yêu cầu CO, CQ, Không yêu cầu CO/CQ thì có biện pháp nào thay thế để chứng minh nguồn gốc hợp pháp và chính hãng?
134 | Tấm đệm làm kín/Partition cover gasket #6 | Tấm đệm làm kín/ Partition cover gasket #6 (Material: graphite W/304S.S; Size: t5; Dw: VT4E-YK08-P3LAD-430001-009; Part No: 009/15) | 8856000 | Chesterton/ Mỹ | OK | Không yêu cầu CO, CQ | Bổ sung lý do vì sao là hàng nhập khẩu nhưng ko yêu cầu CO, CQ, Không yêu cầu CO/CQ thì có biện pháp nào thay thế để chứng minh nguồn gốc hợp pháp và chính hãng?
137 | Tấm đệm làm kín/Partition cover gasket #8 | Tấm đệm làm kín/ Partition cover gasket #8 (Material: graphite W/304S.S; Size: t5; Dw: VT4E-YK08-P3LAD-430101-009; Part No: 009/15) | 8856000 | Chesterton/ Mỹ | OK | Không yêu cầu CO, CQ | Bổ sung lý do vì sao là hàng nhập khẩu nhưng ko yêu cầu CO, CQ, Không yêu cầu CO/CQ thì có biện pháp nào thay thế để chứng minh nguồn gốc hợp pháp và chính hãng?
161 | Trục bánh răng cánh bơm nhớt/ Impeller, Item 17 sử dụng cho lọc nhớt ly tâm BFPT | Trục bánh răng cánh bơm nhớt/ Impeller, Item 17 sử dụng cho lọc nhớt ly tâm BFPT, Part no: 545515-02, Model bộ lọc nhớt: MAB-103B-24, bản vẽ: feed and discharge pump, Nhà SX: Alfa Laval/tương đương | 8800000 | Alfa Laval/ Trung Quốc | OK | Không yêu cầu CO, CQ | Bổ sung lý do vì sao là hàng nhập khẩu nhưng ko yêu cầu CO, CQ, Không yêu cầu CO/CQ thì có biện pháp nào thay thế để chứng minh nguồn gốc hợp pháp và chính hãng?
100 | Vòng đệm tròn cao su/O-ring, KT: 380.37x6.99mm | Vòng đệm tròn cao su/O-ring - Kích thước: ID380.37 x 6.99 mm - Vật liệu: Viton | 8748000 | Gapi/ Ý | OK | Không yêu cầu CO, CQ | Bổ sung lý do vì sao là hàng nhập khẩu nhưng ko yêu cầu CO, CQ, Không yêu cầu CO/CQ thì có biện pháp nào thay thế để chứng minh nguồn gốc hợp pháp và chính hãng?
1 | Túi chống ẩm Silicagel có dây treo 0,5kg/túi | Túi chống ẩm Silicagel có dây treo 0,5kg/túi | 8592480 | Minh Ngọc/ Việt Nam | sai | Không yêu cầu CO, CQ | Là hàng việt Nam, <50 triệu, nêu rõ quy nào giúp hướng dẫn không CO/CQ mà vẫn xác định được chính hãng như nhà thầu chào
135 | Tấm đệm cho cửa thăm/Manhole gasket #6 | Tấm đệm cho cửa thăm/Manhole gasket #6 (gasket material shall be t4.5mm TH'K spiral wound per ASME B16.20) (Dw: VT4E-YK08-P3LAD-430001-010, Part No: 010/03) KT: 463.6x513.6x529.6/362x412x428, dày 4.5mm | 8532000 | Chesterton/ Mỹ | OK | Không yêu cầu CO, CQ | Bổ sung lý do vì sao là hàng nhập khẩu nhưng ko yêu cầu CO, CQ, Không yêu cầu CO/CQ thì có biện pháp nào thay thế để chứng minh nguồn gốc hợp pháp và chính hãng?
136 | Tấm đệm cho cửa thăm/Manhole gasket #7 | Tấm đệm cho cửa thăm/Manhole gasket #7 (gasket material shall be t4.5mm TH'K spiral wound per ASME B16.20; Dw No: VT4E-YK08-P3LAD-430051-010; Part No: 010/03) KT: 463.6x513.6x529.6/362x412x428, dày 4.5mm | 8532000 | Chesterton/ Mỹ | OK | Không yêu cầu CO, CQ | Bổ sung lý do vì sao là hàng nhập khẩu nhưng ko yêu cầu CO, CQ, Không yêu cầu CO/CQ thì có biện pháp nào thay thế để chứng minh nguồn gốc hợp pháp và chính hãng?
138 | Tấm đệm cho cửa thăm/Manhole gasket BGN No.8 | Tấm đệm cho cửa thăm/Manhole gasket BGN #8 (gasket material shall be t4.5mm TH'K spiral wound per ASME B16.20; Dw No: VT4E-YK08-P3LAD-430101-010; Part No: 010/03) KT: 463.6x513.6x529.6/362x412x428, dày 4.5mm | 8532000 | Chesterton/ Mỹ | OK | Không yêu cầu CO, CQ | Bổ sung lý do vì sao là hàng nhập khẩu nhưng ko yêu cầu CO, CQ, Không yêu cầu CO/CQ thì có biện pháp nào thay thế để chứng minh nguồn gốc hợp pháp và chính hãng?
46 | Sơn chống rỉ Jotun Epoxy 2 thành phần | Sơn chống rỉ Jotun Epoxy 2 thành phần, mã màu RAL 9005 Jet black | 8467200 | Jotun/ Việt Nam | sai | Không yêu cầu CO, CQ | Là hàng việt Nam, <50 triệu, nêu rõ quy nào giúp hướng dẫn không CO/CQ mà vẫn xác định được chính hãng như nhà thầu chào
73 | Vòng đệm tròn làm kín/Oring M/seal box (nbr) pos 336, sử dụng cho Bơm nước ngưng | Vòng đệm tròn làm kín /o ring M/seal box (nbr ) (pos 336) sử dụng cho bơm nước ngưng có Model VCP350/7S , Drawing no: VT4-YK09-P1LCB-120001 NSX: Hyosung | 8294400 | Hyosung/ Hàn Quốc | OK | Không yêu cầu CO, CQ | Bổ sung lý do vì sao là hàng nhập khẩu nhưng ko yêu cầu CO, CQ, Không yêu cầu CO/CQ thì có biện pháp nào thay thế để chứng minh nguồn gốc hợp pháp và chính hãng?
44 | Cao su tấm không bố chịu nhiệt 1000x1000x5mm | Cao su tấm không bố chịu nhiệt 1000x1000x5mm | 7830000 | Đạt Tâm/ Việt Nam | sai | Không yêu cầu CO, CQ | Là hàng việt Nam, <50 triệu, nêu rõ quy nào giúp hướng dẫn không CO/CQ mà vẫn xác định được chính hãng như nhà thầu chào
165 | Cáp điện 2 lõi CVV 2x2.5 | Dây cáp điện CVV-2x2.25mm2 Cadivi 600V (2 lõi đồng PVC) | 7260000 | Cadisun/ Việt Nam | sai | Không yêu cầu CO, CQ | Là hàng việt Nam, <50 triệu, nêu rõ quy nào giúp hướng dẫn không CO/CQ mà vẫn xác định được chính hãng như nhà thầu chào
24 | Cao su tấm không bố | Cao su tấm không bố, dày 10mm, kích thước 800x1000mm | 7236000 | Tâm Thiên Phú/ Việt Nam | sai | Không yêu cầu CO, CQ | Là hàng việt Nam, <50 triệu, nêu rõ quy nào giúp hướng dẫn không CO/CQ mà vẫn xác định được chính hãng như nhà thầu chào
5 | Vòng đệm tròn cao su/O-ring, KT: ID456.06x5.33mm, vật liệu: Viton | Vòng đệm tròn cao su/O-ring - Kích thước: ID 456.06 x 5.33 mm - Vật liệu: Viton | 6480000 | NAK/ Đài Loan | OK | Không yêu cầu CO, CQ | Bổ sung lý do vì sao là hàng nhập khẩu nhưng ko yêu cầu CO, CQ, Không yêu cầu CO/CQ thì có biện pháp nào thay thế để chứng minh nguồn gốc hợp pháp và chính hãng?
143 | Vòng đệm tròn làm kín/O-ring pos 273-01 sử dụng cho bơm Pump Type: VMF2100-1700C | Vòng đệm tròn làm kín (O-ring) pos 273-01, Material (NBR FOR PACKING BOX),(sử dụng cho bơm Pump Type: VMF2100-1700C, NSX: Hyosung) | 6480000 | Hyosung/ Hàn Quốc | OK | Không yêu cầu CO, CQ | Bổ sung lý do vì sao là hàng nhập khẩu nhưng ko yêu cầu CO, CQ, Không yêu cầu CO/CQ thì có biện pháp nào thay thế để chứng minh nguồn gốc hợp pháp và chính hãng?
169 | Công tắc dạng phao / Float switch Model: UQK-02 | Mã hiệu: UQK-02 Khoảng tác động: 25-550 mm Công suất tiếp điểm: 220 VAC 1A/3A Kết nối điện: M20 x 1.5 Kết nối: chiều ngang (horizontal) | 6048000 | Shanghai Automation/ Trung Quốc | OK | Không yêu cầu CO, CQ | Bổ sung lý do vì sao là hàng nhập khẩu nhưng ko yêu cầu CO, CQ, Không yêu cầu CO/CQ thì có biện pháp nào thay thế để chứng minh nguồn gốc hợp pháp và chính hãng?
104 | Bonnet gasket /Vòng đệm tròn làm kín pos 10 sử dụng cho van serial No: 24639 | Bonnet gasket /Vòng đệm tròn làm kín pos 10 (sử dụng cho van BV 500 ; class 600# body size: 2'' ;serial No: 24639; NSX:WEIR) | 5940000 | WEIR/ Hàn Quốc | OK | Không yêu cầu CO, CQ | Bổ sung lý do vì sao là hàng nhập khẩu nhưng ko yêu cầu CO, CQ, Không yêu cầu CO/CQ thì có biện pháp nào thay thế để chứng minh nguồn gốc hợp pháp và chính hãng?
105 | Seat gasket/Vòng đệm tròn làm kín pos 11 sử dụng cho van serial No: 24639 | Seat gasket/Vòng đệm tròn làm kín pos 11 (sử dụng cho van BV 500 ; class 600# body size: 2'' ;serial No: 24639; NSX:WEIR) | 5940000 | WEIR/ Hàn Quốc | OK | Không yêu cầu CO, CQ | Bổ sung lý do vì sao là hàng nhập khẩu nhưng ko yêu cầu CO, CQ, Không yêu cầu CO/CQ thì có biện pháp nào thay thế để chứng minh nguồn gốc hợp pháp và chính hãng?
106 | Packing/chèn làm kín pos 12 sử dụng cho van serial No: 24639 | Packing/chèn làm kín pos 12 (sử dụng cho van BV 500 ; class 600# body size: 2''; serial No: 24639; NSX:WEIR) | 5940000 | WEIR/ Hàn Quốc | OK | Không yêu cầu CO, CQ | Bổ sung lý do vì sao là hàng nhập khẩu nhưng ko yêu cầu CO, CQ, Không yêu cầu CO/CQ thì có biện pháp nào thay thế để chứng minh nguồn gốc hợp pháp và chính hãng?
121 | O-sealing ring / Vòng đệm 80x3.1, 5-4490-0360-22 | O-sealing ring / Vòng đệm Kích thước: 80x3.1 Tag no: 5-4490-0360-22, sử dụng cho Tuabin bơm cấp kiểu NK63/71 NSX: HTC | 5670000 | HTC/ Trung Quốc | OK | Không yêu cầu CO, CQ | Bổ sung lý do vì sao là hàng nhập khẩu nhưng ko yêu cầu CO, CQ, Không yêu cầu CO/CQ thì có biện pháp nào thay thế để chứng minh nguồn gốc hợp pháp và chính hãng?
70 | FLANGE GASKET/Gioăng làm kín Ø650x3mm sử dụng cho lọc nhớt ly tâm Tuabin chính | FLANGE GASKET/Gioăng làm kín Ø612x3mm, sử dụng cho lọc nhớt ly tâm Tuabin chính, bản vẽ DD KT03553-a | 5616000 | Gapi/ Ý | OK | Không yêu cầu CO, CQ | Bổ sung lý do vì sao là hàng nhập khẩu nhưng ko yêu cầu CO, CQ, Không yêu cầu CO/CQ thì có biện pháp nào thay thế để chứng minh nguồn gốc hợp pháp và chính hãng?
110 | Bulong lục giác chìm đầu trụ ren suốt thép đen M36x120mm | Bulong lục giác chìm đầu trụ ren suốt thép đen M36x120mm, cấp bền 12.9, chiều dài bước ren 75mm | 5443200 | Mecsu/ Việt Nam | sai | Không yêu cầu CO, CQ | Là hàng việt Nam, <50 triệu, nêu rõ quy nào giúp hướng dẫn không CO/CQ mà vẫn xác định được chính hãng như nhà thầu chào
157 | Tấm thấm dầu | Tấm thấm dầu, Mã hiệu: nanoPAD45, Vật liệu: polypropylene, Kích thước: khổ 40 cm x dài 50 cm, Dày: 5 mm, Định lượng: 750 gam, Khả năng thấm hút: ≥1.5 L/tấm, Đóng gói: 100 tấm/kiện | 5400000 | SOS INVIRONMENT/ Việt Nam | sai | Không yêu cầu CO, CQ | Là hàng việt Nam, <50 triệu, nêu rõ quy nào giúp hướng dẫn không CO/CQ mà vẫn xác định được chính hãng như nhà thầu chào
85 | Shim SUS304 304.8x2500x0.1mm | Shim SUS304 304.8x2500x0.1mm | 5292000 | Tuấn Phát/ Việt Nam | sai | Không yêu cầu CO, CQ | Là hàng việt Nam, <50 triệu, nêu rõ quy nào giúp hướng dẫn không CO/CQ mà vẫn xác định được chính hãng như nhà thầu chào
86 | Shim SUS304 304.8x2500x0.2mm | Shim SUS304 304.8x2500x0.2mm | 5292000 | Tuấn Phát/ Việt Nam | sai | Không yêu cầu CO, CQ | Là hàng việt Nam, <50 triệu, nêu rõ quy nào giúp hướng dẫn không CO/CQ mà vẫn xác định được chính hãng như nhà thầu chào
177 | Đầu cos đồng trần cho dây tiết diện 95mm2 | Đầu cos đồng trần cho dây tiết diện 95mm2 , lỗ vít 10.5mm, chiều dài 54mm | 5216400 | Jeono/ Hàn Quốc | OK | Không yêu cầu CO, CQ | Bổ sung lý do vì sao là hàng nhập khẩu nhưng ko yêu cầu CO, CQ, Không yêu cầu CO/CQ thì có biện pháp nào thay thế để chứng minh nguồn gốc hợp pháp và chính hãng?
91 | Vòng đệm tròn cao su/O-ring, KT: ID339.5x8.4mm | Vòng đệm tròn cao su/O-ring - Kích thước: ID 339.5 x 8.4 mm - Vật liệu: Viton | 5184000 | Gapi/ Ý | OK | Không yêu cầu CO, CQ | Bổ sung lý do vì sao là hàng nhập khẩu nhưng ko yêu cầu CO, CQ, Không yêu cầu CO/CQ thì có biện pháp nào thay thế để chứng minh nguồn gốc hợp pháp và chính hãng?
176 | Kẹp kết nối chữ C cho dây tiết diện 95mm2 | Kẹp kết nối chữ C cho dây tiết diện 95mm2, chất liệu đồng | 5166720 | Việt Nam | sai | Không yêu cầu CO, CQ | Là hàng việt Nam, <50 triệu, nêu rõ quy nào giúp hướng dẫn không CO/CQ mà vẫn xác định được chính hãng như nhà thầu chào
114 | Giảm chấn coupling | Giảm chấn coupling + Vật liệu: Cao su HRC + Kích thước: 154x88x66 mm, KT cánh: 36x19 mm, số cánh: 6 cánh | 4924800 | Rotex/ Đức | OK | Không yêu cầu CO, CQ | Bổ sung lý do vì sao là hàng nhập khẩu nhưng ko yêu cầu CO, CQ, Không yêu cầu CO/CQ thì có biện pháp nào thay thế để chứng minh nguồn gốc hợp pháp và chính hãng?
31 | Phớt chắn bụi VA-015 | Phớt chắn bụi VA-015 Loại phớt: V-ring | 4860000 | SKF/ Đức | OK | Không yêu cầu CO, CQ | Bổ sung lý do vì sao là hàng nhập khẩu nhưng ko yêu cầu CO, CQ, Không yêu cầu CO/CQ thì có biện pháp nào thay thế để chứng minh nguồn gốc hợp pháp và chính hãng?
29 | Bạc đạn | Bạc đạn 6203-2Z/C3 Đường kính trong (d): 17 mm Đường kính ngoài (D): 40 mm Độ dày (B): 12 mm | 4471200 | SKF/ Trung Quốc | OK | Không yêu cầu CO, CQ | Bổ sung lý do vì sao là hàng nhập khẩu nhưng ko yêu cầu CO, CQ, Không yêu cầu CO/CQ thì có biện pháp nào thay thế để chứng minh nguồn gốc hợp pháp và chính hãng?
25 | Bạc đạn | Bạc đạn 6205-2Z/C3 Đường kính trong (d): 25 mm Đường kính ngoài (D): 52 mm Độ dày (B): 15 mm | 4428000 | SKF/ Đức | OK | Không yêu cầu CO, CQ | Bổ sung lý do vì sao là hàng nhập khẩu nhưng ko yêu cầu CO, CQ, Không yêu cầu CO/CQ thì có biện pháp nào thay thế để chứng minh nguồn gốc hợp pháp và chính hãng?
112 | Shim SUS304 304.8x2500x0.3mm | Shim SUS304 304.8x2500x0.3mm | 4374000 | Tuấn Phát/ Việt Nam | sai | Không yêu cầu CO, CQ | Là hàng việt Nam, <50 triệu, nêu rõ quy nào giúp hướng dẫn không CO/CQ mà vẫn xác định được chính hãng như nhà thầu chào
68 | Vòng đệm làm kín/ Spiral wound gasket size 1-1/2", class 150# (graphite + ss304) | Vòng đệm làm kín Spiral wound gasket 1-1/2" 150# (Graphite + SUS 304) | 4337280 | Gapi/ Ý | OK | Không yêu cầu CO, CQ | Bổ sung lý do vì sao là hàng nhập khẩu nhưng ko yêu cầu CO, CQ, Không yêu cầu CO/CQ thì có biện pháp nào thay thế để chứng minh nguồn gốc hợp pháp và chính hãng?
174 | Que hàn TIG inox KTS-630 (ER630), 2.4mm | Que hàn TIG Inox KST-630 2.4mm (ER630), NSX:Kuangtai/tương đương | 4050000 | Kuangtai/ Trung Quốc | OK | Không yêu cầu CO, CQ | Bổ sung lý do vì sao là hàng nhập khẩu nhưng ko yêu cầu CO, CQ, Không yêu cầu CO/CQ thì có biện pháp nào thay thế để chứng minh nguồn gốc hợp pháp và chính hãng?
58 | Vòng đệm tròn làm kín (O-ring) pos 39, sử dụng cho bơm EH có Model: MKV-23ME-RFA | Vòng đệm tròn làm kín (O-ring) pos 39, part no: 363-104-034-6, sử dụng cho bơm EH, tiêu chuẩn AS568 256 Hs70 (Bơm EH có Model: MKV-23ME-RFA, Dw no: DA2301-179-0, NSX bơm: Mitsubishi) | 4039200 | Mitsubishi/ Trung Quốc | OK | Không yêu cầu CO, CQ | Bổ sung lý do vì sao là hàng nhập khẩu nhưng ko yêu cầu CO, CQ, Không yêu cầu CO/CQ thì có biện pháp nào thay thế để chứng minh nguồn gốc hợp pháp và chính hãng?
59 | Vòng đệm tròn làm kín (O-ring) pos 38, sử dụng cho bơm EH có Model: MKV-23ME-RFA | Vòng đệm tròn làm kín (O-ring) pos 38, part no: 363-204-037-6, sử dụng cho bơm EH, tiêu chuẩn AS568 256 Hs70 (Bơm EH có Model: MKV-23ME-RFA, Dw no: DA2301-179-0, NSX bơm: Mitsubishi) | 3996000 | Mitsubishi/ Trung Quốc | OK | Không yêu cầu CO, CQ | Bổ sung lý do vì sao là hàng nhập khẩu nhưng ko yêu cầu CO, CQ, Không yêu cầu CO/CQ thì có biện pháp nào thay thế để chứng minh nguồn gốc hợp pháp và chính hãng?
71 | Vòng đệm tròn làm kín/Oring top (nbr) pos 334 | Vòng đệm tròn làm kín (O ring top) (NBR ) (pos 334) sử dụng cho bơm nước ngưng có Model VCP350/7S , Drawing no: VT4-YK09-P1LCB-120001 NSX: Hyosung | 3996000 | Hyosung/ Hàn Quốc | OK | Không yêu cầu CO, CQ | Bổ sung lý do vì sao là hàng nhập khẩu nhưng ko yêu cầu CO, CQ, Không yêu cầu CO/CQ thì có biện pháp nào thay thế để chứng minh nguồn gốc hợp pháp và chính hãng?
83 | Shim SUS304 304.8x2500x0.03mm | Shim SUS304 304.8x2500x0.03mm | 3861000 | Tuấn Phát/ Việt Nam | sai | Không yêu cầu CO, CQ | Là hàng việt Nam, <50 triệu, nêu rõ quy nào giúp hướng dẫn không CO/CQ mà vẫn xác định được chính hãng như nhà thầu chào
151 | Cao su giảm chấn | Cao su giảm chấn SPIDEX® couplings A28/38 Sử dụng cho coupling size 28, Độ cứng: 98 Shore A Dạng hoa mai 8 cánh, đường kính trong d 30mm, đường kính ngoài 65mm NSX: KTR | 3672000 | KTR/ Đức | OK | Không yêu cầu CO, CQ | Bổ sung lý do vì sao là hàng nhập khẩu nhưng ko yêu cầu CO, CQ, Không yêu cầu CO/CQ thì có biện pháp nào thay thế để chứng minh nguồn gốc hợp pháp và chính hãng?
117 | Phớt chắn bụi VA-45 | Phớt chắn bụi VA-45 | 3585600 | SKF/ Trung Quốc | OK | Không yêu cầu CO, CQ | Bổ sung lý do vì sao là hàng nhập khẩu nhưng ko yêu cầu CO, CQ, Không yêu cầu CO/CQ thì có biện pháp nào thay thế để chứng minh nguồn gốc hợp pháp và chính hãng?
147 | Bulong M10x100 + đai ốc + lông đền, đệm vênh, inox 316L | Bu lông Inox 316 M10 x 100 (+ đai ốc + lông đền + đệm vênh) | 3456000 | Mecsu/ Việt Nam | sai | Không yêu cầu CO, CQ | Là hàng việt Nam, <50 triệu, nêu rõ quy nào giúp hướng dẫn không CO/CQ mà vẫn xác định được chính hãng như nhà thầu chào
129 | Oring KT: ID480x8mm, vật liệu viton | Vòng đệm tròn làm kín/Oring Pittong: - Đường kính trong ID: 480.0 mm - Độ dày T: 8.0 mm - Chất liệu: Viton | 3240000 | Gapi/ Ý | OK | Không yêu cầu CO, CQ | Bổ sung lý do vì sao là hàng nhập khẩu nhưng ko yêu cầu CO, CQ, Không yêu cầu CO/CQ thì có biện pháp nào thay thế để chứng minh nguồn gốc hợp pháp và chính hãng?
28 | Bạc đạn | Bạc đạn 6204-2Z/C3 Đường kính trong (d): 20 mm Đường kính ngoài (D): 47 mm Độ dày (B): 14 mm | 3153600 | SKF/ Trung Quốc | OK | Không yêu cầu CO, CQ | Bổ sung lý do vì sao là hàng nhập khẩu nhưng ko yêu cầu CO, CQ, Không yêu cầu CO/CQ thì có biện pháp nào thay thế để chứng minh nguồn gốc hợp pháp và chính hãng?
92 | Vòng đệm tròn cao su/O-ring, KT: ID380.0x4.0mm | Vòng đệm tròn cao su/O-ring - Kích thước: ID 380.0 x 4.0 mm - Vật liệu: Viton | 3121200 | Gapi/ Ý | OK | Không yêu cầu CO, CQ | Bổ sung lý do vì sao là hàng nhập khẩu nhưng ko yêu cầu CO, CQ, Không yêu cầu CO/CQ thì có biện pháp nào thay thế để chứng minh nguồn gốc hợp pháp và chính hãng?
26 | Phớt chắn bụi V-ring VA-30 | Thông số kỹ thuật: V-ring VA-30, d=27, A=4.7, B=7.5mm Loại phớt: V-ring | 3024000 | SKF/ Pháp | OK | Không yêu cầu CO, CQ | Bổ sung lý do vì sao là hàng nhập khẩu nhưng ko yêu cầu CO, CQ, Không yêu cầu CO/CQ thì có biện pháp nào thay thế để chứng minh nguồn gốc hợp pháp và chính hãng?
48 | Ron cao su Ø235x149 dày 4mm | Ron cao su Ø235x149 dày 4mm Bản vẽ chi tiết đính kèm | 3024000 | Khánh Đạt/ Việt Nam | sai | Không yêu cầu CO, CQ | Là hàng việt Nam, <50 triệu, nêu rõ quy nào giúp hướng dẫn không CO/CQ mà vẫn xác định được chính hãng như nhà thầu chào
57 | Vòng đệm tròn làm kín (O-ring) pos 40, sử dụng cho bơm EH có Model: MKV-23ME-RFA | Vòng đệm tròn làm kín (O-ring) pos 40, part no: 361-031-140-6, sử dụng cho bơm EH, tiêu chuẩn JBS B 2401 G140 Hs70 (Bơm EH có Model: MKV-23ME-RFA, Dw no: DA2301-179-0, NSX bơm: Mitsubishi) | 2700000 | Mitsubishi/ Trung Quốc | OK | Không yêu cầu CO, CQ | Bổ sung lý do vì sao là hàng nhập khẩu nhưng ko yêu cầu CO, CQ, Không yêu cầu CO/CQ thì có biện pháp nào thay thế để chứng minh nguồn gốc hợp pháp và chính hãng?
145 | Lục giác chìm đầu bằng M8x1.25, L: 10mm, inox 316 | Lục giác chìm đầu bằng M8x1.25, chiều dài L 10mm | 2592000 | Mecsu/ Việt Nam | sai | Không yêu cầu CO, CQ | Là hàng việt Nam, <50 triệu, nêu rõ quy nào giúp hướng dẫn không CO/CQ mà vẫn xác định được chính hãng như nhà thầu chào
27 | Phớt chắn bụi V-ring VA-25 | Phớt chắn bụi VA-25 Loại phớt: V-ring | 2538000 | SKF/ Thụy Sĩ | OK | Không yêu cầu CO, CQ | Bổ sung lý do vì sao là hàng nhập khẩu nhưng ko yêu cầu CO, CQ, Không yêu cầu CO/CQ thì có biện pháp nào thay thế để chứng minh nguồn gốc hợp pháp và chính hãng?
18 | Phớt chắn bụi, KT: 60x70.6x5.3x7, Vật liệu: NBR | Phớt chắn bụi / Wiper seal: - Kích thước: 60x70,6x5,3x7 - Loại: K06 - Vật liệu: NBR - Order code: K06-060 - Nhiệt độ hoạt động: 105°C - Nhà sản xuất: Kastas | 2430000 | Katas/ Trung Quốc | OK | Không yêu cầu CO, CQ | Bổ sung lý do vì sao là hàng nhập khẩu nhưng ko yêu cầu CO, CQ, Không yêu cầu CO/CQ thì có biện pháp nào thay thế để chứng minh nguồn gốc hợp pháp và chính hãng?
84 | Shim SUS304 304.8x2500x0.05 mm | Shim SUS304 304.8x2500x0.05 mm | 2365200 | Tuấn Phát/ Việt Nam | sai | Không yêu cầu CO, CQ | Là hàng việt Nam, <50 triệu, nêu rõ quy nào giúp hướng dẫn không CO/CQ mà vẫn xác định được chính hãng như nhà thầu chào
111 | Shim SUS304 304.8x2500x0.5mm | Shim SUS304 304.8x2500x0.5mm | 2365200 | Tuấn Phát/ Việt Nam | sai | Không yêu cầu CO, CQ | Là hàng việt Nam, <50 triệu, nêu rõ quy nào giúp hướng dẫn không CO/CQ mà vẫn xác định được chính hãng như nhà thầu chào
52 | Vòng đệm tròn làm kín (O-ring) pos 68, sử dụng cho bơm EH có Model: MKV-23ME-RFA | Vòng đệm tròn làm kín (O-ring) pos 68, part no: 363-204-014-6 sử dụng cho bơm EH, tiêu chuẩn AS568 236 Hs70 (Bơm EH có Model: MKV-23ME-RFA, Dw no: DA2301-179-0, NSX bơm EH: Mitsubishi) | 2160000 | Mitsubishi/ Trung Quốc | OK | Không yêu cầu CO, CQ | Bổ sung lý do vì sao là hàng nhập khẩu nhưng ko yêu cầu CO, CQ, Không yêu cầu CO/CQ thì có biện pháp nào thay thế để chứng minh nguồn gốc hợp pháp và chính hãng?
53 | Vòng đệm tròn làm kín (O-ring) pos 67, sử dụng cho bơm EH có Model: MKV-23ME-RFA | Vòng đệm tròn làm kín (O-ring) pos 67, part no: 361-031-065-7, sử dụng cho bơm EH, tiêu chuẩn JBS B 2401 665 Hs70 (Bơm EH có Model: MKV-23ME-RFA, Dw no: DA2301-179-0, NSX bơm: Mitsubishi) | 2160000 | Mitsubishi/ Trung Quốc | OK | Không yêu cầu CO, CQ | Bổ sung lý do vì sao là hàng nhập khẩu nhưng ko yêu cầu CO, CQ, Không yêu cầu CO/CQ thì có biện pháp nào thay thế để chứng minh nguồn gốc hợp pháp và chính hãng?
55 | Vòng đệm tròn làm kín (O-ring) pos 55, sử dụng cho bơm EH có Model: MKV-23ME-RFA | Vòng đệm tròn làm kín (O-ring) pos 55, part no: 360-024-014-7,sử dụng cho bơm EH, tiêu chuẩn JBS B 2401 P14 Hs90 (Bơm EH có Model: MKV-23ME-RFA, Dw no: DA2301-179-0, NSX bơm: Mitsubishi) | 2160000 | Mitsubishi/ Trung Quốc | OK | Không yêu cầu CO, CQ | Bổ sung lý do vì sao là hàng nhập khẩu nhưng ko yêu cầu CO, CQ, Không yêu cầu CO/CQ thì có biện pháp nào thay thế để chứng minh nguồn gốc hợp pháp và chính hãng?
56 | Vòng đệm tròn làm kín (O-ring) pos 42, sử dụng cho bơm EH có Model: MKV-23ME-RFA | Vòng đệm tròn làm kín (O-ring) pos 42, part no: 360-019-008-7,sử dụng cho bơm EH, tiêu chuẩn JBS B 2401 P8 Hs90 (Bơm EH có Model: MKV-23ME-RFA, Dw no: DA2301-179-0, NSX bơm: Mitsubishi) | 2160000 | Mitsubishi/ Trung Quốc | OK | Không yêu cầu CO, CQ | Bổ sung lý do vì sao là hàng nhập khẩu nhưng ko yêu cầu CO, CQ, Không yêu cầu CO/CQ thì có biện pháp nào thay thế để chứng minh nguồn gốc hợp pháp và chính hãng?
64 | Vòng đệm tròn làm kín (back up ring) pos 73, sử dụng cho bơm EH có Model: MKV-23ME-RFA | Vòng đệm tròn làm kín (back up ring) pos 73, part no: YA9103-008-0, Dw no: DA2301-179-0, (sử dụng cho bơm EH có Model: MKV-23ME-RFA, NSX: Mitsubishi) | 2160000 | Mitsubishi/ Trung Quốc | OK | Không yêu cầu CO, CQ | Bổ sung lý do vì sao là hàng nhập khẩu nhưng ko yêu cầu CO, CQ, Không yêu cầu CO/CQ thì có biện pháp nào thay thế để chứng minh nguồn gốc hợp pháp và chính hãng?
66 | Vòng đệm tròn làm kín (back up ring) pos 69, sử dụng cho bơm EH có Model: MKV-23ME-RFA | Vòng đệm tròn làm kín (back up ring) pos 69, part no: YA9103-009-0, Dw no: DA2301-179-0, (sử dụng cho bơm EH có Model: MKV-23ME-RFA, NSX: Mitsubishi) | 2160000 | Mitsubishi/ Trung Quốc | OK | Không yêu cầu CO, CQ | Bổ sung lý do vì sao là hàng nhập khẩu nhưng ko yêu cầu CO, CQ, Không yêu cầu CO/CQ thì có biện pháp nào thay thế để chứng minh nguồn gốc hợp pháp và chính hãng?
87 | Phớt chắn bụi V-110A | Phớt chắn bụi V-110A | 2095200 | Gapi/ Ý | OK | Không yêu cầu CO, CQ | Bổ sung lý do vì sao là hàng nhập khẩu nhưng ko yêu cầu CO, CQ, Không yêu cầu CO/CQ thì có biện pháp nào thay thế để chứng minh nguồn gốc hợp pháp và chính hãng?
49 | Cao su tấm 1000x2000x3mm | Cao su tấm 1000x2000x3mm | 2073600 | Khánh Đạt/ Việt Nam | sai | Không yêu cầu CO, CQ | Là hàng việt Nam, <50 triệu, nêu rõ quy nào giúp hướng dẫn không CO/CQ mà vẫn xác định được chính hãng như nhà thầu chào
69 | Vòng đệm tròn làm kín (O-RING FOR DUPLEX OIL FILTER) | Vòng đệm tròn làm kín (O-RING FOR DUPLEX OIL FILTER) NBR: (AS568-386) (MISUZU: ON-8099-000-22 PNo.36) A: 441.3 mm B: 430.7 mm t:φ 5.3 mm | 2008800 | Gapi/ Ý | OK | Không yêu cầu CO, CQ | Bổ sung lý do vì sao là hàng nhập khẩu nhưng ko yêu cầu CO, CQ, Không yêu cầu CO/CQ thì có biện pháp nào thay thế để chứng minh nguồn gốc hợp pháp và chính hãng?
88 | Phớt chắn bụi V-90A | Phớt chắn bụi V-90A | 1987200 | Gapi/ Ý | OK | Không yêu cầu CO, CQ | Bổ sung lý do vì sao là hàng nhập khẩu nhưng ko yêu cầu CO, CQ, Không yêu cầu CO/CQ thì có biện pháp nào thay thế để chứng minh nguồn gốc hợp pháp và chính hãng?
20 | Tếch chèn PTFE AWC 1724 | Tếch chèn PTFE AWC 1724 trắng 8mm x 8mm (5/16" x 5/16"), 5lbs/hộp | 1836000 | Chesterton/ Mỹ | OK | Không yêu cầu CO, CQ | Bổ sung lý do vì sao là hàng nhập khẩu nhưng ko yêu cầu CO, CQ, Không yêu cầu CO/CQ thì có biện pháp nào thay thế để chứng minh nguồn gốc hợp pháp và chính hãng?
9 | Vòng đệm nhựa, rộng: 20mm, dày: 2mm, chất liệu: Teflon | Vòng đệm nhựa - Chiều rộng: 20. mm - Chiều dày: 2 mm - Chất liệu: Teflon | 1620000 | NAK/ Đài Loan | OK | Không yêu cầu CO, CQ | Bổ sung lý do vì sao là hàng nhập khẩu nhưng ko yêu cầu CO, CQ, Không yêu cầu CO/CQ thì có biện pháp nào thay thế để chứng minh nguồn gốc hợp pháp và chính hãng?
108 | Bulong lục giác chìm đầu trụ, M20 x 100 | Bulong lục giác chìm đầu trụ, M20 x 100 ,vật liệu : 410, chiều dài bước ren 70mm | 1598400 | Mecsu/ Việt Nam | sai | Không yêu cầu CO, CQ | Là hàng việt Nam, <50 triệu, nêu rõ quy nào giúp hướng dẫn không CO/CQ mà vẫn xác định được chính hãng như nhà thầu chào
40 | Phớt chặn dầu/ Oil seal BA UM5 SLX7 70x90x10mm | Phớt chặn dầu/ Oil seal BA UM5 SLX7 70x90x10mm. Vật liệu: Viton | 1350000 | NAK/ Đài Loan | OK | Không yêu cầu CO, CQ | Bổ sung lý do vì sao là hàng nhập khẩu nhưng ko yêu cầu CO, CQ, Không yêu cầu CO/CQ thì có biện pháp nào thay thế để chứng minh nguồn gốc hợp pháp và chính hãng?
96 | Vòng đệm tròn/Oring nhựa cứng | Vòng đệm tròn/Oring nhựa cứng - Chiều rộng: 10.2 mm - Chiều dày: 3 mm - Chất liệu: Teflon | 1318680 | Gapi/ Ý | OK | Không yêu cầu CO, CQ | Bổ sung lý do vì sao là hàng nhập khẩu nhưng ko yêu cầu CO, CQ, Không yêu cầu CO/CQ thì có biện pháp nào thay thế để chứng minh nguồn gốc hợp pháp và chính hãng?
51 | Vòng đệm tròn làm kín/O-ring pos 72 sử dụng cho bơm EH có Model: MKV-23ME-RFA | Vòng đệm tròn làm kín (O-ring) pos 72 sử dụng cho bơm EH P/N: 061-031-060-7 Tiêu chuẩn: JIS B 2401 G60 Hs90 (Bơm EH có Model: MKV-23ME-RFA, Dw no: DA2301-179-0 NSX bơm EH: Mitsubishi) | 1209600 | Mitsubishi/ Trung Quốc | OK | Không yêu cầu CO, CQ | Bổ sung lý do vì sao là hàng nhập khẩu nhưng ko yêu cầu CO, CQ, Không yêu cầu CO/CQ thì có biện pháp nào thay thế để chứng minh nguồn gốc hợp pháp và chính hãng?
98 | Vòng đệm tròn cao su/O-ring, KT: 35x3.5mm | Vòng đệm tròn cao su/O-ring - Kích thước: ID35 x 3.5 mm - Vật liệu: Viton | 1155600 | Gapi/ Ý | OK | Không yêu cầu CO, CQ | Bổ sung lý do vì sao là hàng nhập khẩu nhưng ko yêu cầu CO, CQ, Không yêu cầu CO/CQ thì có biện pháp nào thay thế để chứng minh nguồn gốc hợp pháp và chính hãng?
99 | Vòng đệm tròn cao su/O-ring, KT: 42x3.5mm | Vòng đệm tròn cao su/O-ring - Kích thước: ID42 x 3.5 mm - Vật liệu: Viton | 1134000 | Gapi/ Ý | OK | Không yêu cầu CO, CQ | Bổ sung lý do vì sao là hàng nhập khẩu nhưng ko yêu cầu CO, CQ, Không yêu cầu CO/CQ thì có biện pháp nào thay thế để chứng minh nguồn gốc hợp pháp và chính hãng?
7 | Vòng đệm tròn cao su/O-ring, KT: ID46.99x5.33mm, vật liệu: Viton | Vòng đệm tròn cao su/O-ring - Kích thước: ID 46.99 x 5.33 mm - Vật liệu: Viton | 1080000 | NAK/ Đài Loan | OK | Không yêu cầu CO, CQ | Bổ sung lý do vì sao là hàng nhập khẩu nhưng ko yêu cầu CO, CQ, Không yêu cầu CO/CQ thì có biện pháp nào thay thế để chứng minh nguồn gốc hợp pháp và chính hãng?
30 | Phớt chắn bụi V-20A | Phớt chắn bụi V-20A Loại phớt: V-ring | 1004400 | SKF/ Ý | OK | Không yêu cầu CO, CQ | Bổ sung lý do vì sao là hàng nhập khẩu nhưng ko yêu cầu CO, CQ, Không yêu cầu CO/CQ thì có biện pháp nào thay thế để chứng minh nguồn gốc hợp pháp và chính hãng?
133 | Phớt chắn bụi kiểu DHS-50 (KVK), KT 50x58x5/6.5mm | Phớt chắn bụi (50x58x5/6.5): - Model: DHS-50 (KVK) - Kích thước: ID: 50mm, OD: 58mm, T: 5/6.5 mm | 993600 | Gapi/ Ý | OK | Không yêu cầu CO, CQ | Bổ sung lý do vì sao là hàng nhập khẩu nhưng ko yêu cầu CO, CQ, Không yêu cầu CO/CQ thì có biện pháp nào thay thế để chứng minh nguồn gốc hợp pháp và chính hãng?
125 | Bạc đạn chà tròn 51100 | Bạc đạn chà tròn 51100 SKF | 961200 | SKF/ Mỹ | OK | Không yêu cầu CO, CQ | Bổ sung lý do vì sao là hàng nhập khẩu nhưng ko yêu cầu CO, CQ, Không yêu cầu CO/CQ thì có biện pháp nào thay thế để chứng minh nguồn gốc hợp pháp và chính hãng?
54 | Vòng đệm tròn làm kín (O-ring) pos 63, sử dụng cho bơm EH có Model: MKV-23ME-RFA | Vòng đệm tròn làm kín (O-ring) pos 63, part no: 360-019-009-6, sử dụng cho bơm EH, tiêu chuẩn JBS B 2401 P9 Hs70 (Bơm EH có Model: MKV-23ME-RFA, Dw no: DA2301-179-0, NSX bơm: Mitsubishi) | 691200 | Mitsubishi/ Trung Quốc | OK | Không yêu cầu CO, CQ | Bổ sung lý do vì sao là hàng nhập khẩu nhưng ko yêu cầu CO, CQ, Không yêu cầu CO/CQ thì có biện pháp nào thay thế để chứng minh nguồn gốc hợp pháp và chính hãng?
109 | Bulong lục giác chìm đầu trụ, M24 x 100 | Bulong lục giác chìm đầu trụ, M24 x 100 ,vật liệu : thép đen , cấp bền 12.9, chiều dài bước ren 70mm | 673920 | Mecsu/ Việt Nam | sai | Không yêu cầu CO, CQ | Là hàng việt Nam, <50 triệu, nêu rõ quy nào giúp hướng dẫn không CO/CQ mà vẫn xác định được chính hãng như nhà thầu chào
131 | Oring, KT: ID49x3mm, vật liệu viton | Vòng đệm tròn làm kín/Oring nắp: - Đường kính trong ID: 49.0 mm - Độ dày T: 3.0 mm - Chất liệu: Viton | 648000 | Gapi/ Ý | OK | Không yêu cầu CO, CQ | Bổ sung lý do vì sao là hàng nhập khẩu nhưng ko yêu cầu CO, CQ, Không yêu cầu CO/CQ thì có biện pháp nào thay thế để chứng minh nguồn gốc hợp pháp và chính hãng?
155 | Oil seal TC 80x105x13mm | Oil seal TC 80x105x13mm | 648000 | Gapi/ Ý | OK | Không yêu cầu CO, CQ | Bổ sung lý do vì sao là hàng nhập khẩu nhưng ko yêu cầu CO, CQ, Không yêu cầu CO/CQ thì có biện pháp nào thay thế để chứng minh nguồn gốc hợp pháp và chính hãng?
42 | Oring ID115x3.1mm, vật liệu viton | Oring ID115x3.1mm, vật liệu viton | 621000 | NAK/ Đài Loan | OK | Không yêu cầu CO, CQ | Bổ sung lý do vì sao là hàng nhập khẩu nhưng ko yêu cầu CO, CQ, Không yêu cầu CO/CQ thì có biện pháp nào thay thế để chứng minh nguồn gốc hợp pháp và chính hãng?
38 | Oring ID212x2mm, vật liệu Viton | Oring ID212x2mm, vật liệu Viton | 615600 | NAK/ Đài Loan | OK | Không yêu cầu CO, CQ | Bổ sung lý do vì sao là hàng nhập khẩu nhưng ko yêu cầu CO, CQ, Không yêu cầu CO/CQ thì có biện pháp nào thay thế để chứng minh nguồn gốc hợp pháp và chính hãng?
37 | Oring ID39x2.5mm, vật liệu Viton | Oring ID39x2.5mm, vật liệu Viton | 591840 | NAK/ Đài Loan | OK | Không yêu cầu CO, CQ | Bổ sung lý do vì sao là hàng nhập khẩu nhưng ko yêu cầu CO, CQ, Không yêu cầu CO/CQ thì có biện pháp nào thay thế để chứng minh nguồn gốc hợp pháp và chính hãng?
8 | Vòng đệm tròn cao su/O-ring, KT: ID 69.44x3.53mm, vật liệu: Viton | Vòng đệm tròn cao su/O-ring - Kích thước: ID 69.44 x 3.53 mm - Vật liệu: Viton | 540000 | NAK/ Đài Loan | OK | Không yêu cầu CO, CQ | Bổ sung lý do vì sao là hàng nhập khẩu nhưng ko yêu cầu CO, CQ, Không yêu cầu CO/CQ thì có biện pháp nào thay thế để chứng minh nguồn gốc hợp pháp và chính hãng?
123 | Oring chịu dầu NBR 53.57x3.5mm | Vòng đệm tròn làm kín (O-ring) chịu dầu NBR ID 53.57 x 3.5mm | 540000 | Gapi/ Ý | OK | Không yêu cầu CO, CQ | Bổ sung lý do vì sao là hàng nhập khẩu nhưng ko yêu cầu CO, CQ, Không yêu cầu CO/CQ thì có biện pháp nào thay thế để chứng minh nguồn gốc hợp pháp và chính hãng?
148 | Lục giác chìm đầu bằng M12x1.75, L: 30mm, inox 316 | Lục giác chìm đầu bằng M12x1.75, chiều dài L 30mm | 540000 | Mecsu/ Việt Nam | sai | Không yêu cầu CO, CQ | Là hàng việt Nam, <50 triệu, nêu rõ quy nào giúp hướng dẫn không CO/CQ mà vẫn xác định được chính hãng như nhà thầu chào
166 | CB schneider Electric iC60N C16A 2P, Model: IC60N | CB (Circuit Breaker) Schneider Electric iC60N; Loại sản phẩm (Product or component type): MCB; Dòng sản phẩm: iC60N; Dòng định mức: C16A Số cực: 2P | 540000 | Schneider/ Trung Quốc | OK | Không yêu cầu CO, CQ | Bổ sung lý do vì sao là hàng nhập khẩu nhưng ko yêu cầu CO, CQ, Không yêu cầu CO/CQ thì có biện pháp nào thay thế để chứng minh nguồn gốc hợp pháp và chính hãng?
167 | Tiếp điểm phụ Acti9A9 A9A26917 iSD 1C/O | Auxiliary contact (Tiếp điểm phụ); Dòng sản phẩm: Acti9 A9A Mã sản phẩm: A9A26917 Loại: Fault contact (Tiếp điểm báo sự cố), Tên ngắn thiết bị: iSD, Cấu hình tiếp điểm: 1C/O (1 chuyển đổi – gồm 1 NO và 1 NC) | 540000 | Schneider/ Trung Quốc | OK | Không yêu cầu CO, CQ | Bổ sung lý do vì sao là hàng nhập khẩu nhưng ko yêu cầu CO, CQ, Không yêu cầu CO/CQ thì có biện pháp nào thay thế để chứng minh nguồn gốc hợp pháp và chính hãng?
149 | Lục giác chìm đầu bằng M24x3, L: 30mm | Lục giác chìm đầu bằng M24x3, chiều dài L 30mm | 535680 | Mecsu/ Việt Nam | sai | Không yêu cầu CO, CQ | Là hàng việt Nam, <50 triệu, nêu rõ quy nào giúp hướng dẫn không CO/CQ mà vẫn xác định được chính hãng như nhà thầu chào
146 | Lục giác chìm đầu bằng M10x1.5, L: 12mm, inox 316 | Lục giác chìm đầu bằng M10x1.5, chiều dài L 12mm | 432000 | Mecsu/ Việt Nam | sai | Không yêu cầu CO, CQ | Là hàng việt Nam, <50 triệu, nêu rõ quy nào giúp hướng dẫn không CO/CQ mà vẫn xác định được chính hãng như nhà thầu chào
126 | Oring chịu dầu NBR 137 ID x 145 OD x dày 3mm | Vòng đệm tròn làm kín (O-ring) chịu dầu 137 ID x 145 OD x dày 3mm. Vật liệu NBR | 421200 | Gapi/ Ý | OK | Không yêu cầu CO, CQ | Bổ sung lý do vì sao là hàng nhập khẩu nhưng ko yêu cầu CO, CQ, Không yêu cầu CO/CQ thì có biện pháp nào thay thế để chứng minh nguồn gốc hợp pháp và chính hãng?
93 | Vòng đệm tròn cao su/O-ring, KT: ID50.39x3.53mm | Vòng đệm tròn cao su/O-ring - Kích thước: ID 50.39 x 3.53 mm - Vật liệu: Viton | 388800 | Gapi/ Ý | OK | Không yêu cầu CO, CQ | Bổ sung lý do vì sao là hàng nhập khẩu nhưng ko yêu cầu CO, CQ, Không yêu cầu CO/CQ thì có biện pháp nào thay thế để chứng minh nguồn gốc hợp pháp và chính hãng?
115 | Oil seal 50x70x10mm | Phớt chắn dầu (oil seal) NBR 50x70x10mm | 388800 | Gapi/ Ý | OK | Không yêu cầu CO, CQ | Bổ sung lý do vì sao là hàng nhập khẩu nhưng ko yêu cầu CO, CQ, Không yêu cầu CO/CQ thì có biện pháp nào thay thế để chứng minh nguồn gốc hợp pháp và chính hãng?
164 | Oring ID 80 x 4.5mm, vật liệu viton | Oring ID 80 x 4.5mm, vật liệu viton | 388800 | Gapi/ Ý | OK | Không yêu cầu CO, CQ | Bổ sung lý do vì sao là hàng nhập khẩu nhưng ko yêu cầu CO, CQ, Không yêu cầu CO/CQ thì có biện pháp nào thay thế để chứng minh nguồn gốc hợp pháp và chính hãng?
160 | Bạc đạn | Bạc đạn SKF 6202, Loại: Đỡ chặn, Cầu, Đường kính trong (d): 15 mm, Đường kính ngoài (D): 35 mm, Độ dày (B): 11 mm, Nhà sản xuất: SKF/tương đương | 371520 | SKF/ Trung Quốc | OK | Không yêu cầu CO, CQ | Bổ sung lý do vì sao là hàng nhập khẩu nhưng ko yêu cầu CO, CQ, Không yêu cầu CO/CQ thì có biện pháp nào thay thế để chứng minh nguồn gốc hợp pháp và chính hãng?
163 | Oring ID 77 x 4.5mm, vật liệu viton | Oring ID 77 x 4.5mm, vật liệu viton | 324000 | Gapi/ Ý | OK | Không yêu cầu CO, CQ | Bổ sung lý do vì sao là hàng nhập khẩu nhưng ko yêu cầu CO, CQ, Không yêu cầu CO/CQ thì có biện pháp nào thay thế để chứng minh nguồn gốc hợp pháp và chính hãng?
132 | Oring, KT: ID44x3mm, vật liệu viton | Vòng đệm tròn làm kín/Oring trục: - Đường kính trong ID: 44.0 mm - Độ dày T: 3.0 mm - Chất liệu: Viton | 302400 | Gapi/ Ý | OK | Không yêu cầu CO, CQ | Bổ sung lý do vì sao là hàng nhập khẩu nhưng ko yêu cầu CO, CQ, Không yêu cầu CO/CQ thì có biện pháp nào thay thế để chứng minh nguồn gốc hợp pháp và chính hãng?
41 | Oring ID55x3.2mm, vật liệu viton | Oring ID55x3.2mm, vật liệu viton | 291600 | NAK/ Đài Loan | OK | Không yêu cầu CO, CQ | Bổ sung lý do vì sao là hàng nhập khẩu nhưng ko yêu cầu CO, CQ, Không yêu cầu CO/CQ thì có biện pháp nào thay thế để chứng minh nguồn gốc hợp pháp và chính hãng?
127 | Oring chịu dầu NBR ID51.5xOD61x4.75mm | Vòng đệm tròn làm kín (O-ring) chịu dầu 51.5 ID x 61 OD x dày 4.75mm. Vật liệu NBR | 285120 | Gapi/ Ý | OK | Không yêu cầu CO, CQ | Bổ sung lý do vì sao là hàng nhập khẩu nhưng ko yêu cầu CO, CQ, Không yêu cầu CO/CQ thì có biện pháp nào thay thế để chứng minh nguồn gốc hợp pháp và chính hãng?
6 | Vòng đệm tròn cao su/O-ring, Kích thước: ID 53.34 x 5.33 mm | Vòng đệm tròn cao su/O-ring - Kích thước: ID 53.34 x 5.33 mm - Vật liệu: Viton | 259200 | NAK/ Đài Loan | OK | Không yêu cầu CO, CQ | Bổ sung lý do vì sao là hàng nhập khẩu nhưng ko yêu cầu CO, CQ, Không yêu cầu CO/CQ thì có biện pháp nào thay thế để chứng minh nguồn gốc hợp pháp và chính hãng?
124 | Oring chịu dầu NBR 29x3.1mm | Vòng đệm tròn làm kín (O-ring) chịu dầu NBR 29 x 3.1mm | 209520 | Gapi/ Ý | OK | Không yêu cầu CO, CQ | Bổ sung lý do vì sao là hàng nhập khẩu nhưng ko yêu cầu CO, CQ, Không yêu cầu CO/CQ thì có biện pháp nào thay thế để chứng minh nguồn gốc hợp pháp và chính hãng?
39 | Phớt chắn dầu (oil seal) BA UM5 X7 70x100x10mm | Phớt chắn dầu (oil seal) BA UM5 X7 70x100x10mm. Vật liệu: Viton | 167400 | NAK/ Đài Loan | OK | Không yêu cầu CO, CQ | Bổ sung lý do vì sao là hàng nhập khẩu nhưng ko yêu cầu CO, CQ, Không yêu cầu CO/CQ thì có biện pháp nào thay thế để chứng minh nguồn gốc hợp pháp và chính hãng?
95 | Vòng đệm tròn cao su/O-ring, KT: ID41.58x3.53mm | Vòng đệm tròn cao su/O-ring - Kích thước: ID 41.58 x 3.53 mm - Vật liệu: Viton | 162000 | Gapi/ Ý | OK | Không yêu cầu CO, CQ | Bổ sung lý do vì sao là hàng nhập khẩu nhưng ko yêu cầu CO, CQ, Không yêu cầu CO/CQ thì có biện pháp nào thay thế để chứng minh nguồn gốc hợp pháp và chính hãng?
94 | Vòng đệm tròn cao su/O-ring, KT: 34.52x3.53mm | Vòng đệm tròn cao su/O-ring - Kích thước: ID 34.52 x 3.53 mm - Vật liệu: Viton | 142560 | Gapi/ Ý | OK | Không yêu cầu CO, CQ | Bổ sung lý do vì sao là hàng nhập khẩu nhưng ko yêu cầu CO, CQ, Không yêu cầu CO/CQ thì có biện pháp nào thay thế để chứng minh nguồn gốc hợp pháp và chính hãng?
128 | Oring chịu dầu NBR 29.5 ID x 35.5 OD x dày 3mm | Vòng đệm tròn làm kín (O-ring) chịu dầu 29.5 ID x 35.5 OD x dày 3mm. Vật liệu NBR | 103680 | Gapi/ Ý | OK | Không yêu cầu CO, CQ | Bổ sung lý do vì sao là hàng nhập khẩu nhưng ko yêu cầu CO, CQ, Không yêu cầu CO/CQ thì có biện pháp nào thay thế để chứng minh nguồn gốc hợp pháp và chính hãng?